## Summary
Line | Allocator | 1-Residential | 2-Small Power | 6-Privage Lights | 20-Street Lights | Other
As Filed 2024 Rate Case No. 22-00270-UT
1 | 3S1W | 51.67% | 10.71% | 0.063% | 0.116% | 37.44% | 100%
2
Comparison using consistent data provided in this workbook
3 | 3S1W | 48.34% | 12.78% | 0.06146% | 0.1151% | 38.71% | 100%
4 | Energy (Net of SSC Ren) | 37.25% | 11.26% | 0.17% | 0.3117% | 51.01% | 100%
5 | PNM Proposal (Non-Renewable Produciton Demand) | 47.86% | 9.387% | 0.05714% | 0.1045% | 42.59% | 100%
6 | Renewable | 36.41% | 12.38% | 0.1114% | 0.2043% | 50.9% | 100%
7 | Non-Rewnable Energy | 37.72% | 10.57% | 0.2062% | 0.378% | 51.13% | 100%
8 | PNM Proposal vs 3S1W | -0.4748% | -3.389% | -0.004318% | -0.01064% | 3.879%

## Class Gross
Date | MST HE | MPT Offset | MPT HE | Year | Month | ID | HOY | 1-Residential | 2-Small Power | 6-Privage Lights | 20-Street Lights | Other | Total non-Neg | Total Load | Total Load |  | PNM Storage | Net PNM Ren | PNM solar | PNM wind | EUE | Tot PNM Ren
2025-01-01 | 1 | 0 | 1 | 2025 | 1 | M1_D1_H1 | 1 | 443.0134 | 91.0891 | 3.7113 | 6.786 | 531.0215 | 1075.6213 | 1075.6213 | 1119.2313 |  | -1e-06 | 101.8834 |  |  | 0 | 101.8834
2025-01-01 01:00 | 2 | 0 | 2 | 2025 | 1 | M1_D1_H2 | 2 | 449.2747 | 89.8696 | 3.7113 | 6.786 | 542.5738 | 1092.2154 | 1092.2154 | 1127.704 |  | -4e-06 | 55.6597 |  |  | 0 | 55.6597
2025-01-01 02:00 | 3 | 0 | 3 | 2025 | 1 | M1_D1_H3 | 3 | 442.9379 | 90.4373 | 3.7113 | 6.786 | 525.5478 | 1069.4204 | 1069.4204 | 1127.0642 |  | -4e-06 | 53.6335 |  |  | 0 | 53.6335
2025-01-01 03:00 | 4 | 0 | 4 | 2025 | 1 | M1_D1_H4 | 4 | 445.3457 | 91.0417 | 3.7113 | 6.786 | 556.9653 | 1103.8501 | 1103.8501 | 1137.8057 |  | -4e-06 | 39.6156 |  |  | 0 | 39.6156
2025-01-01 04:00 | 5 | 0 | 5 | 2025 | 1 | M1_D1_H5 | 5 | 453.7326 | 92.4368 | 3.7113 | 6.786 | 565.1511 | 1121.8179 | 1121.8179 | 1161.2997 |  | -4e-06 | 46.0628 |  |  | 0 | 46.0628
2025-01-01 05:00 | 6 | 0 | 6 | 2025 | 1 | M1_D1_H6 | 6 | 470.9794 | 97.3699 | 3.7113 | 6.786 | 554.0393 | 1132.8859 | 1132.8859 | 1199.5433 |  | -4e-06 | 68.2126 |  |  | 0 | 68.2126
2025-01-01 06:00 | 7 | 0 | 7 | 2025 | 1 | M1_D1_H7 | 7 | 479.5429 | 107.9954 | 3.7113 | 6.786 | 565.9806 | 1164.0163 | 1164.0163 | 1219.3939 |  | -1e-06 | 56.1605 |  |  | 0 | 56.1605
2025-01-01 07:00 | 8 | 0 | 8 | 2025 | 1 | M1_D1_H8 | 8 | 460.3118 | 121.3757 | 0.096958 | 0.17776 | 432.6108 | 1014.573 | 1014.573 | 1201.1477 |  | 68 | 285.7761 |  |  | 0 | 285.7761
2025-01-01 08:00 | 9 | 0 | 9 | 2025 | 1 | M1_D1_H9 | 9 | 455.8474 | 135.4529 | 0.096958 | 0.17776 | 425.4763 | 1017.0514 | 1017.0514 | 1205.3964 |  | 0 | 661.6687 |  |  | 0 | 661.6687
2025-01-01 09:00 | 10 | 0 | 10 | 2025 | 1 | M1_D1_H10 | 10 | 425.4607 | 143.7536 | 0.096958 | 0.17776 | 422.2573 | 991.7463 | 991.7463 | 1178.2682 |  | 0 | 761.8067 |  |  | 0 | 761.8067
2025-01-01 10:00 | 11 | 0 | 11 | 2025 | 1 | M1_D1_H11 | 11 | 404.4897 | 149.5496 | 0.096958 | 0.17776 | 418.9311 | 973.2451 | 973.2451 | 1157.9503 |  | 0 | 734.5915 |  |  | 0 | 734.5915
2025-01-01 11:00 | 12 | 0 | 12 | 2025 | 1 | M1_D1_H12 | 12 | 404.6922 | 149.9105 | 0.096958 | 0.17776 | 419.781 | 974.6584 | 974.6584 | 1157.5555 |  | -226.8133 | 251.5421 |  |  | 0 | 478.3553
2025-01-01 12:00 | 13 | 0 | 13 | 2025 | 1 | M1_D1_H13 | 13 | 425.9465 | 145.4741 | 0.096958 | 0.17776 | 420.7897 | 992.4851 | 992.4851 | 1175.38 |  | -404.0794 | 0 |  |  | 0 | 311.1892
2025-01-01 13:00 | 14 | 0 | 14 | 2025 | 1 | M1_D1_H14 | 14 | 436.6346 | 143.2171 | 0.096958 | 0.17776 | 420.232 | 1000.3585 | 1000.3585 | 1183.262 |  | -490.9003 | 0 |  |  | 0 | 251.3783
2025-01-01 14:00 | 15 | 0 | 15 | 2025 | 1 | M1_D1_H15 | 15 | 475.4955 | 141.9879 | 0.096958 | 0.17776 | 421.3515 | 1039.1096 | 1039.1096 | 1220.2385 |  | -490.9614 | 0 |  |  | 0 | 244.6889
2025-01-01 15:00 | 16 | 0 | 16 | 2025 | 1 | M1_D1_H16 | 16 | 556.1767 | 134.8443 | 0.096958 | 0.17776 | 433.2275 | 1124.5231 | 1124.5231 | 1305.68 |  | -50.7211 | 549.5514 |  |  | 0 | 600.2726
2025-01-01 16:00 | 17 | 0 | 17 | 2025 | 1 | M1_D1_H17 | 17 | 675.8081 | 126.7493 | 0.096958 | 0.17776 | 572.4353 | 1375.2674 | 1375.2674 | 1422.4702 |  | 0 | 250.8936 |  |  | 0 | 250.8936
2025-01-01 17:00 | 18 | 0 | 18 | 2025 | 1 | M1_D1_H18 | 18 | 694.6493 | 119.5572 | 3.7113 | 6.786 | 596.2405 | 1420.9443 | 1420.9443 | 1436.134 |  | 255.1519 | 305.4066 |  |  | 0 | 305.4066
2025-01-01 18:00 | 19 | 0 | 19 | 2025 | 1 | M1_D1_H19 | 19 | 667.6787 | 111.292 | 3.7113 | 6.786 | 494.0162 | 1283.4843 | 1283.4843 | 1395.1643 |  | 437.2112 | 510.9129 |  |  | 0 | 510.9129
2025-01-01 19:00 | 20 | 0 | 20 | 2025 | 1 | M1_D1_H20 | 20 | 658.18 | 108.2917 | 3.7113 | 6.786 | 436.9127 | 1213.8818 | 1213.8818 | 1391.4947 |  | 570 | 656.7829 |  |  | 0 | 656.7829
2025-01-01 20:00 | 21 | 0 | 21 | 2025 | 1 | M1_D1_H21 | 21 | 624.2931 | 103.9479 | 3.7113 | 6.786 | 569.1469 | 1307.8854 | 1307.8854 | 1338.4878 |  | 7.679 | 70.7591 |  |  | 0 | 70.7591
2025-01-01 21:00 | 22 | 0 | 22 | 2025 | 1 | M1_D1_H22 | 22 | 577.3534 | 98.6303 | 3.7113 | 6.786 | 563.8042 | 1250.2853 | 1250.2853 | 1279.1171 |  | -2e-06 | 51.9806 |  |  | 0 | 51.9806
2025-01-01 22:00 | 23 | 0 | 23 | 2025 | 1 | M1_D1_H23 | 23 | 538.4602 | 94.6346 | 3.7113 | 6.786 | 547.7595 | 1191.3516 | 1191.3516 | 1226.1144 |  | -3e-06 | 57.098 |  |  | 0 | 57.098
2025-01-01 23:00 | 24 | 0 | 24 | 2025 | 1 | M1_D1_H24 | 24 | 496.808 | 93.1716 | 3.7113 | 6.786 | 556.3512 | 1156.8281 | 1156.8281 | 1179.9983 |  | -4e-06 | 38.3598 |  |  | 0 | 38.3598
2025-01-02 | 1 | 0 | 1 | 2025 | 1 | M1_D2_H1 | 25 | 459.5728 | 92.4411 | 3.7113 | 6.786 | 578.2789 | 1140.7901 | 1140.7901 | 1152.3915 |  | -4e-06 | 26.6291 |  |  | 0 | 26.6292
2025-01-02 01:00 | 2 | 0 | 2 | 2025 | 1 | M1_D2_H2 | 26 | 461.3428 | 91.2561 | 3.7113 | 6.786 | 588.5312 | 1151.6274 | 1151.6274 | 1155.3624 |  | -4e-06 | 19.9161 |  |  | 0 | 19.9161
2025-01-02 02:00 | 3 | 0 | 3 | 2025 | 1 | M1_D2_H3 | 27 | 458.447 | 91.5114 | 3.7113 | 6.786 | 594.267 | 1154.7228 | 1154.7228 | 1156.9778 |  | -4e-06 | 14.6052 |  |  | 0 | 14.6052
2025-01-02 03:00 | 4 | 0 | 4 | 2025 | 1 | M1_D2_H4 | 28 | 457.2533 | 92.2882 | 3.7113 | 6.786 | 607.6085 | 1167.6474 | 1167.6474 | 1169.0424 |  | -4e-06 | 11.9313 |  |  | 0 | 11.9313
2025-01-02 04:00 | 5 | 0 | 5 | 2025 | 1 | M1_D2_H5 | 29 | 480.7312 | 93.9752 | 3.7113 | 6.786 | 629.7713 | 1214.9751 | 1214.9751 | 1216.7701 |  | -4e-06 | 8.5426 |  |  | 0 | 8.5426
2025-01-02 05:00 | 6 | 0 | 6 | 2025 | 1 | M1_D2_H6 | 30 | 506.0966 | 98.7521 | 3.7113 | 6.786 | 563.1966 | 1178.5426 | 1178.5426 | 1276.6727 |  | -2e-06 | 7.4569 |  |  | 0 | 7.4569
2025-01-02 06:00 | 7 | 0 | 7 | 2025 | 1 | M1_D2_H7 | 31 | 528.5909 | 110.107 | 3.7113 | 6.786 | 499.0171 | 1148.2123 | 1148.2123 | 1331.2074 |  | 239.0055 | 257.861 |  |  | 0 | 257.861
2025-01-02 07:00 | 8 | 0 | 8 | 2025 | 1 | M1_D2_H8 | 32 | 505.5407 | 124.6055 | 0.096958 | 0.17776 | 512.8788 | 1143.2997 | 1143.2997 | 1329.8744 |  | 1.5899 | 181.7615 |  |  | 0 | 181.7615
2025-01-02 08:00 | 9 | 0 | 9 | 2025 | 1 | M1_D2_H9 | 33 | 438.8668 | 138.3164 | 0.096958 | 0.17776 | 514.1075 | 1091.5655 | 1091.5655 | 1279.9094 |  | 0 | 624.4771 |  |  | 0 | 624.4771
2025-01-02 09:00 | 10 | 0 | 10 | 2025 | 1 | M1_D2_H10 | 34 | 375.4129 | 146.504 | 0.096958 | 0.17776 | 513.1424 | 1035.3341 | 1035.3341 | 1221.8549 |  | 0 | 738.4354 |  |  | 0 | 738.4354
2025-01-02 10:00 | 11 | 0 | 11 | 2025 | 1 | M1_D2_H11 | 35 | 335.9886 | 153.4128 | 0.096958 | 0.17776 | 512.3674 | 1002.0435 | 1002.0435 | 1186.7476 |  | 0 | 728.8056 |  |  | 0 | 728.8056
2025-01-02 11:00 | 12 | 0 | 12 | 2025 | 1 | M1_D2_H12 | 36 | 323.2849 | 152.5057 | 0.096958 | 0.17776 | 507.9651 | 984.0305 | 984.0305 | 1166.9276 |  | -249.5019 | 202.7774 |  |  | 0 | 452.2794
2025-01-02 12:00 | 13 | 0 | 13 | 2025 | 1 | M1_D2_H13 | 37 | 319.5046 | 146.0235 | 0.096958 | 0.17776 | 506.2525 | 972.0554 | 972.0554 | 1154.9525 |  | -490.9607 | 0 |  |  | 0 | 222.5518
2025-01-02 13:00 | 14 | 0 | 14 | 2025 | 1 | M1_D2_H14 | 38 | 332.2428 | 144.7986 | 0.096958 | 0.17776 | 509.1221 | 986.4382 | 986.4382 | 1169.344 |  | -491.0497 | 0 |  |  | 0 | 234.0613
2025-01-02 14:00 | 15 | 0 | 15 | 2025 | 1 | M1_D2_H15 | 39 | 385.1616 | 143.9206 | 0.096958 | 0.17776 | 505.9757 | 1035.3326 | 1035.3326 | 1216.4658 |  | -491.1092 | 0 |  |  | 0 | 245.4847
2025-01-02 15:00 | 16 | 0 | 16 | 2025 | 1 | M1_D2_H16 | 40 | 476.2992 | 137.9103 | 0.096958 | 0.17776 | 499.68 | 1114.1642 | 1114.1642 | 1295.3265 |  | -62.1792 | 512.8092 |  |  | 0 | 574.9884
2025-01-02 16:00 | 17 | 0 | 17 | 2025 | 1 | M1_D2_H17 | 41 | 582.336 | 131.3354 | 0.096958 | 0.17776 | 615.4103 | 1329.3564 | 1329.3564 | 1388.3819 |  | 0 | 271.448 |  |  | 0 | 271.448
2025-01-02 17:00 | 18 | 0 | 18 | 2025 | 1 | M1_D2_H18 | 42 | 641.8512 | 126.0157 | 3.7113 | 6.786 | 607.8939 | 1386.2581 | 1386.2581 | 1438.4741 |  | 0 | 98.131 |  |  | 0 | 98.131
2025-01-02 18:00 | 19 | 0 | 19 | 2025 | 1 | M1_D2_H19 | 43 | 632.5733 | 119.1068 | 3.7113 | 6.786 | 472.4352 | 1234.6127 | 1234.6127 | 1412.2257 |  | 494.6629 | 621.617 |  |  | 0 | 621.617
2025-01-02 19:00 | 20 | 0 | 20 | 2025 | 1 | M1_D2_H20 | 44 | 630.9638 | 113.4833 | 3.7113 | 6.786 | 473.2375 | 1228.182 | 1228.182 | 1405.7949 |  | 570 | 726.2971 |  |  | 0 | 726.2971
2025-01-02 20:00 | 21 | 0 | 21 | 2025 | 1 | M1_D2_H21 | 45 | 610.7588 | 106.6455 | 3.7113 | 6.786 | 462.8037 | 1190.7054 | 1190.7054 | 1366.5243 |  | 270 | 452.9648 |  |  | 0 | 452.9648
2025-01-02 21:00 | 22 | 0 | 22 | 2025 | 1 | M1_D2_H22 | 46 | 548.5568 | 100.0567 | 3.7113 | 6.786 | 453.7626 | 1112.8734 | 1112.8734 | 1284.4148 |  | 0 | 249.3297 |  |  | 0 | 249.3297
2025-01-02 22:00 | 23 | 0 | 23 | 2025 | 1 | M1_D2_H23 | 47 | 494.9809 | 95.8562 | 3.7113 | 6.786 | 454.232 | 1055.5665 | 1055.5665 | 1217.5673 |  | -3e-06 | 240.6243 |  |  | 0 | 240.6243
2025-01-02 23:00 | 24 | 0 | 24 | 2025 | 1 | M1_D2_H24 | 48 | 471.7701 | 94.4019 | 3.7113 | 6.786 | 437.3223 | 1013.9916 | 1013.9916 | 1184.4283 |  | 112.3031 | 363.7347 |  |  | 0 | 363.7347
2025-01-03 | 1 | 0 | 1 | 2025 | 1 | M1_D3_H1 | 49 | 458.2908 | 91.2841 | 3.7113 | 6.786 | 430.6777 | 990.7499 | 990.7499 | 1161.1865 |  | -4e-06 | 234.5415 |  |  | 0 | 234.5415
2025-01-03 01:00 | 2 | 0 | 2 | 2025 | 1 | M1_D3_H2 | 50 | 458.5332 | 90.1281 | 3.7113 | 6.786 | 446.727 | 1005.8857 | 1005.8857 | 1162.8453 |  | -4e-06 | 204.6769 |  |  | 0 | 204.6769
2025-01-03 02:00 | 3 | 0 | 3 | 2025 | 1 | M1_D3_H3 | 51 | 452.8891 | 90.488 | 3.7113 | 6.786 | 431.9337 | 985.8081 | 985.8081 | 1161.627 |  | -4e-06 | 227.7802 |  |  | 0 | 227.7802
2025-01-03 03:00 | 4 | 0 | 4 | 2025 | 1 | M1_D3_H4 | 52 | 455.1288 | 91.2162 | 3.7113 | 6.786 | 442.2186 | 999.061 | 999.061 | 1176.674 |  | -4e-06 | 233.173 |  |  | 0 | 233.173
2025-01-03 04:00 | 5 | 0 | 5 | 2025 | 1 | M1_D3_H5 | 53 | 480.5513 | 93.3019 | 3.7113 | 6.786 | 461.9675 | 1046.3181 | 1046.3181 | 1225.7251 |  | -4e-06 | 234.8986 |  |  | 0 | 234.8986
2025-01-03 05:00 | 6 | 0 | 6 | 2025 | 1 | M1_D3_H6 | 54 | 512.5648 | 98.5624 | 3.7113 | 6.786 | 492.9849 | 1114.6095 | 1114.6095 | 1292.0695 |  | -3e-06 | 211.8985 |  |  | 0 | 211.8985
2025-01-03 06:00 | 7 | 0 | 7 | 2025 | 1 | M1_D3_H7 | 55 | 542.8578 | 109.8699 | 3.7113 | 6.786 | 505.8891 | 1169.1142 | 1169.1142 | 1352.1093 |  | 63.5761 | 275.3779 |  |  | 0 | 275.3779
2025-01-03 07:00 | 8 | 0 | 8 | 2025 | 1 | M1_D3_H8 | 56 | 522.7519 | 124.4363 | 0.096958 | 0.17776 | 514.0993 | 1161.5623 | 1161.5623 | 1348.138 |  | 0 | 353.9928 |  |  | 0 | 353.9928
2025-01-03 08:00 | 9 | 0 | 9 | 2025 | 1 | M1_D3_H9 | 57 | 454.0311 | 138.6386 | 0.096958 | 0.17776 | 513.4094 | 1106.3537 | 1106.3537 | 1294.702 |  | 0 | 811.7041 |  |  | 0 | 811.7041
2025-01-03 09:00 | 10 | 0 | 10 | 2025 | 1 | M1_D3_H10 | 58 | 380.9848 | 147.3034 | 0.096958 | 0.17776 | 510.5375 | 1039.1005 | 1039.1005 | 1225.6288 |  | -39.081 | 835.7805 |  |  | 0 | 874.8615
2025-01-03 10:00 | 11 | 0 | 11 | 2025 | 1 | M1_D3_H11 | 59 | 339.297 | 153.9461 | 0.096958 | 0.17776 | 508.7044 | 1002.2223 | 1002.2223 | 1186.9372 |  | -46.4653 | 833.5137 |  |  | 0 | 879.979
2025-01-03 11:00 | 12 | 0 | 12 | 2025 | 1 | M1_D3_H12 | 60 | 323.1319 | 153.3687 | 0.096958 | 0.17776 | 504.3741 | 981.1494 | 981.1494 | 1164.0606 |  | -36.8685 | 870.0232 |  |  | 0 | 906.8917
2025-01-03 12:00 | 13 | 0 | 13 | 2025 | 1 | M1_D3_H13 | 61 | 319.97 | 147.4704 | 0.096958 | 0.17776 | 499.8387 | 967.5538 | 967.5538 | 1150.4639 |  | -491.3394 | 0 |  |  | 0 | 433.4381
2025-01-03 13:00 | 14 | 0 | 14 | 2025 | 1 | M1_D3_H14 | 62 | 337.9784 | 145.7521 | 0.096958 | 0.17776 | 498.6539 | 982.6591 | 982.6591 | 1165.5799 |  | -491.4462 | 0 |  |  | 0 | 454.0934
2025-01-03 14:00 | 15 | 0 | 15 | 2025 | 1 | M1_D3_H15 | 63 | 378.2991 | 143.6491 | 0.096958 | 0.17776 | 490.4269 | 1012.6499 | 1012.6499 | 1193.7928 |  | -491.4773 | 0 |  |  | 0 | 451.184
2025-01-03 15:00 | 16 | 0 | 16 | 2025 | 1 | M1_D3_H16 | 64 | 449.2015 | 136.987 | 0.096958 | 0.17776 | 483.5342 | 1069.9974 | 1069.9974 | 1251.1607 |  | -188.412 | 509.4156 |  |  | 0 | 697.8277
2025-01-03 16:00 | 17 | 0 | 17 | 2025 | 1 | M1_D3_H17 | 65 | 553.1709 | 128.612 | 0.096958 | 0.17776 | 482.3843 | 1164.4419 | 1164.4419 | 1343.836 |  | 0 | 528.7604 |  |  | 0 | 528.7604
2025-01-03 17:00 | 18 | 0 | 18 | 2025 | 1 | M1_D3_H18 | 66 | 609.8592 | 122.7148 | 3.7113 | 6.786 | 499.0261 | 1242.0975 | 1242.0975 | 1392.2873 |  | 0.12366 | 309.8532 |  |  | 0 | 309.8532
2025-01-03 18:00 | 19 | 0 | 19 | 2025 | 1 | M1_D3_H19 | 67 | 599.2089 | 115.5894 | 3.7113 | 6.786 | 477.7967 | 1203.0923 | 1203.0923 | 1364.8683 |  | 269.3165 | 578.4377 |  |  | 0 | 578.4377
2025-01-03 19:00 | 20 | 0 | 20 | 2025 | 1 | M1_D3_H20 | 68 | 603.7035 | 111.013 | 3.7113 | 6.786 | 465.12 | 1190.3338 | 1190.3338 | 1367.9468 |  | 405.4307 | 707.334 |  |  | 0 | 707.334
2025-01-03 20:00 | 21 | 0 | 21 | 2025 | 1 | M1_D3_H21 | 69 | 581.43 | 105.3732 | 3.7113 | 6.786 | 455.9756 | 1153.2762 | 1153.2762 | 1329.095 |  | 0 | 283.6608 |  |  | 0 | 283.6608
2025-01-03 21:00 | 22 | 0 | 22 | 2025 | 1 | M1_D3_H22 | 70 | 533.3828 | 98.7488 | 3.7113 | 6.786 | 473.0418 | 1115.6708 | 1115.6708 | 1261.4528 |  | -2e-06 | 234.1623 |  |  | 0 | 234.1623
2025-01-03 22:00 | 23 | 0 | 23 | 2025 | 1 | M1_D3_H23 | 71 | 497.9209 | 94.4525 | 3.7113 | 6.786 | 468.4263 | 1071.297 | 1071.297 | 1213.1012 |  | -3e-06 | 224.4217 |  |  | 0 | 224.4217
2025-01-03 23:00 | 24 | 0 | 24 | 2025 | 1 | M1_D3_H24 | 72 | 479.2876 | 92.6308 | 3.7113 | 6.786 | 480.6158 | 1063.0315 | 1063.0315 | 1184.4039 |  | 0 | 214.327 |  |  | 0 | 214.327
2025-01-04 | 1 | 0 | 1 | 2025 | 1 | M1_D4_H1 | 73 | 460.2224 | 90.6851 | 3.7113 | 6.786 | 533.5124 | 1094.9173 | 1094.9173 | 1156.0747 |  | 0 | 157.694 |  |  | 0 | 157.694
2025-01-04 01:00 | 2 | 0 | 2 | 2025 | 1 | M1_D4_H2 | 74 | 458.1582 | 89.7026 | 3.7113 | 6.786 | 540.5991 | 1098.9574 | 1098.9574 | 1156.7721 |  | -1e-06 | 165.591 |  |  | 0 | 165.591
2025-01-04 02:00 | 3 | 0 | 3 | 2025 | 1 | M1_D4_H3 | 75 | 450.2497 | 90.0043 | 3.7113 | 6.786 | 564.5398 | 1115.2911 | 1115.2911 | 1152.9529 |  | -2e-06 | 187.1 |  |  | 0 | 187.1
2025-01-04 03:00 | 4 | 0 | 4 | 2025 | 1 | M1_D4_H4 | 76 | 446.9337 | 90.53 | 3.7113 | 6.786 | 572.0951 | 1120.0562 | 1120.0562 | 1158.2378 |  | -3e-06 | 200.2169 |  |  | 0 | 200.2169
2025-01-04 04:00 | 5 | 0 | 5 | 2025 | 1 | M1_D4_H5 | 77 | 465.0186 | 92.216 | 3.7113 | 6.786 | 558.8191 | 1126.551 | 1126.551 | 1192.4996 |  | -1e-06 | 193.8357 |  |  | 0 | 193.8357
2025-01-04 05:00 | 6 | 0 | 6 | 2025 | 1 | M1_D4_H6 | 78 | 478.0315 | 96.7881 | 3.7113 | 6.786 | 457.8437 | 1043.1607 | 1043.1607 | 1224.3617 |  | 34.0586 | 232.191 |  |  | 0 | 232.191
2025-01-04 06:00 | 7 | 0 | 7 | 2025 | 1 | M1_D4_H7 | 79 | 493.5103 | 107.7509 | 3.7113 | 6.786 | 457.9855 | 1069.7441 | 1069.7441 | 1252.7392 |  | 570 | 724.1664 |  |  | 0 | 724.1664
2025-01-04 07:00 | 8 | 0 | 8 | 2025 | 1 | M1_D4_H8 | 80 | 497.3208 | 121.7657 | 0.096958 | 0.17776 | 453.4533 | 1072.8144 | 1072.8144 | 1259.3977 |  | 231.8397 | 535.9868 |  |  | 0 | 535.9868
2025-01-04 08:00 | 9 | 0 | 9 | 2025 | 1 | M1_D4_H9 | 81 | 469.9635 | 136.1284 | 0.096958 | 0.17776 | 447.3116 | 1053.6782 | 1053.6782 | 1242.0555 |  | 0 | 700.4364 |  |  | 0 | 700.4364
2025-01-04 09:00 | 10 | 0 | 10 | 2025 | 1 | M1_D4_H10 | 82 | 434.8613 | 144.9225 | 0.096958 | 0.17776 | 443.8244 | 1023.8829 | 1023.8829 | 1210.4662 |  | 0 | 814.6671 |  |  | 0 | 814.6671
2025-01-04 10:00 | 11 | 0 | 11 | 2025 | 1 | M1_D4_H11 | 83 | 404.8376 | 151.2421 | 0.096958 | 0.17776 | 443.1909 | 999.5453 | 999.5453 | 1184.3346 |  | 0 | 762.6832 |  |  | 0 | 762.6832
2025-01-04 11:00 | 12 | 0 | 12 | 2025 | 1 | M1_D4_H12 | 84 | 379.4227 | 149.3815 | 0.096958 | 0.17776 | 440.8854 | 969.9644 | 969.9644 | 1152.9595 |  | -170.2248 | 408.2505 |  |  | 0 | 578.4753
2025-01-04 12:00 | 13 | 0 | 13 | 2025 | 1 | M1_D4_H13 | 85 | 365.7807 | 142.4932 | 0.096958 | 0.17776 | 438.8341 | 947.3827 | 947.3827 | 1130.3778 |  | -490.8252 | 0 |  |  | 0 | 291.4985
2025-01-04 13:00 | 14 | 0 | 14 | 2025 | 1 | M1_D4_H14 | 86 | 367.8405 | 139.1449 | 0.096958 | 0.17776 | 438.8561 | 946.1162 | 946.1162 | 1129.1114 |  | -453.5965 | 0 |  |  | 0 | 334.5346
2025-01-04 14:00 | 15 | 0 | 15 | 2025 | 1 | M1_D4_H15 | 87 | 402.948 | 135.3387 | 0.096958 | 0.17776 | 438.2674 | 976.8289 | 976.8289 | 1158.03 |  | -490.9774 | 0 |  |  | 0 | 307.0989
2025-01-04 15:00 | 16 | 0 | 16 | 2025 | 1 | M1_D4_H16 | 88 | 462.4718 | 128.5754 | 0.096958 | 0.17776 | 443.3626 | 1034.6845 | 1034.6845 | 1215.8855 |  | -179.1298 | 346.5273 |  |  | 0 | 525.6571
2025-01-04 16:00 | 17 | 0 | 17 | 2025 | 1 | M1_D4_H17 | 89 | 549.6212 | 120.9372 | 0.096958 | 0.17776 | 576.1394 | 1246.9725 | 1246.9725 | 1304.5681 |  | 0 | 329.5904 |  |  | 0 | 329.5904
2025-01-04 17:00 | 18 | 0 | 18 | 2025 | 1 | M1_D4_H18 | 90 | 602.2394 | 115.8426 | 3.7113 | 6.786 | 590.2913 | 1318.8706 | 1318.8706 | 1359.2123 |  | 0 | 152.3656 |  |  | 0 | 152.3656
2025-01-04 18:00 | 19 | 0 | 19 | 2025 | 1 | M1_D4_H19 | 91 | 587.6881 | 110.3687 | 3.7113 | 6.786 | 448.0942 | 1156.6484 | 1156.6484 | 1334.2613 |  | 515.7498 | 752.3706 |  |  | 0 | 752.3706
2025-01-04 19:00 | 20 | 0 | 20 | 2025 | 1 | M1_D4_H20 | 92 | 593.5368 | 107.2004 | 3.7113 | 6.786 | 449.1772 | 1160.4117 | 1160.4117 | 1338.0247 |  | 400.9044 | 704.0453 |  |  | 0 | 704.0453
2025-01-04 20:00 | 21 | 0 | 21 | 2025 | 1 | M1_D4_H21 | 93 | 571.0705 | 103.8294 | 3.7113 | 6.786 | 434.7238 | 1120.1211 | 1120.1211 | 1295.94 |  | 343.9791 | 607.4007 |  |  | 0 | 607.4007
2025-01-04 21:00 | 22 | 0 | 22 | 2025 | 1 | M1_D4_H22 | 94 | 521.5895 | 98.7445 | 3.7113 | 6.786 | 453.2078 | 1084.0391 | 1084.0391 | 1229.5477 |  | 0 | 247.3472 |  |  | 0 | 247.3472
2025-01-04 22:00 | 23 | 0 | 23 | 2025 | 1 | M1_D4_H23 | 95 | 487.3729 | 95.0407 | 3.7113 | 6.786 | 426.6057 | 1019.5166 | 1019.5166 | 1185.625 |  | -3e-06 | 258.9391 |  |  | 0 | 258.9391
2025-01-04 23:00 | 24 | 0 | 24 | 2025 | 1 | M1_D4_H24 | 96 | 465.8751 | 92.8764 | 3.7113 | 6.786 | 417.2831 | 986.5318 | 986.5318 | 1156.9685 |  | 3.9589 | 260.4539 |  |  | 0 | 260.4539
2025-01-05 | 1 | 0 | 1 | 2025 | 1 | M1_D5_H1 | 97 | 450.0245 | 89.1553 | 3.7113 | 6.786 | 411.7966 | 961.4738 | 961.4738 | 1131.9105 |  | -1e-06 | 247.9119 |  |  | 0 | 247.912
2025-01-05 01:00 | 2 | 0 | 2 | 2025 | 1 | M1_D5_H2 | 98 | 449.8177 | 87.8313 | 3.7113 | 6.786 | 413.0372 | 961.1836 | 961.1836 | 1135.2084 |  | -4e-06 | 250.2807 |  |  | 0 | 250.2807
2025-01-05 02:00 | 3 | 0 | 3 | 2025 | 1 | M1_D5_H3 | 99 | 442.047 | 87.5426 | 3.7113 | 6.786 | 415.1961 | 955.2831 | 955.2831 | 1131.102 |  | -4e-06 | 255.0328 |  |  | 0 | 255.0328
2025-01-05 03:00 | 4 | 0 | 4 | 2025 | 1 | M1_D5_H4 | 100 | 441.2002 | 87.4176 | 3.7113 | 6.786 | 458.1615 | 997.2768 | 997.2768 | 1138.2146 |  | -4e-06 | 219.7817 |  |  | 0 | 219.7817
2025-01-05 04:00 | 5 | 0 | 5 | 2025 | 1 | M1_D5_H5 | 101 | 459.3821 | 87.423 | 3.7113 | 6.786 | 450.0071 | 1007.3095 | 1007.3095 | 1170.6187 |  | -4e-06 | 226.3154 |  |  | 0 | 226.3155
2025-01-05 05:00 | 6 | 0 | 6 | 2025 | 1 | M1_D5_H6 | 102 | 472.8948 | 88.2601 | 3.7113 | 6.786 | 447.76 | 1019.4123 | 1019.4123 | 1196.6241 |  | -4e-06 | 228.9155 |  |  | 0 | 228.9155
2025-01-05 06:00 | 7 | 0 | 7 | 2025 | 1 | M1_D5_H7 | 103 | 486.1544 | 90.9965 | 3.7113 | 6.786 | 447.8931 | 1035.5413 | 1035.5413 | 1212.2065 |  | -2e-06 | 222.1474 |  |  | 0 | 222.1474
2025-01-05 07:00 | 8 | 0 | 8 | 2025 | 1 | M1_D5_H8 | 104 | 491.4354 | 89.6294 | 0.096958 | 0.17776 | 435.4323 | 1016.7718 | 1016.7718 | 1203.3551 |  | 159.674 | 540.5643 |  |  | 0 | 540.5643
2025-01-05 08:00 | 9 | 0 | 9 | 2025 | 1 | M1_D5_H9 | 105 | 468.6405 | 93.0067 | 0.096958 | 0.17776 | 426.745 | 988.667 | 988.667 | 1177.0174 |  | 0 | 831.5797 |  |  | 0 | 831.5797
2025-01-05 09:00 | 10 | 0 | 10 | 2025 | 1 | M1_D5_H10 | 106 | 422.2255 | 99.0666 | 0.096958 | 0.17776 | 421.225 | 942.7919 | 942.7919 | 1129.3224 |  | 0 | 946.366 |  |  | 0 | 946.366
2025-01-05 10:00 | 11 | 0 | 11 | 2025 | 1 | M1_D5_H11 | 107 | 390.3348 | 104.9218 | 0.096958 | 0.17776 | 421.6504 | 917.1818 | 917.1818 | 1101.8978 |  | 0 | 929.4024 |  |  | 0 | 929.4024
2025-01-05 11:00 | 12 | 0 | 12 | 2025 | 1 | M1_D5_H12 | 108 | 379.1361 | 105.3592 | 0.096958 | 0.17776 | 422.2285 | 906.9986 | 906.9986 | 1089.9097 |  | 0 | 836.8729 |  |  | 0 | 836.8729
2025-01-05 12:00 | 13 | 0 | 13 | 2025 | 1 | M1_D5_H13 | 109 | 371.6833 | 102.2145 | 0.096958 | 0.17776 | 423.0748 | 897.2474 | 897.2474 | 1080.1574 |  | -490.8252 | 0 |  |  | 0 | 417.4196
2025-01-05 13:00 | 14 | 0 | 14 | 2025 | 1 | M1_D5_H14 | 110 | 385.7767 | 99.5514 | 0.096958 | 0.17776 | 424.4768 | 910.0796 | 910.0796 | 1092.9983 |  | -490.9165 | 0 |  |  | 0 | 395.2819
2025-01-05 14:00 | 15 | 0 | 15 | 2025 | 1 | M1_D5_H15 | 111 | 424.0235 | 98.3675 | 0.096958 | 0.17776 | 425.4046 | 948.0703 | 948.0703 | 1129.2122 |  | -490.9774 | 0 |  |  | 0 | 414.0826
2025-01-05 15:00 | 16 | 0 | 16 | 2025 | 1 | M1_D5_H16 | 112 | 489.8679 | 98.097 | 0.096958 | 0.17776 | 430.2366 | 1018.4763 | 1018.4763 | 1199.6418 |  | -204.407 | 392.6715 |  |  | 0 | 597.0785
2025-01-05 16:00 | 17 | 0 | 17 | 2025 | 1 | M1_D5_H17 | 113 | 576.0305 | 99.5773 | 0.096958 | 0.17776 | 441.6978 | 1117.5802 | 1117.5802 | 1296.9743 |  | 0 | 512.7204 |  |  | 0 | 512.7204
2025-01-05 17:00 | 18 | 0 | 18 | 2025 | 1 | M1_D5_H18 | 114 | 628.0734 | 101.1211 | 3.7113 | 6.786 | 440.3363 | 1180.0282 | 1180.0282 | 1357.6411 |  | 123.6512 | 477.6465 |  |  | 0 | 477.6465
2025-01-05 18:00 | 19 | 0 | 19 | 2025 | 1 | M1_D5_H19 | 115 | 614.0651 | 100.4337 | 3.7113 | 6.786 | 436.4144 | 1161.4106 | 1161.4106 | 1339.0236 |  | 311.0724 | 667.6347 |  |  | 0 | 667.6347
2025-01-05 19:00 | 20 | 0 | 20 | 2025 | 1 | M1_D5_H20 | 116 | 623.2276 | 99.9716 | 3.7113 | 6.786 | 438.2782 | 1171.9748 | 1171.9748 | 1349.5877 |  | 421.2404 | 788.9413 |  |  | 0 | 788.9413
2025-01-05 20:00 | 21 | 0 | 21 | 2025 | 1 | M1_D5_H21 | 117 | 595.8175 | 98.7607 | 3.7113 | 6.786 | 426.5136 | 1131.5891 | 1131.5891 | 1307.408 |  | 0 | 338.7555 |  |  | 0 | 338.7555
2025-01-05 21:00 | 22 | 0 | 22 | 2025 | 1 | M1_D5_H22 | 118 | 535.8186 | 93.861 | 3.7113 | 6.786 | 420.4645 | 1060.6415 | 1060.6415 | 1234.6663 |  | -1e-06 | 330.3454 |  |  | 0 | 330.3454
2025-01-05 22:00 | 23 | 0 | 23 | 2025 | 1 | M1_D5_H23 | 119 | 484.3909 | 90.0861 | 3.7113 | 6.786 | 419.1431 | 1004.1175 | 1004.1175 | 1176.3482 |  | -3e-06 | 315.7907 |  |  | 0 | 315.7907
2025-01-05 23:00 | 24 | 0 | 24 | 2025 | 1 | M1_D5_H24 | 120 | 458.7044 | 88.1717 | 3.7113 | 6.786 | 417.9078 | 975.2813 | 975.2813 | 1145.718 |  | -4e-06 | 317.7688 |  |  | 0 | 317.7688
2025-01-06 | 1 | 0 | 1 | 2025 | 1 | M1_D6_H1 | 121 | 425.7225 | 85.1316 | 3.7113 | 6.786 | 410.0698 | 931.4212 | 931.4212 | 1101.8578 |  | 0 | 312.1487 |  |  | 0 | 312.1487
2025-01-06 01:00 | 2 | 0 | 2 | 2025 | 1 | M1_D6_H2 | 122 | 427.2361 | 84.1598 | 3.7113 | 6.786 | 413.9077 | 935.801 | 935.801 | 1109.8258 |  | -2e-06 | 284.8569 |  |  | 0 | 284.8569
2025-01-06 02:00 | 3 | 0 | 3 | 2025 | 1 | M1_D6_H3 | 123 | 426.2148 | 83.7569 | 3.7113 | 6.786 | 448.9324 | 969.4014 | 969.4014 | 1114.9302 |  | -3e-06 | 242.1885 |  |  | 0 | 242.1885
2025-01-06 03:00 | 4 | 0 | 4 | 2025 | 1 | M1_D6_H4 | 124 | 430.175 | 83.7537 | 3.7113 | 6.786 | 445.6564 | 970.0824 | 970.0824 | 1133.6528 |  | -3e-06 | 276.6179 |  |  | 0 | 276.6179
2025-01-06 04:00 | 5 | 0 | 5 | 2025 | 1 | M1_D6_H5 | 125 | 455.786 | 83.4111 | 3.7113 | 6.786 | 538.7475 | 1088.4419 | 1088.4419 | 1182.5037 |  | -2e-06 | 230.3681 |  |  | 0 | 230.3681
2025-01-06 05:00 | 6 | 0 | 6 | 2025 | 1 | M1_D6_H6 | 126 | 490.2105 | 82.9263 | 3.7113 | 6.786 | 486.284 | 1069.9182 | 1069.9182 | 1251.1193 |  | 53.9146 | 382.4394 |  |  | 0 | 382.4394
2025-01-06 06:00 | 7 | 0 | 7 | 2025 | 1 | M1_D6_H7 | 127 | 523.0772 | 84.2773 | 3.7113 | 6.786 | 508.3343 | 1126.1861 | 1126.1861 | 1309.1813 |  | 493.5551 | 833.4614 |  |  | 0 | 833.4614
2025-01-06 07:00 | 8 | 0 | 8 | 2025 | 1 | M1_D6_H8 | 128 | 498.0512 | 80.5562 | 0.096958 | 0.17776 | 523.4411 | 1102.3232 | 1102.3232 | 1288.9001 |  | 107.2077 | 597.6266 |  |  | 0 | 597.6266
2025-01-06 08:00 | 9 | 0 | 9 | 2025 | 1 | M1_D6_H9 | 129 | 426.0413 | 81.4676 | 0.096958 | 0.17776 | 525.8456 | 1033.6293 | 1033.6293 | 1221.983 |  | 0 | 849.4821 |  |  | 0 | 849.4821
2025-01-06 09:00 | 10 | 0 | 10 | 2025 | 1 | M1_D6_H10 | 130 | 355.3178 | 86.5525 | 0.096958 | 0.17776 | 524.2154 | 966.3604 | 966.3604 | 1152.8952 |  | 0 | 977.9115 |  |  | 0 | 977.9115
2025-01-06 10:00 | 11 | 0 | 11 | 2025 | 1 | M1_D6_H11 | 131 | 312.1132 | 90.7595 | 0.096958 | 0.17776 | 522.9535 | 926.1008 | 926.1008 | 1110.8189 |  | 0 | 869.0295 |  |  | 0 | 869.0295
2025-01-06 11:00 | 12 | 0 | 12 | 2025 | 1 | M1_D6_H12 | 132 | 291.1745 | 91.0277 | 0.096958 | 0.17776 | 518.4131 | 900.89 | 900.89 | 1083.8033 |  | -212.0113 | 377.0623 |  |  | 0 | 589.0735
2025-01-06 12:00 | 13 | 0 | 13 | 2025 | 1 | M1_D6_H13 | 133 | 284.0114 | 86.5622 | 0.096958 | 0.17776 | 515.2863 | 886.1346 | 886.1346 | 1069.0458 |  | -490.2172 | 0 |  |  | 0 | 258.7832
2025-01-06 13:00 | 14 | 0 | 14 | 2025 | 1 | M1_D6_H14 | 134 | 291.6808 | 84.1415 | 0.096958 | 0.17776 | 515.3031 | 891.4002 | 891.4002 | 1074.3188 |  | -490.3428 | 0 |  |  | 0 | 291.11
2025-01-06 14:00 | 15 | 0 | 15 | 2025 | 1 | M1_D6_H15 | 135 | 332.1243 | 83.5921 | 0.096958 | 0.17776 | 510.0204 | 926.0115 | 926.0115 | 1107.1522 |  | -490.3864 | 0 |  |  | 0 | 293.7904
2025-01-06 15:00 | 16 | 0 | 16 | 2025 | 1 | M1_D6_H16 | 136 | 403.8508 | 83.3012 | 0.096958 | 0.17776 | 500.6878 | 988.1146 | 988.1146 | 1169.278 |  | -101.5846 | 507.7124 |  |  | 0 | 609.2971
2025-01-06 16:00 | 17 | 0 | 17 | 2025 | 1 | M1_D6_H17 | 137 | 502.2495 | 85.6972 | 0.096958 | 0.17776 | 610.9553 | 1199.1767 | 1199.1767 | 1260.3699 |  | 0 | 393.3251 |  |  | 0 | 393.3251
2025-01-06 17:00 | 18 | 0 | 18 | 2025 | 1 | M1_D6_H18 | 138 | 569.6916 | 90.0193 | 3.7113 | 6.786 | 622.873 | 1293.0812 | 1293.0812 | 1326.2015 |  | 0 | 247.7506 |  |  | 0 | 247.7506
2025-01-06 18:00 | 19 | 0 | 19 | 2025 | 1 | M1_D6_H19 | 139 | 579.9217 | 91.561 | 3.7113 | 6.786 | 467.5029 | 1149.483 | 1149.483 | 1327.0959 |  | 405.2787 | 609.1501 |  |  | 0 | 609.1501
2025-01-06 19:00 | 20 | 0 | 20 | 2025 | 1 | M1_D6_H20 | 140 | 585.9472 | 92.5532 | 3.7113 | 6.786 | 468.5779 | 1157.5756 | 1157.5756 | 1335.1886 |  | 570 | 735.2805 |  |  | 0 | 735.2805
2025-01-06 20:00 | 21 | 0 | 21 | 2025 | 1 | M1_D6_H21 | 141 | 553.0804 | 91.0923 | 3.7113 | 6.786 | 592.9161 | 1247.5862 | 1247.5862 | 1287.0312 |  | 215.2707 | 366.6865 |  |  | 0 | 366.6865
2025-01-06 21:00 | 22 | 0 | 22 | 2025 | 1 | M1_D6_H22 | 142 | 493.784 | 88.0877 | 3.7113 | 6.786 | 568.5588 | 1160.9278 | 1160.9278 | 1210.4996 |  | 0 | 125.4782 |  |  | 0 | 125.4782
2025-01-06 22:00 | 23 | 0 | 23 | 2025 | 1 | M1_D6_H23 | 143 | 440.3535 | 85.5129 | 3.7113 | 6.786 | 562.5319 | 1098.8957 | 1098.8957 | 1146.1897 |  | -3e-06 | 88.8112 |  |  | 0 | 88.8112
2025-01-06 23:00 | 24 | 0 | 24 | 2025 | 1 | M1_D6_H24 | 144 | 420.6063 | 84.2277 | 3.7113 | 6.786 | 558.1685 | 1073.4999 | 1073.4999 | 1116.9991 |  | 0 | 72.8907 |  |  | 0 | 72.8907
2025-01-07 | 1 | 0 | 1 | 2025 | 1 | M1_D7_H1 | 145 | 393.8673 | 83.702 | 3.7113 | 6.786 | 549.0782 | 1037.1448 | 1037.1448 | 1080.0878 |  | -4e-06 | 72.3429 |  |  | 0 | 72.3429
2025-01-07 01:00 | 2 | 0 | 2 | 2025 | 1 | M1_D7_H2 | 146 | 393.1358 | 83.2463 | 3.7113 | 6.786 | 524.7324 | 1011.6119 | 1011.6119 | 1080.1539 |  | -4e-06 | 83.3982 |  |  | 0 | 83.3982
2025-01-07 02:00 | 3 | 0 | 3 | 2025 | 1 | M1_D7_H3 | 147 | 392.636 | 83.6093 | 3.7113 | 6.786 | 530.3797 | 1017.1223 | 1017.1223 | 1083.4371 |  | -4e-06 | 80.7406 |  |  | 0 | 80.7406
2025-01-07 03:00 | 4 | 0 | 4 | 2025 | 1 | M1_D7_H4 | 148 | 398.4502 | 84.2094 | 3.7113 | 6.786 | 572.1561 | 1065.3131 | 1065.3131 | 1101.1421 |  | -4e-06 | 43.3089 |  |  | 0 | 43.3089
2025-01-07 04:00 | 5 | 0 | 5 | 2025 | 1 | M1_D7_H5 | 149 | 421.3464 | 85.9633 | 3.7113 | 6.786 | 614.1504 | 1131.9575 | 1131.9575 | 1149.5088 |  | -4e-06 | 24.5155 |  |  | 0 | 24.5155
2025-01-07 05:00 | 6 | 0 | 6 | 2025 | 1 | M1_D7_H6 | 150 | 455.1913 | 91.4996 | 3.7113 | 6.786 | 656.8597 | 1214.0479 | 1214.0479 | 1225.4287 |  | -2e-06 | 16.9551 |  |  | 0 | 16.9551
2025-01-07 06:00 | 7 | 0 | 7 | 2025 | 1 | M1_D7_H7 | 151 | 490.0155 | 104.0427 | 3.7113 | 6.786 | 509.904 | 1114.4596 | 1114.4596 | 1297.4547 |  | 318.1894 | 327.2882 |  |  | 0 | 327.2882
2025-01-07 07:00 | 8 | 0 | 8 | 2025 | 1 | M1_D7_H8 | 152 | 464.69 | 119.1402 | 0.096958 | 0.17776 | 525.1319 | 1109.2368 | 1109.2368 | 1295.8136 |  | 1.5999 | 171.3232 |  |  | 0 | 171.3232
2025-01-07 08:00 | 9 | 0 | 9 | 2025 | 1 | M1_D7_H9 | 153 | 390.8886 | 134.1246 | 0.096958 | 0.17776 | 528.9574 | 1054.2453 | 1054.2453 | 1242.599 |  | 0 | 631.9663 |  |  | 0 | 631.9663
2025-01-07 09:00 | 10 | 0 | 10 | 2025 | 1 | M1_D7_H10 | 154 | 303.5388 | 141.9341 | 0.096958 | 0.17776 | 525.5741 | 971.3217 | 971.3217 | 1157.849 |  | 0 | 762.6135 |  |  | 0 | 762.6135
2025-01-07 10:00 | 11 | 0 | 11 | 2025 | 1 | M1_D7_H11 | 155 | 249.9833 | 147.5135 | 0.096958 | 0.17776 | 522.9526 | 920.7241 | 920.7241 | 1105.4304 |  | 0 | 767.8627 |  |  | 0 | 767.8627
2025-01-07 11:00 | 12 | 0 | 12 | 2025 | 1 | M1_D7_H12 | 156 | 222.3664 | 147.5824 | 0.096958 | 0.17776 | 519.4357 | 889.6592 | 889.6592 | 1072.5574 |  | -373.5668 | 59.389 |  |  | 0 | 432.9558
2025-01-07 12:00 | 13 | 0 | 13 | 2025 | 1 | M1_D7_H13 | 157 | 214.9706 | 142.5611 | 0.096958 | 0.17776 | 517.4096 | 875.216 | 875.216 | 1058.1099 |  | -369.1473 | 90.6175 |  |  | 0 | 459.7648
2025-01-07 13:00 | 14 | 0 | 14 | 2025 | 1 | M1_D7_H14 | 158 | 223.7809 | 139.8602 | 0.096958 | 0.17776 | 520.0394 | 883.9552 | 883.9552 | 1066.8577 |  | -374.7875 | 117.3769 |  |  | 0 | 492.1644
2025-01-07 14:00 | 15 | 0 | 15 | 2025 | 1 | M1_D7_H15 | 159 | 269.6616 | 138.7269 | 0.096958 | 0.17776 | 513.9642 | 922.6274 | 922.6274 | 1103.7552 |  | -490.7989 | 0 |  |  | 0 | 392.7819
2025-01-07 15:00 | 16 | 0 | 16 | 2025 | 1 | M1_D7_H16 | 160 | 347.0548 | 133.8844 | 0.096958 | 0.17776 | 504.4654 | 985.6792 | 985.6792 | 1166.834 |  | -176.3893 | 435.4757 |  |  | 0 | 611.865
2025-01-07 16:00 | 17 | 0 | 17 | 2025 | 1 | M1_D7_H17 | 161 | 454.016 | 124.906 | 0.096958 | 0.17776 | 504.5452 | 1083.7419 | 1083.7419 | 1254.2881 |  | 0 | 408.8809 |  |  | 0 | 408.8809
2025-01-07 17:00 | 18 | 0 | 18 | 2025 | 1 | M1_D7_H18 | 162 | 524.6243 | 115.7736 | 3.7113 | 6.786 | 576.9046 | 1227.7999 | 1227.7999 | 1309.0771 |  | 0 | 167.2912 |  |  | 0 | 167.2912
2025-01-07 18:00 | 19 | 0 | 19 | 2025 | 1 | M1_D7_H19 | 163 | 540.0094 | 110.108 | 3.7113 | 6.786 | 522.7186 | 1183.3333 | 1183.3333 | 1307.8947 |  | 451.2962 | 614.4146 |  |  | 0 | 614.4146
2025-01-07 19:00 | 20 | 0 | 20 | 2025 | 1 | M1_D7_H20 | 164 | 542.9386 | 105.8936 | 3.7113 | 6.786 | 469.7493 | 1129.0788 | 1129.0788 | 1306.6918 |  | 570 | 767.6055 |  |  | 0 | 767.6055
2025-01-07 20:00 | 21 | 0 | 21 | 2025 | 1 | M1_D7_H21 | 165 | 510.5125 | 100.9756 | 3.7113 | 6.786 | 479.3028 | 1101.2883 | 1101.2883 | 1253.2883 |  | 250.4999 | 479.0233 |  |  | 0 | 479.0233
2025-01-07 21:00 | 22 | 0 | 22 | 2025 | 1 | M1_D7_H22 | 166 | 456.6974 | 95.5492 | 3.7113 | 6.786 | 456.299 | 1019.0429 | 1019.0429 | 1179.7733 |  | 0 | 215.6897 |  |  | 0 | 215.6897
2025-01-07 22:00 | 23 | 0 | 23 | 2025 | 1 | M1_D7_H23 | 167 | 408.6783 | 91.9122 | 3.7113 | 6.786 | 458.8864 | 969.9742 | 969.9742 | 1119.636 |  | -3e-06 | 184.3374 |  |  | 0 | 184.3374
2025-01-07 23:00 | 24 | 0 | 24 | 2025 | 1 | M1_D7_H24 | 168 | 393.5097 | 90.2488 | 3.7113 | 6.786 | 521.9163 | 1016.1722 | 1016.1722 | 1093.51 |  | 24.0219 | 133.986 |  |  | 0 | 133.986
2025-01-08 | 1 | 0 | 1 | 2025 | 1 | M1_D8_H1 | 169 | 387.481 | 86.0958 | 3.7113 | 6.786 | 542.998 | 1027.0722 | 1027.0722 | 1078.489 |  | -4e-06 | 75.0931 |  |  | 0 | 75.0931
2025-01-08 01:00 | 2 | 0 | 2 | 2025 | 1 | M1_D8_H2 | 170 | 391.494 | 85.4601 | 3.7113 | 6.786 | 550.1243 | 1037.5759 | 1037.5759 | 1083.0591 |  | -4e-06 | 68.4004 |  |  | 0 | 68.4004
2025-01-08 02:00 | 3 | 0 | 3 | 2025 | 1 | M1_D8_H3 | 171 | 393.2242 | 85.5808 | 3.7113 | 6.786 | 591.5671 | 1080.8694 | 1080.8694 | 1087.8894 |  | -4e-06 | 51.926 |  |  | 0 | 51.926
2025-01-08 03:00 | 4 | 0 | 4 | 2025 | 1 | M1_D8_H4 | 172 | 400.1696 | 86.1281 | 3.7113 | 6.786 | 528.1415 | 1024.9366 | 1024.9366 | 1106.104 |  | -4e-06 | 143.7613 |  |  | 0 | 143.7613
2025-01-08 04:00 | 5 | 0 | 5 | 2025 | 1 | M1_D8_H5 | 173 | 427.1294 | 88.1567 | 3.7113 | 6.786 | 509.2035 | 1034.9869 | 1034.9869 | 1159.2389 |  | -4e-06 | 189.6547 |  |  | 0 | 189.6547
2025-01-08 05:00 | 6 | 0 | 6 | 2025 | 1 | M1_D8_H6 | 174 | 462.1238 | 94.0366 | 3.7113 | 6.786 | 488.225 | 1054.8828 | 1054.8828 | 1236.0839 |  | -2e-06 | 175.4144 |  |  | 0 | 175.4144
2025-01-08 06:00 | 7 | 0 | 7 | 2025 | 1 | M1_D8_H7 | 175 | 497.6031 | 106.9116 | 3.7113 | 6.786 | 511.5459 | 1126.5579 | 1126.5579 | 1309.5531 |  | 204.6277 | 420.6007 |  |  | 0 | 420.6007
2025-01-08 07:00 | 8 | 0 | 8 | 2025 | 1 | M1_D8_H8 | 176 | 474.8135 | 122.635 | 0.096958 | 0.17776 | 527.678 | 1125.4013 | 1125.4013 | 1311.977 |  | 10.0091 | 350.4932 |  |  | 0 | 350.4932
2025-01-08 08:00 | 9 | 0 | 9 | 2025 | 1 | M1_D8_H9 | 177 | 400.3151 | 137.6539 | 0.096958 | 0.17776 | 532.3131 | 1070.5568 | 1070.5568 | 1258.9061 |  | 0 | 845.4358 |  |  | 0 | 845.4358
2025-01-08 09:00 | 10 | 0 | 10 | 2025 | 1 | M1_D8_H10 | 178 | 337.5787 | 146.2584 | 0.096958 | 0.17776 | 532.5368 | 1016.6486 | 1016.6486 | 1203.1996 |  | 0 | 994.3863 |  |  | 0 | 994.3863
2025-01-08 10:00 | 11 | 0 | 11 | 2025 | 1 | M1_D8_H11 | 179 | 311.9354 | 152.3172 | 0.096958 | 0.17776 | 533.49 | 998.0173 | 998.0173 | 1182.8033 |  | 0 | 972.7588 |  |  | 0 | 972.7588
2025-01-08 11:00 | 12 | 0 | 12 | 2025 | 1 | M1_D8_H12 | 180 | 302.7556 | 151.7602 | 0.096958 | 0.17776 | 531.5449 | 986.3354 | 986.3354 | 1169.3306 |  | -369.3719 | 129.6353 |  |  | 0 | 499.0072
2025-01-08 12:00 | 13 | 0 | 13 | 2025 | 1 | M1_D8_H13 | 181 | 306.3915 | 146.2401 | 0.096958 | 0.17776 | 531.0435 | 983.9498 | 983.9498 | 1166.9449 |  | -350.3855 | 159.7448 |  |  | 0 | 510.1303
2025-01-08 13:00 | 14 | 0 | 14 | 2025 | 1 | M1_D8_H14 | 182 | 303.2081 | 143.8463 | 0.096958 | 0.17776 | 528.5377 | 975.8668 | 975.8668 | 1158.862 |  | -329.4408 | 179.0049 |  |  | 0 | 508.4457
2025-01-08 14:00 | 15 | 0 | 15 | 2025 | 1 | M1_D8_H15 | 183 | 329.6292 | 142.5158 | 0.096958 | 0.17776 | 519.4155 | 991.8353 | 991.8353 | 1173.0363 |  | -490.9614 | 0 |  |  | 0 | 410.2553
2025-01-08 15:00 | 16 | 0 | 16 | 2025 | 1 | M1_D8_H16 | 184 | 407.5449 | 135.9129 | 0.096958 | 0.17776 | 509.2427 | 1052.9752 | 1052.9752 | 1234.1526 |  | -244.7624 | 307.0735 |  |  | 0 | 551.8359
2025-01-08 16:00 | 17 | 0 | 17 | 2025 | 1 | M1_D8_H17 | 185 | 505.7486 | 125.3079 | 0.096958 | 0.17776 | 501.1656 | 1132.4968 | 1132.4968 | 1311.892 |  | 0 | 440.4066 |  |  | 0 | 440.4066
2025-01-08 17:00 | 18 | 0 | 18 | 2025 | 1 | M1_D8_H18 | 186 | 559.1543 | 114.0639 | 3.7113 | 6.786 | 551.9869 | 1235.7026 | 1235.7026 | 1347.2616 |  | 0.13691 | 231.7493 |  |  | 0 | 231.7493
2025-01-08 18:00 | 19 | 0 | 19 | 2025 | 1 | M1_D8_H19 | 187 | 567.6931 | 107.1131 | 3.7113 | 6.786 | 553.0839 | 1238.3875 | 1238.3875 | 1338.4565 |  | 357.6928 | 589.4261 |  |  | 0 | 589.4261
2025-01-08 19:00 | 20 | 0 | 20 | 2025 | 1 | M1_D8_H20 | 188 | 570.9563 | 103.9512 | 3.7113 | 6.786 | 476.4166 | 1161.8215 | 1161.8215 | 1339.4344 |  | 570 | 792.8194 |  |  | 0 | 792.8194
2025-01-08 20:00 | 21 | 0 | 21 | 2025 | 1 | M1_D8_H21 | 189 | 541.0328 | 98.8382 | 3.7113 | 6.786 | 536.2899 | 1186.6583 | 1186.6583 | 1288.5425 |  | 134.9893 | 334.5419 |  |  | 0 | 334.5419
2025-01-08 21:00 | 22 | 0 | 22 | 2025 | 1 | M1_D8_H22 | 190 | 488.2369 | 93.0584 | 3.7113 | 6.786 | 536.2945 | 1128.0871 | 1128.0871 | 1214.9567 |  | -1e-06 | 136.9415 |  |  | 0 | 136.9415
2025-01-08 22:00 | 23 | 0 | 23 | 2025 | 1 | M1_D8_H23 | 191 | 440.848 | 89.2846 | 3.7113 | 6.786 | 555.2631 | 1095.8931 | 1095.8931 | 1154.6963 |  | -3e-06 | 98.9772 |  |  | 0 | 98.9772
2025-01-08 23:00 | 24 | 0 | 24 | 2025 | 1 | M1_D8_H24 | 192 | 428.3231 | 87.0589 | 3.7113 | 6.786 | 567.7404 | 1093.6197 | 1093.6197 | 1131.5295 |  | 0 | 74.1692 |  |  | 0 | 74.1692
2025-01-09 | 1 | 0 | 1 | 2025 | 1 | M1_D9_H1 | 193 | 387.2182 | 85.5022 | 3.7113 | 6.786 | 570.1539 | 1053.3716 | 1053.3716 | 1077.4928 |  | -3e-06 | 55.7399 |  |  | 0 | 55.7399
2025-01-09 01:00 | 2 | 0 | 2 | 2025 | 1 | M1_D9_H2 | 194 | 388.7749 | 84.8472 | 3.7113 | 6.786 | 562.9331 | 1047.0525 | 1047.0525 | 1080.4489 |  | -3e-06 | 65.8632 |  |  | 0 | 65.8632
2025-01-09 02:00 | 3 | 0 | 3 | 2025 | 1 | M1_D9_H3 | 195 | 389.3534 | 84.9333 | 3.7113 | 6.786 | 584.5427 | 1069.3268 | 1069.3268 | 1084.3268 |  | -3e-06 | 42.2089 |  |  | 0 | 42.2089
2025-01-09 03:00 | 4 | 0 | 4 | 2025 | 1 | M1_D9_H4 | 196 | 396.2407 | 85.6821 | 3.7113 | 6.786 | 600.2198 | 1092.6399 | 1092.6399 | 1103.6849 |  | -3e-06 | 40.7254 |  |  | 0 | 40.7254
2025-01-09 04:00 | 5 | 0 | 5 | 2025 | 1 | M1_D9_H5 | 197 | 419.9761 | 87.6622 | 3.7113 | 6.786 | 615.5794 | 1133.715 | 1133.715 | 1153.7804 |  | -3e-06 | 40.7841 |  |  | 0 | 40.7841
2025-01-09 05:00 | 6 | 0 | 6 | 2025 | 1 | M1_D9_H6 | 198 | 453.6529 | 93.3192 | 3.7113 | 6.786 | 490.7593 | 1048.2287 | 1048.2287 | 1229.4298 |  | -1e-06 | 60.0753 |  |  | 0 | 60.0753
2025-01-09 06:00 | 7 | 0 | 7 | 2025 | 1 | M1_D9_H7 | 199 | 490.8084 | 105.9981 | 3.7113 | 6.786 | 514.5508 | 1121.8547 | 1121.8547 | 1304.8498 |  | 416.7254 | 497.4826 |  |  | 0 | 497.4826
2025-01-09 07:00 | 8 | 0 | 8 | 2025 | 1 | M1_D9_H8 | 200 | 466.0991 | 121.8314 | 0.096958 | 0.17776 | 530.827 | 1119.0322 | 1119.0322 | 1305.6155 |  | 31.093 | 259.8684 |  |  | 0 | 259.8684
2025-01-09 08:00 | 9 | 0 | 9 | 2025 | 1 | M1_D9_H9 | 201 | 394.2347 | 137.1508 | 0.096958 | 0.17776 | 534.8317 | 1066.4919 | 1066.4919 | 1254.8693 |  | 0 | 669.102 |  |  | 0 | 669.102
2025-01-09 09:00 | 10 | 0 | 10 | 2025 | 1 | M1_D9_H10 | 202 | 319.3516 | 145.653 | 0.096958 | 0.17776 | 533.4016 | 998.6809 | 998.6809 | 1185.2642 |  | 0 | 798.661 |  |  | 0 | 798.661
2025-01-09 10:00 | 11 | 0 | 11 | 2025 | 1 | M1_D9_H11 | 203 | 273.36 | 151.8389 | 0.096958 | 0.17776 | 532.133 | 957.6066 | 957.6066 | 1142.3958 |  | 0 | 834.9711 |  |  | 0 | 834.9711
2025-01-09 11:00 | 12 | 0 | 12 | 2025 | 1 | M1_D9_H12 | 204 | 246.7762 | 151.771 | 0.096958 | 0.17776 | 527.3606 | 926.1825 | 926.1825 | 1109.1777 |  | -232.9784 | 302.5959 |  |  | 0 | 535.5742
2025-01-09 12:00 | 13 | 0 | 13 | 2025 | 1 | M1_D9_H13 | 205 | 241.8992 | 146.6807 | 0.096958 | 0.17776 | 525.6567 | 914.5113 | 914.5113 | 1097.5065 |  | -490.9607 | 0 |  |  | 0 | 267.9709
2025-01-09 13:00 | 14 | 0 | 14 | 2025 | 1 | M1_D9_H14 | 206 | 249.9543 | 144.8837 | 0.096958 | 0.17776 | 526.4694 | 921.5821 | 921.5821 | 1104.5773 |  | -422.4622 | 0 |  |  | 0 | 306.6986
2025-01-09 14:00 | 15 | 0 | 15 | 2025 | 1 | M1_D9_H15 | 207 | 286.5582 | 144.3031 | 0.096958 | 0.17776 | 519.4342 | 950.5702 | 950.5702 | 1131.7713 |  | -491.1092 | 0 |  |  | 0 | 225.1244
2025-01-09 15:00 | 16 | 0 | 16 | 2025 | 1 | M1_D9_H16 | 208 | 365.2959 | 138.0223 | 0.096958 | 0.17776 | 509.4612 | 1013.0541 | 1013.0541 | 1194.2552 |  | -147.2904 | 364.7533 |  |  | 0 | 512.0437
2025-01-09 16:00 | 17 | 0 | 17 | 2025 | 1 | M1_D9_H17 | 209 | 462.6097 | 128.8425 | 0.096958 | 0.17776 | 615.813 | 1207.54 | 1207.54 | 1270.7852 |  | 0 | 331.5577 |  |  | 0 | 331.5577
2025-01-09 17:00 | 18 | 0 | 18 | 2025 | 1 | M1_D9_H18 | 210 | 509.5871 | 119.025 | 3.7113 | 6.786 | 626.4654 | 1265.5748 | 1265.5748 | 1299.8413 |  | 0 | 94.2486 |  |  | 0 | 94.2486
2025-01-09 18:00 | 19 | 0 | 19 | 2025 | 1 | M1_D9_H19 | 211 | 525.387 | 113.1105 | 3.7113 | 6.786 | 472.0992 | 1121.094 | 1121.094 | 1298.707 |  | 483.016 | 571.3979 |  |  | 0 | 571.3979
2025-01-09 19:00 | 20 | 0 | 20 | 2025 | 1 | M1_D9_H20 | 212 | 527.867 | 107.7433 | 3.7113 | 6.786 | 472.2784 | 1118.386 | 1118.386 | 1295.999 |  | 570 | 691.8715 |  |  | 0 | 691.8715
2025-01-09 20:00 | 21 | 0 | 21 | 2025 | 1 | M1_D9_H21 | 213 | 496.6162 | 100.3863 | 3.7113 | 6.786 | 458.0301 | 1065.53 | 1065.53 | 1241.3489 |  | 270 | 403.8493 |  |  | 0 | 403.8493
2025-01-09 21:00 | 22 | 0 | 22 | 2025 | 1 | M1_D9_H22 | 214 | 450.0202 | 93.5443 | 3.7113 | 6.786 | 503.9975 | 1058.0594 | 1058.0594 | 1172.4368 |  | 0 | 181.981 |  |  | 0 | 181.981
2025-01-09 22:00 | 23 | 0 | 23 | 2025 | 1 | M1_D9_H23 | 215 | 403.1236 | 89.6714 | 3.7113 | 6.786 | 435.8731 | 939.1655 | 939.1655 | 1111.3962 |  | -3e-06 | 230.6974 |  |  | 0 | 230.6974
2025-01-09 23:00 | 24 | 0 | 24 | 2025 | 1 | M1_D9_H24 | 216 | 394.8423 | 87.5781 | 3.7113 | 6.786 | 429.2346 | 922.1524 | 922.1524 | 1092.5891 |  | 78.0046 | 319.9876 |  |  | 0 | 319.9876
2025-01-10 | 1 | 0 | 1 | 2025 | 1 | M1_D10_H1 | 217 | 386.7818 | 86.4674 | 3.7113 | 6.786 | 423.8692 | 907.6158 | 907.6158 | 1078.0525 |  | -4e-06 | 264.4567 |  |  | 0 | 264.4567
2025-01-10 01:00 | 2 | 0 | 2 | 2025 | 1 | M1_D10_H2 | 218 | 389.4363 | 85.7284 | 3.7113 | 6.786 | 422.9357 | 908.5978 | 908.5978 | 1082.6226 |  | -4e-06 | 271.1627 |  |  | 0 | 271.1628
2025-01-10 02:00 | 3 | 0 | 3 | 2025 | 1 | M1_D10_H3 | 219 | 389.7811 | 86.0257 | 3.7113 | 6.786 | 424.6927 | 910.9969 | 910.9969 | 1086.8157 |  | -4e-06 | 263.6313 |  |  | 0 | 263.6313
2025-01-10 03:00 | 4 | 0 | 4 | 2025 | 1 | M1_D10_H4 | 220 | 397.0562 | 86.8025 | 3.7113 | 6.786 | 434.1591 | 928.5151 | 928.5151 | 1106.1281 |  | -4e-06 | 256.5035 |  |  | 0 | 256.5035
2025-01-10 04:00 | 5 | 0 | 5 | 2025 | 1 | M1_D10_H5 | 221 | 421.633 | 89.0832 | 3.7113 | 6.786 | 499.9418 | 1021.1553 | 1021.1553 | 1156.1803 |  | -4e-06 | 207.9392 |  |  | 0 | 207.9393
2025-01-10 05:00 | 6 | 0 | 6 | 2025 | 1 | M1_D10_H6 | 222 | 455.9142 | 95.0526 | 3.7113 | 6.786 | 624.3631 | 1185.8272 | 1185.8272 | 1230.4582 |  | -3e-06 | 147.0604 |  |  | 0 | 147.0604
2025-01-10 06:00 | 7 | 0 | 7 | 2025 | 1 | M1_D10_H7 | 223 | 493.7894 | 107.1993 | 3.7113 | 6.786 | 507.1494 | 1118.6354 | 1118.6354 | 1301.6305 |  | 109.5215 | 239.9291 |  |  | 0 | 239.9291
2025-01-10 07:00 | 8 | 0 | 8 | 2025 | 1 | M1_D10_H8 | 224 | 476.2248 | 122.9388 | 0.096958 | 0.17776 | 519.346 | 1118.7844 | 1118.7844 | 1305.3676 |  | 0 | 311.4271 |  |  | 0 | 311.4271
2025-01-10 08:00 | 9 | 0 | 9 | 2025 | 1 | M1_D10_H9 | 225 | 409.5757 | 138.282 | 0.096958 | 0.17776 | 522.0232 | 1070.1555 | 1070.1555 | 1258.5329 |  | 0 | 779.9074 |  |  | 0 | 779.9074
2025-01-10 09:00 | 10 | 0 | 10 | 2025 | 1 | M1_D10_H10 | 226 | 340.4218 | 146.8369 | 0.096958 | 0.17776 | 521.1743 | 1008.7077 | 1008.7077 | 1195.291 |  | 0 | 883.0284 |  |  | 0 | 883.0284
2025-01-10 10:00 | 11 | 0 | 11 | 2025 | 1 | M1_D10_H11 | 227 | 308.8457 | 152.9981 | 0.096958 | 0.17776 | 521.1685 | 983.2869 | 983.2869 | 1168.0761 |  | 0 | 814.623 |  |  | 0 | 814.623
2025-01-10 11:00 | 12 | 0 | 12 | 2025 | 1 | M1_D10_H12 | 228 | 304.3576 | 153.3633 | 0.096958 | 0.17776 | 518.8155 | 976.811 | 976.811 | 1159.8062 |  | 0 | 852.7242 |  |  | 0 | 852.7242
2025-01-10 12:00 | 13 | 0 | 13 | 2025 | 1 | M1_D10_H13 | 229 | 312.0162 | 148.2719 | 0.096958 | 0.17776 | 516.1953 | 976.7581 | 976.7581 | 1159.7533 |  | -491.3394 | 0 |  |  | 0 | 393.1531
2025-01-10 13:00 | 14 | 0 | 14 | 2025 | 1 | M1_D10_H14 | 230 | 322.6159 | 146.0343 | 0.096958 | 0.17776 | 513.75 | 982.6749 | 982.6749 | 1165.6701 |  | -496.2929 | 0 |  |  | 0 | 349.6634
2025-01-10 14:00 | 15 | 0 | 15 | 2025 | 1 | M1_D10_H15 | 231 | 354.5001 | 144.2417 | 0.096958 | 0.17776 | 504.2244 | 1003.2408 | 1003.2408 | 1184.4419 |  | -482.5884 | 0 |  |  | 0 | 355.3178
2025-01-10 15:00 | 16 | 0 | 16 | 2025 | 1 | M1_D10_H16 | 232 | 408.535 | 137.8381 | 0.096958 | 0.17776 | 493.5349 | 1040.1827 | 1040.1827 | 1221.3837 |  | -314.869 | 136.2105 |  |  | 0 | 451.0794
2025-01-10 16:00 | 17 | 0 | 17 | 2025 | 1 | M1_D10_H17 | 233 | 482.3623 | 127.6241 | 0.096958 | 0.17776 | 484.9985 | 1095.2596 | 1095.2596 | 1274.6666 |  | 0 | 412.0413 |  |  | 0 | 412.0413
2025-01-10 17:00 | 18 | 0 | 18 | 2025 | 1 | M1_D10_H18 | 234 | 523.1473 | 119.6056 | 3.7113 | 6.786 | 470.8227 | 1124.0729 | 1124.0729 | 1301.6859 |  | 0.12366 | 232.6033 |  |  | 0 | 232.6033
2025-01-10 18:00 | 19 | 0 | 19 | 2025 | 1 | M1_D10_H19 | 235 | 529.6747 | 114.1264 | 3.7113 | 6.786 | 460.7152 | 1115.0137 | 1115.0137 | 1292.6267 |  | 395.8015 | 639.3849 |  |  | 0 | 639.3849
2025-01-10 19:00 | 20 | 0 | 20 | 2025 | 1 | M1_D10_H20 | 236 | 528.7644 | 109.425 | 3.7113 | 6.786 | 462.7882 | 1111.475 | 1111.475 | 1289.0879 |  | 453.102 | 726.7277 |  |  | 0 | 726.7277
2025-01-10 20:00 | 21 | 0 | 21 | 2025 | 1 | M1_D10_H21 | 237 | 497.3176 | 103.0473 | 3.7113 | 6.786 | 451.5819 | 1062.4441 | 1062.4441 | 1238.2629 |  | 391.2151 | 672.5014 |  |  | 0 | 672.5014
2025-01-10 21:00 | 22 | 0 | 22 | 2025 | 1 | M1_D10_H22 | 238 | 459.0147 | 96.5015 | 3.7113 | 6.786 | 438.9757 | 1004.9893 | 1004.9893 | 1179.0141 |  | 0 | 278.165 |  |  | 0 | 278.165
2025-01-10 22:00 | 23 | 0 | 23 | 2025 | 1 | M1_D10_H23 | 239 | 428.4578 | 92.4605 | 3.7113 | 6.786 | 431.2938 | 962.7094 | 962.7094 | 1134.9401 |  | -3e-06 | 274.2226 |  |  | 0 | 274.2226
2025-01-10 23:00 | 24 | 0 | 24 | 2025 | 1 | M1_D10_H24 | 240 | 421.4541 | 90.1292 | 3.7113 | 6.786 | 424.6381 | 946.7188 | 946.7188 | 1117.1554 |  | 0.41065 | 270.709 |  |  | 0 | 270.709
2025-01-11 | 1 | 0 | 1 | 2025 | 1 | M1_D11_H1 | 241 | 409.0208 | 88.5337 | 3.7113 | 6.786 | 421.2211 | 929.273 | 929.273 | 1099.7097 |  | -1e-06 | 289.639 |  |  | 0 | 289.639
2025-01-11 01:00 | 2 | 0 | 2 | 2025 | 1 | M1_D11_H2 | 242 | 409.608 | 87.8895 | 3.7113 | 6.786 | 421.7414 | 929.7362 | 929.7362 | 1103.761 |  | -3e-06 | 304.5139 |  |  | 0 | 304.5139
2025-01-11 02:00 | 3 | 0 | 3 | 2025 | 1 | M1_D11_H3 | 243 | 407.4706 | 88.1782 | 3.7113 | 6.786 | 423.5876 | 929.7338 | 929.7338 | 1105.5526 |  | -3e-06 | 332.7764 |  |  | 0 | 332.7764
2025-01-11 03:00 | 4 | 0 | 4 | 2025 | 1 | M1_D11_H4 | 244 | 409.1727 | 88.7438 | 3.7113 | 6.786 | 429.5205 | 937.9344 | 937.9344 | 1115.5474 |  | -4e-06 | 348.5784 |  |  | 0 | 348.5784
2025-01-11 04:00 | 5 | 0 | 5 | 2025 | 1 | M1_D11_H5 | 245 | 427.7618 | 90.6216 | 3.7113 | 6.786 | 522.2316 | 1051.1123 | 1051.1123 | 1151.5949 |  | -3e-06 | 259.0518 |  |  | 0 | 259.0518
2025-01-11 05:00 | 6 | 0 | 6 | 2025 | 1 | M1_D11_H6 | 246 | 443.7664 | 95.7485 | 3.7113 | 6.786 | 459.2114 | 1009.2237 | 1009.2237 | 1190.4248 |  | 10.7016 | 392.3283 |  |  | 0 | 392.3283
2025-01-11 06:00 | 7 | 0 | 7 | 2025 | 1 | M1_D11_H7 | 247 | 465.9472 | 107.4061 | 3.7113 | 6.786 | 461.0593 | 1044.91 | 1044.91 | 1227.9052 |  | 256.868 | 638.6838 |  |  | 0 | 638.6838
2025-01-11 07:00 | 8 | 0 | 8 | 2025 | 1 | M1_D11_H8 | 248 | 465.8503 | 122.4638 | 0.096958 | 0.17776 | 459.0722 | 1047.661 | 1047.661 | 1234.2443 |  | 2.5466 | 521.621 |  |  | 0 | 521.621
2025-01-11 08:00 | 9 | 0 | 9 | 2025 | 1 | M1_D11_H9 | 249 | 425.87 | 137.5257 | 0.096958 | 0.17776 | 453.6689 | 1017.3393 | 1017.3393 | 1205.7167 |  | 0 | 925.1688 |  |  | 0 | 925.1688
2025-01-11 09:00 | 10 | 0 | 10 | 2025 | 1 | M1_D11_H10 | 250 | 364.2444 | 146.3133 | 0.096958 | 0.17776 | 448.6902 | 959.5227 | 959.5227 | 1146.106 |  | -34.2386 | 1029.9369 |  |  | 0 | 1064.1755
2025-01-11 10:00 | 11 | 0 | 11 | 2025 | 1 | M1_D11_H11 | 251 | 325.4923 | 152.0565 | 0.096958 | 0.17776 | 446.7552 | 924.5787 | 924.5787 | 1109.3679 |  | -97.3618 | 907.759 |  |  | 0 | 1005.1208
2025-01-11 11:00 | 12 | 0 | 12 | 2025 | 1 | M1_D11_H12 | 252 | 302.6349 | 150.4492 | 0.096958 | 0.17776 | 444.5297 | 897.8885 | 897.8885 | 1080.8837 |  | -83.5945 | 894.115 |  |  | 0 | 977.7095
2025-01-11 12:00 | 13 | 0 | 13 | 2025 | 1 | M1_D11_H13 | 253 | 296.4587 | 143.8344 | 0.096958 | 0.17776 | 443.1096 | 883.6775 | 883.6775 | 1066.6726 |  | -493.5568 | 47.7287 |  |  | 0 | 541.2855
2025-01-11 13:00 | 14 | 0 | 14 | 2025 | 1 | M1_D11_H14 | 254 | 304.1238 | 139.8258 | 0.096958 | 0.17776 | 442.3496 | 886.5739 | 886.5739 | 1069.569 |  | -496.2929 | 28.9608 |  |  | 0 | 525.2537
2025-01-11 14:00 | 15 | 0 | 15 | 2025 | 1 | M1_D11_H15 | 255 | 350.6369 | 135.9722 | 0.096958 | 0.17776 | 442.573 | 929.4568 | 929.4568 | 1110.6578 |  | -490.9774 | 49.2389 |  |  | 0 | 540.2163
2025-01-11 15:00 | 16 | 0 | 16 | 2025 | 1 | M1_D11_H16 | 256 | 422.0122 | 129.17 | 0.096958 | 0.17776 | 447.6007 | 999.0577 | 999.0577 | 1180.2588 |  | -88.9053 | 757.3441 |  |  | 0 | 846.2494
2025-01-11 16:00 | 17 | 0 | 17 | 2025 | 1 | M1_D11_H17 | 257 | 502.3712 | 120.0398 | 0.096958 | 0.17776 | 492.5622 | 1115.248 | 1115.248 | 1257.7392 |  | 0 | 553.5325 |  |  | 0 | 553.5325
2025-01-11 17:00 | 18 | 0 | 18 | 2025 | 1 | M1_D11_H18 | 258 | 551.6724 | 113.9325 | 3.7113 | 6.786 | 533.2876 | 1209.3898 | 1209.3898 | 1307.2555 |  | 0.13047 | 325.4301 |  |  | 0 | 325.4301
2025-01-11 18:00 | 19 | 0 | 19 | 2025 | 1 | M1_D11_H19 | 259 | 552.1055 | 109.8344 | 3.7113 | 6.786 | 573.6407 | 1246.078 | 1246.078 | 1298.8648 |  | 229.4892 | 472.4712 |  |  | 0 | 472.4712
2025-01-11 19:00 | 20 | 0 | 20 | 2025 | 1 | M1_D11_H20 | 260 | 552.8822 | 106.5561 | 3.7113 | 6.786 | 449.5464 | 1119.4821 | 1119.4821 | 1297.095 |  | 540.6834 | 746.2543 |  |  | 0 | 746.2543
2025-01-11 20:00 | 21 | 0 | 21 | 2025 | 1 | M1_D11_H21 | 261 | 521.9988 | 102.5808 | 3.7113 | 6.786 | 534.552 | 1169.629 | 1169.629 | 1244.7046 |  | 0 | 214.475 |  |  | 0 | 214.475
2025-01-11 21:00 | 22 | 0 | 22 | 2025 | 1 | M1_D11_H22 | 262 | 480.2044 | 97.5724 | 3.7113 | 6.786 | 515.5781 | 1103.8523 | 1103.8523 | 1185.4379 |  | -3e-06 | 176.3256 |  |  | 0 | 176.3256
2025-01-11 22:00 | 23 | 0 | 23 | 2025 | 1 | M1_D11_H23 | 263 | 449.3663 | 94.1282 | 3.7113 | 6.786 | 520.5555 | 1074.5473 | 1074.5473 | 1144.5859 |  | -3e-06 | 112.0949 |  |  | 0 | 112.0949
2025-01-11 23:00 | 24 | 0 | 24 | 2025 | 1 | M1_D11_H24 | 264 | 437.3359 | 91.5879 | 3.7113 | 6.786 | 545.4743 | 1084.8955 | 1084.8955 | 1125.0891 |  | 0 | 66.9999 |  |  | 0 | 66.9999
2025-01-12 | 1 | 0 | 1 | 2025 | 1 | M1_D12_H1 | 265 | 421.3992 | 89.7543 | 3.7113 | 6.786 | 541.3085 | 1062.9593 | 1062.9593 | 1103.8051 |  | 0 | 59.4112 |  |  | 0 | 59.4112
2025-01-12 01:00 | 2 | 0 | 2 | 2025 | 1 | M1_D12_H2 | 266 | 423.236 | 88.6608 | 3.7113 | 6.786 | 556.1198 | 1078.514 | 1078.514 | 1109.8438 |  | -4e-06 | 43.6697 |  |  | 0 | 43.6697
2025-01-12 02:00 | 3 | 0 | 3 | 2025 | 1 | M1_D12_H3 | 267 | 419.4762 | 88.4141 | 3.7113 | 6.786 | 566.0561 | 1084.4438 | 1084.4438 | 1109.7678 |  | -4e-06 | 26.3255 |  |  | 0 | 26.3256
2025-01-12 03:00 | 4 | 0 | 4 | 2025 | 1 | M1_D12_H4 | 268 | 422.65 | 88.3484 | 3.7113 | 6.786 | 587.0316 | 1108.5273 | 1108.5273 | 1120.7911 |  | -4e-06 | 17.3611 |  |  | 0 | 17.3611
2025-01-12 04:00 | 5 | 0 | 5 | 2025 | 1 | M1_D12_H5 | 269 | 441.0505 | 88.5542 | 3.7113 | 6.786 | 609.3424 | 1149.4445 | 1149.4445 | 1154.4595 |  | -4e-06 | 8.0731 |  |  | 0 | 8.0731
2025-01-12 05:00 | 6 | 0 | 6 | 2025 | 1 | M1_D12_H6 | 270 | 457.1003 | 90.0258 | 3.7113 | 6.786 | 614.9568 | 1172.5803 | 1172.5803 | 1186.1747 |  | -4e-06 | 13.0409 |  |  | 0 | 13.0409
2025-01-12 06:00 | 7 | 0 | 7 | 2025 | 1 | M1_D12_H7 | 271 | 476.0169 | 93.1069 | 3.7113 | 6.786 | 622.2007 | 1201.8219 | 1201.8219 | 1209.2519 |  | -3e-06 | 11.2167 |  |  | 0 | 11.2167
2025-01-12 07:00 | 8 | 0 | 8 | 2025 | 1 | M1_D12_H8 | 272 | 480.3639 | 92.5995 | 0.096958 | 0.17776 | 442.5155 | 1015.7536 | 1015.7536 | 1202.3369 |  | 351.1391 | 525.6559 |  |  | 0 | 525.6559
2025-01-12 08:00 | 9 | 0 | 9 | 2025 | 1 | M1_D12_H9 | 273 | 443.6641 | 96.368 | 0.096958 | 0.17776 | 433.6145 | 973.9212 | 973.9212 | 1162.2985 |  | 20 | 659.5228 |  |  | 0 | 659.5228
2025-01-12 09:00 | 10 | 0 | 10 | 2025 | 1 | M1_D12_H10 | 274 | 388.721 | 102.3524 | 0.096958 | 0.17776 | 427.9925 | 919.3406 | 919.3406 | 1105.9239 |  | 0 | 756.481 |  |  | 0 | 756.481
2025-01-12 10:00 | 11 | 0 | 11 | 2025 | 1 | M1_D12_H11 | 275 | 352.2539 | 108.0633 | 0.096958 | 0.17776 | 427.2984 | 887.8903 | 887.8903 | 1072.6795 |  | 0 | 733.9436 |  |  | 0 | 733.9436
2025-01-12 11:00 | 12 | 0 | 12 | 2025 | 1 | M1_D12_H12 | 276 | 329.9653 | 109.1169 | 0.096958 | 0.17776 | 426.1904 | 865.5474 | 865.5474 | 1048.5425 |  | 0 | 698.9574 |  |  | 0 | 698.9574
2025-01-12 12:00 | 13 | 0 | 13 | 2025 | 1 | M1_D12_H13 | 277 | 321.753 | 106.0304 | 0.096958 | 0.17776 | 426.7176 | 854.7757 | 854.7757 | 1037.7708 |  | -266.9866 | 170.6113 |  |  | 0 | 437.5979
2025-01-12 13:00 | 14 | 0 | 14 | 2025 | 1 | M1_D12_H14 | 278 | 334.9468 | 102.9568 | 0.096958 | 0.17776 | 426.8231 | 865.0015 | 865.0015 | 1047.9966 |  | -490.9165 | 0 |  |  | 0 | 224.9306
2025-01-12 14:00 | 15 | 0 | 15 | 2025 | 1 | M1_D12_H15 | 279 | 373.4921 | 101.7125 | 0.096958 | 0.17776 | 427.3558 | 902.8351 | 902.8351 | 1084.0362 |  | -482.3451 | 0 |  |  | 0 | 242.9009
2025-01-12 15:00 | 16 | 0 | 16 | 2025 | 1 | M1_D12_H16 | 280 | 444.4193 | 101.4292 | 0.096958 | 0.17776 | 431.7308 | 977.854 | 977.854 | 1159.0551 |  | -98.1425 | 434.039 |  |  | 0 | 532.1815
2025-01-12 16:00 | 17 | 0 | 17 | 2025 | 1 | M1_D12_H17 | 281 | 534.4957 | 101.4874 | 0.096958 | 0.17776 | 582.7358 | 1218.9935 | 1218.9935 | 1257.7735 |  | 0 | 253.8228 |  |  | 0 | 253.8228
2025-01-12 17:00 | 18 | 0 | 18 | 2025 | 1 | M1_D12_H18 | 282 | 590.292 | 103.0882 | 3.7113 | 6.786 | 441.1057 | 1144.9832 | 1144.9832 | 1322.5962 |  | 246.7729 | 308.4623 |  |  | 0 | 308.4623
2025-01-12 18:00 | 19 | 0 | 19 | 2025 | 1 | M1_D12_H19 | 283 | 588.3916 | 103.74 | 3.7113 | 6.786 | 437.3885 | 1140.0174 | 1140.0174 | 1317.6304 |  | 436.7735 | 513.6057 |  |  | 0 | 513.6057
2025-01-12 19:00 | 20 | 0 | 20 | 2025 | 1 | M1_D12_H20 | 284 | 594.5732 | 102.9493 | 3.7113 | 6.786 | 439.0484 | 1147.0682 | 1147.0682 | 1324.6812 |  | 570 | 646.0562 |  |  | 0 | 646.0562
2025-01-12 20:00 | 21 | 0 | 21 | 2025 | 1 | M1_D12_H21 | 285 | 560.8813 | 100.9412 | 3.7113 | 6.786 | 426.4058 | 1098.7256 | 1098.7256 | 1274.5444 |  | 5.4596 | 84.7517 |  |  | 0 | 84.7517
2025-01-12 21:00 | 22 | 0 | 22 | 2025 | 1 | M1_D12_H22 | 286 | 507.4497 | 96.201 | 3.7113 | 6.786 | 555.544 | 1169.692 | 1169.692 | 1208.041 |  | -2e-06 | 83.4561 |  |  | 0 | 83.4561
2025-01-12 22:00 | 23 | 0 | 23 | 2025 | 1 | M1_D12_H23 | 287 | 458.3069 | 92.592 | 3.7113 | 6.786 | 526.5989 | 1087.9951 | 1087.9951 | 1151.7885 |  | -3e-06 | 99.7761 |  |  | 0 | 99.7761
2025-01-12 23:00 | 24 | 0 | 24 | 2025 | 1 | M1_D12_H24 | 288 | 439.7437 | 90.4126 | 3.7113 | 6.786 | 531.1299 | 1071.7836 | 1071.7836 | 1128.071 |  | -4e-06 | 80.6971 |  |  | 0 | 80.6971
2025-01-13 | 1 | 0 | 1 | 2025 | 1 | M1_D13_H1 | 289 | 419.8177 | 88.3269 | 3.7113 | 6.786 | 491.5924 | 1010.2343 | 1010.2343 | 1102.6819 |  | -4e-06 | 108.2464 |  |  | 0 | 108.2464
2025-01-13 01:00 | 2 | 0 | 2 | 2025 | 1 | M1_D13_H2 | 290 | 423.2791 | 87.4963 | 3.7113 | 6.786 | 435.875 | 957.1478 | 957.1478 | 1113.368 |  | -4e-06 | 167.3102 |  |  | 0 | 167.3102
2025-01-13 02:00 | 3 | 0 | 3 | 2025 | 1 | M1_D13_H3 | 291 | 425.173 | 87.1698 | 3.7113 | 6.786 | 422.9642 | 945.8044 | 945.8044 | 1121.6233 |  | -4e-06 | 208.1393 |  |  | 0 | 208.1393
2025-01-13 03:00 | 4 | 0 | 4 | 2025 | 1 | M1_D13_H4 | 292 | 432.7024 | 87.2129 | 3.7113 | 6.786 | 435.8914 | 966.3041 | 966.3041 | 1143.917 |  | -4e-06 | 206.3095 |  |  | 0 | 206.3095
2025-01-13 04:00 | 5 | 0 | 5 | 2025 | 1 | M1_D13_H5 | 293 | 459.6956 | 87.0934 | 3.7113 | 6.786 | 458.091 | 1015.3773 | 1015.3773 | 1194.7843 |  | -4e-06 | 220.4065 |  |  | 0 | 220.4065
2025-01-13 05:00 | 6 | 0 | 6 | 2025 | 1 | M1_D13_H6 | 294 | 496.8522 | 87.2366 | 3.7113 | 6.786 | 531.0986 | 1125.6848 | 1125.6848 | 1268.0308 |  | -2e-06 | 175.5195 |  |  | 0 | 175.5195
2025-01-13 06:00 | 7 | 0 | 7 | 2025 | 1 | M1_D13_H7 | 295 | 534.4785 | 88.7438 | 3.7113 | 6.786 | 541.5639 | 1175.2835 | 1175.2835 | 1332.1545 |  | 245.4539 | 424.1653 |  |  | 0 | 424.1653
2025-01-13 07:00 | 8 | 0 | 8 | 2025 | 1 | M1_D13_H8 | 296 | 507.3549 | 85.6778 | 0.096958 | 0.17776 | 531.794 | 1125.1013 | 1125.1013 | 1311.6846 |  | 6.1816 | 353.4951 |  |  | 0 | 353.4951
2025-01-13 08:00 | 9 | 0 | 9 | 2025 | 1 | M1_D13_H9 | 297 | 420.6817 | 86.6452 | 0.096958 | 0.17776 | 533.296 | 1040.8977 | 1040.8977 | 1229.275 |  | 0 | 764.0225 |  |  | 0 | 764.0225
2025-01-13 09:00 | 10 | 0 | 10 | 2025 | 1 | M1_D13_H10 | 298 | 336.8558 | 91.7721 | 0.096958 | 0.17776 | 530.9549 | 959.8575 | 959.8575 | 1146.4408 |  | 0 | 884.1337 |  |  | 0 | 884.1337
2025-01-13 10:00 | 11 | 0 | 11 | 2025 | 1 | M1_D13_H11 | 299 | 292.1947 | 95.923 | 0.096958 | 0.17776 | 528.6906 | 917.083 | 917.083 | 1101.8722 |  | 0 | 838.348 |  |  | 0 | 838.348
2025-01-13 11:00 | 12 | 0 | 12 | 2025 | 1 | M1_D13_H12 | 300 | 264.0412 | 96.7267 | 0.096958 | 0.17776 | 522.5396 | 883.5822 | 883.5822 | 1066.5774 |  | -329.8368 | 150.7497 |  |  | 0 | 480.5865
2025-01-13 12:00 | 13 | 0 | 13 | 2025 | 1 | M1_D13_H13 | 301 | 254.8226 | 92.188 | 0.096958 | 0.17776 | 518.439 | 865.7243 | 865.7243 | 1048.7195 |  | -490.2172 | 0 |  |  | 0 | 332.8065
2025-01-13 13:00 | 14 | 0 | 14 | 2025 | 1 | M1_D13_H14 | 302 | 268.0553 | 89.3633 | 0.096958 | 0.17776 | 517.3697 | 875.063 | 875.063 | 1058.0581 |  | -441.2309 | 0 |  |  | 0 | 385.2847
2025-01-13 14:00 | 15 | 0 | 15 | 2025 | 1 | M1_D13_H15 | 303 | 310.7902 | 88.6253 | 0.096958 | 0.17776 | 511.9208 | 911.611 | 911.611 | 1092.8121 |  | -490.3864 | 0 |  |  | 0 | 315.9079
2025-01-13 15:00 | 16 | 0 | 16 | 2025 | 1 | M1_D13_H16 | 304 | 389.585 | 88.133 | 0.096958 | 0.17776 | 502.6409 | 980.6335 | 980.6335 | 1161.8346 |  | -32.871 | 631.0498 |  |  | 0 | 663.9209
2025-01-13 16:00 | 17 | 0 | 17 | 2025 | 1 | M1_D13_H17 | 305 | 494.592 | 89.0648 | 0.096958 | 0.17776 | 497.2122 | 1081.1437 | 1081.1437 | 1258.2678 |  | 0 | 365.8481 |  |  | 0 | 365.8481
2025-01-13 17:00 | 18 | 0 | 18 | 2025 | 1 | M1_D13_H18 | 306 | 566.395 | 94.0625 | 3.7113 | 6.786 | 484.9043 | 1155.8592 | 1155.8592 | 1330.1005 |  | 0 | 217.5149 |  |  | 0 | 217.5149
2025-01-13 18:00 | 19 | 0 | 19 | 2025 | 1 | M1_D13_H19 | 307 | 585.0465 | 96.578 | 3.7113 | 6.786 | 471.4725 | 1163.5944 | 1163.5944 | 1341.2073 |  | 529.3329 | 798.6602 |  |  | 0.00037466 | 798.6602
2025-01-13 19:00 | 20 | 0 | 20 | 2025 | 1 | M1_D13_H20 | 308 | 589.6811 | 97.2147 | 3.7113 | 6.786 | 473.3144 | 1170.7076 | 1170.7076 | 1348.3205 |  | 501.7115 | 788.6062 |  |  | 0 | 788.6062
2025-01-13 20:00 | 21 | 0 | 21 | 2025 | 1 | M1_D13_H21 | 309 | 551.9999 | 94.9825 | 3.7113 | 6.786 | 461.2475 | 1118.7273 | 1118.7273 | 1294.5462 |  | 260.3908 | 542.4041 |  |  | 0 | 542.4041
2025-01-13 21:00 | 22 | 0 | 22 | 2025 | 1 | M1_D13_H22 | 310 | 497.5061 | 92.0996 | 3.7113 | 6.786 | 448.7673 | 1048.8703 | 1048.8703 | 1222.8951 |  | 0 | 262.2338 |  |  | 0 | 262.2338
2025-01-13 22:00 | 23 | 0 | 23 | 2025 | 1 | M1_D13_H23 | 311 | 445.1346 | 89.6477 | 3.7113 | 6.786 | 442.0036 | 987.2832 | 987.2832 | 1159.5139 |  | -3e-06 | 237.2825 |  |  | 0 | 237.2825
2025-01-13 23:00 | 24 | 0 | 24 | 2025 | 1 | M1_D13_H24 | 312 | 429.6353 | 88.2138 | 3.7113 | 6.786 | 435.7348 | 964.0812 | 964.0812 | 1134.5179 |  | 45.4888 | 266.3914 |  |  | 0 | 266.3914
2025-01-14 | 1 | 0 | 1 | 2025 | 1 | M1_D14_H1 | 313 | 413.3107 | 89.9396 | 3.7113 | 6.786 | 428.5117 | 942.2594 | 942.2594 | 1112.6961 |  | -4e-06 | 208.4835 |  |  | 0 | 208.4835
2025-01-14 01:00 | 2 | 0 | 2 | 2025 | 1 | M1_D14_H2 | 314 | 414.2975 | 89.1877 | 3.7113 | 6.786 | 426.9745 | 940.957 | 940.957 | 1114.9818 |  | -4e-06 | 197.4006 |  |  | 0 | 197.4006
2025-01-14 02:00 | 3 | 0 | 3 | 2025 | 1 | M1_D14_H3 | 315 | 415.4697 | 89.0465 | 3.7113 | 6.786 | 428.9714 | 943.9849 | 943.9849 | 1119.8038 |  | -4e-06 | 194.0104 |  |  | 0 | 194.0104
2025-01-14 03:00 | 4 | 0 | 4 | 2025 | 1 | M1_D14_H4 | 316 | 424.3144 | 89.8373 | 3.7113 | 6.786 | 438.7242 | 963.3732 | 963.3732 | 1140.9862 |  | -4e-06 | 190.8141 |  |  | 0 | 190.8141
2025-01-14 04:00 | 5 | 0 | 5 | 2025 | 1 | M1_D14_H5 | 317 | 449.0873 | 91.2776 | 3.7113 | 6.786 | 460.7079 | 1011.5701 | 1011.5701 | 1190.9771 |  | -4e-06 | 192.0995 |  |  | 0 | 192.0995
2025-01-14 05:00 | 6 | 0 | 6 | 2025 | 1 | M1_D14_H6 | 318 | 485.8011 | 94.8489 | 3.7113 | 6.786 | 495.6374 | 1086.7848 | 1086.7848 | 1267.9859 |  | -2e-06 | 184.6484 |  |  | 0 | 184.6484
2025-01-14 06:00 | 7 | 0 | 7 | 2025 | 1 | M1_D14_H7 | 319 | 524.5122 | 106.0853 | 3.7113 | 6.786 | 519.1466 | 1160.2415 | 1160.2415 | 1343.2366 |  | 171.8055 | 355.7691 |  |  | 0 | 355.7691
2025-01-14 07:00 | 8 | 0 | 8 | 2025 | 1 | M1_D14_H8 | 320 | 496.7606 | 115.5 | 0.096958 | 0.17776 | 534.6061 | 1147.1414 | 1147.1414 | 1333.7247 |  | 1.6092 | 346.9395 |  |  | 0 | 346.9395
2025-01-14 08:00 | 9 | 0 | 9 | 2025 | 1 | M1_D14_H9 | 321 | 410.0335 | 124.4999 | 0.096958 | 0.17776 | 536.9327 | 1071.7408 | 1071.7408 | 1260.1182 |  | 0 | 776.4152 |  |  | 0 | 776.4152
2025-01-14 09:00 | 10 | 0 | 10 | 2025 | 1 | M1_D14_H10 | 322 | 322.7764 | 131.9463 | 0.096958 | 0.17776 | 533.8633 | 988.8607 | 988.8607 | 1175.444 |  | 0 | 875.2266 |  |  | 0 | 875.2266
2025-01-14 10:00 | 11 | 0 | 11 | 2025 | 1 | M1_D14_H11 | 323 | 272.9851 | 136.6315 | 0.096958 | 0.17776 | 530.2683 | 940.1597 | 940.1597 | 1124.9489 |  | 0 | 828.7903 |  |  | 0 | 828.7903
2025-01-14 11:00 | 12 | 0 | 12 | 2025 | 1 | M1_D14_H12 | 324 | 240.7217 | 137.8564 | 0.096958 | 0.17776 | 524.9495 | 903.8023 | 903.8023 | 1086.7975 |  | -354.9376 | 67.4214 |  |  | 0 | 422.359
2025-01-14 12:00 | 13 | 0 | 13 | 2025 | 1 | M1_D14_H13 | 325 | 234.4506 | 130.6923 | 0.096958 | 0.17776 | 522.0361 | 887.4537 | 887.4537 | 1070.4489 |  | -490.6415 | 0 |  |  | 0 | 284.3363
2025-01-14 13:00 | 14 | 0 | 14 | 2025 | 1 | M1_D14_H14 | 326 | 242.7944 | 125.9015 | 0.096958 | 0.17776 | 522.7294 | 891.7 | 891.7 | 1074.6951 |  | -381.3098 | 1.5263 |  |  | 0 | 382.8361
2025-01-14 14:00 | 15 | 0 | 15 | 2025 | 1 | M1_D14_H15 | 327 | 285.0381 | 125.7506 | 0.096958 | 0.17776 | 515.8378 | 926.9012 | 926.9012 | 1108.1023 |  | -490.7989 | 0 |  |  | 0 | 295.2591
2025-01-14 15:00 | 16 | 0 | 16 | 2025 | 1 | M1_D14_H16 | 328 | 364.9813 | 121.3078 | 0.096958 | 0.17776 | 506.2613 | 992.8251 | 992.8251 | 1174.0262 |  | -67.002 | 556.1201 |  |  | 0 | 623.1221
2025-01-14 16:00 | 17 | 0 | 17 | 2025 | 1 | M1_D14_H17 | 329 | 473.7933 | 117.5103 | 0.096958 | 0.17776 | 595.4297 | 1187.0079 | 1187.0079 | 1269.1218 |  | 0 | 328.3322 |  |  | 0 | 328.3322
2025-01-14 17:00 | 18 | 0 | 18 | 2025 | 1 | M1_D14_H18 | 330 | 547.1401 | 113.1407 | 3.7113 | 6.786 | 591.4189 | 1262.197 | 1262.197 | 1332.6947 |  | 0 | 175.6925 |  |  | 0 | 175.6925
2025-01-14 18:00 | 19 | 0 | 19 | 2025 | 1 | M1_D14_H19 | 331 | 568.0885 | 109.592 | 3.7113 | 6.786 | 474.4353 | 1162.6132 | 1162.6132 | 1340.2261 |  | 556.0682 | 783.7344 |  |  | 0 | 783.7344
2025-01-14 19:00 | 20 | 0 | 20 | 2025 | 1 | M1_D14_H20 | 332 | 571.2784 | 107.7056 | 3.7113 | 6.786 | 475.7112 | 1165.1926 | 1165.1926 | 1342.8056 |  | 492.3786 | 749.2612 |  |  | 0 | 749.2612
2025-01-14 20:00 | 21 | 0 | 21 | 2025 | 1 | M1_D14_H21 | 333 | 535.6754 | 103.0441 | 3.7113 | 6.786 | 462.0287 | 1111.2455 | 1111.2455 | 1287.0644 |  | 270 | 486.414 |  |  | 0 | 486.414
2025-01-14 21:00 | 22 | 0 | 22 | 2025 | 1 | M1_D14_H22 | 334 | 485.2118 | 98.2274 | 3.7113 | 6.786 | 525.5271 | 1119.4637 | 1119.4637 | 1217.8505 |  | 0 | 152.4006 |  |  | 0 | 152.4006
2025-01-14 22:00 | 23 | 0 | 23 | 2025 | 1 | M1_D14_H23 | 335 | 436.8479 | 95.1743 | 3.7113 | 6.786 | 449.9515 | 992.4711 | 992.4711 | 1157.9545 |  | -3e-06 | 190.5673 |  |  | 0 | 190.5673
2025-01-14 23:00 | 24 | 0 | 24 | 2025 | 1 | M1_D14_H24 | 336 | 423.4526 | 93.0046 | 3.7113 | 6.786 | 435.8953 | 962.8498 | 962.8498 | 1133.2865 |  | 94.0664 | 288.8249 |  |  | 0 | 288.8249
2025-01-15 | 1 | 0 | 1 | 2025 | 1 | M1_D15_H1 | 337 | 423.082 | 93.6477 | 3.7113 | 6.786 | 468.2317 | 995.4588 | 995.4588 | 1130.5733 |  | -4e-06 | 157.988 |  |  | 0 | 157.988
2025-01-15 01:00 | 2 | 0 | 2 | 2025 | 1 | M1_D15_H2 | 338 | 428.0204 | 92.969 | 3.7113 | 6.786 | 448.3032 | 979.79 | 979.79 | 1136.8936 |  | -4e-06 | 173.4453 |  |  | 0 | 173.4453
2025-01-15 02:00 | 3 | 0 | 3 | 2025 | 1 | M1_D15_H3 | 339 | 429.7602 | 93.8029 | 3.7113 | 6.786 | 455.622 | 989.6824 | 989.6824 | 1142.9566 |  | -4e-06 | 172.9255 |  |  | 0 | 172.9255
2025-01-15 03:00 | 4 | 0 | 4 | 2025 | 1 | M1_D15_H4 | 340 | 438.5199 | 94.6626 | 3.7113 | 6.786 | 501.1463 | 1044.8261 | 1044.8261 | 1163.8231 |  | -4e-06 | 147.3154 |  |  | 0 | 147.3154
2025-01-15 04:00 | 5 | 0 | 5 | 2025 | 1 | M1_D15_H5 | 341 | 466.3437 | 96.3496 | 3.7113 | 6.786 | 495.482 | 1068.6727 | 1068.6727 | 1217.3313 |  | -4e-06 | 194.1224 |  |  | 0 | 194.1224
2025-01-15 05:00 | 6 | 0 | 6 | 2025 | 1 | M1_D15_H6 | 342 | 503.4313 | 102.1628 | 3.7113 | 6.786 | 549.4452 | 1165.5368 | 1165.5368 | 1295.5924 |  | -3e-06 | 210.4773 |  |  | 0 | 210.4773
2025-01-15 06:00 | 7 | 0 | 7 | 2025 | 1 | M1_D15_H7 | 343 | 541.5284 | 113.3691 | 3.7113 | 6.786 | 521.896 | 1187.2908 | 1187.2908 | 1370.286 |  | 97.9414 | 348.1796 |  |  | 0 | 348.1796
2025-01-15 07:00 | 8 | 0 | 8 | 2025 | 1 | M1_D15_H8 | 344 | 517.3632 | 129.2551 | 0.096958 | 0.17776 | 537.5595 | 1184.4526 | 1184.4526 | 1371.0358 |  | 0 | 372.3315 |  |  | 0 | 372.3315
2025-01-15 08:00 | 9 | 0 | 9 | 2025 | 1 | M1_D15_H9 | 345 | 443.9377 | 145.0109 | 0.096958 | 0.17776 | 541.5319 | 1130.7552 | 1130.7552 | 1319.1326 |  | 0 | 778.6825 |  |  | 0 | 778.6825
2025-01-15 09:00 | 10 | 0 | 10 | 2025 | 1 | M1_D15_H10 | 346 | 366.8515 | 153.735 | 0.096958 | 0.17776 | 539.7905 | 1060.6517 | 1060.6517 | 1247.235 |  | 0 | 926.6621 |  |  | 0 | 926.6621
2025-01-15 10:00 | 11 | 0 | 11 | 2025 | 1 | M1_D15_H11 | 347 | 327.1471 | 159.6386 | 0.096958 | 0.17776 | 537.5589 | 1024.6193 | 1024.6193 | 1209.4086 |  | 0 | 1007.6152 |  |  | 0 | 1007.6152
2025-01-15 11:00 | 12 | 0 | 12 | 2025 | 1 | M1_D15_H12 | 348 | 307.0939 | 161.2535 | 0.096958 | 0.17776 | 532.9108 | 1001.533 | 1001.533 | 1184.5282 |  | 0 | 1006.3316 |  |  | 0 | 1006.3316
2025-01-15 12:00 | 13 | 0 | 13 | 2025 | 1 | M1_D15_H13 | 349 | 297.5866 | 155.8034 | 0.096958 | 0.17776 | 529.818 | 983.4828 | 983.4828 | 1166.4779 |  | -490.8087 | 28.3541 |  |  | 0 | 519.1628
2025-01-15 13:00 | 14 | 0 | 14 | 2025 | 1 | M1_D15_H14 | 350 | 305.6784 | 151.2205 | 0.096958 | 0.17776 | 527.2283 | 984.4019 | 984.4019 | 1167.3971 |  | -490.9244 | 34.9539 |  |  | 0 | 525.8783
2025-01-15 14:00 | 15 | 0 | 15 | 2025 | 1 | M1_D15_H15 | 351 | 344.4164 | 148.1577 | 0.096958 | 0.17776 | 519.2455 | 1012.0944 | 1012.0944 | 1193.2955 |  | -490.9614 | 48.5195 |  |  | 0 | 539.4809
2025-01-15 15:00 | 16 | 0 | 16 | 2025 | 1 | M1_D15_H16 | 352 | 421.1751 | 140.08 | 0.096958 | 0.17776 | 509.1401 | 1070.67 | 1070.67 | 1251.8711 |  | -312.2275 | 303.6596 |  |  | 0 | 615.8871
2025-01-15 16:00 | 17 | 0 | 17 | 2025 | 1 | M1_D15_H17 | 353 | 519.66 | 128.7186 | 0.096958 | 0.17776 | 502.2562 | 1150.9096 | 1150.9096 | 1330.3166 |  | 0 | 542.3255 |  |  | 0 | 542.3255
2025-01-15 17:00 | 18 | 0 | 18 | 2025 | 1 | M1_D15_H18 | 354 | 580.5671 | 124.6044 | 3.7113 | 6.786 | 489.2325 | 1204.9013 | 1204.9013 | 1382.5142 |  | 0.13691 | 313.2207 |  |  | 0 | 313.2207
2025-01-15 18:00 | 19 | 0 | 19 | 2025 | 1 | M1_D15_H19 | 355 | 592.7623 | 120.9781 | 3.7113 | 6.786 | 479.6418 | 1203.8796 | 1203.8796 | 1381.4925 |  | 516.9735 | 812.1734 |  |  | 0 | 812.1734
2025-01-15 19:00 | 20 | 0 | 20 | 2025 | 1 | M1_D15_H20 | 356 | 597.8644 | 116.8736 | 3.7113 | 6.786 | 481.7479 | 1206.9832 | 1206.9832 | 1384.5961 |  | 439.8065 | 732.8403 |  |  | 0 | 732.8403
2025-01-15 20:00 | 21 | 0 | 21 | 2025 | 1 | M1_D15_H21 | 357 | 566.9132 | 110.6467 | 3.7113 | 6.786 | 468.5615 | 1156.6188 | 1156.6188 | 1332.4376 |  | 341.0533 | 638.5275 |  |  | 0 | 638.5275
2025-01-15 21:00 | 22 | 0 | 22 | 2025 | 1 | M1_D15_H22 | 358 | 516.4668 | 106.2448 | 3.7113 | 6.786 | 455.7687 | 1088.9777 | 1088.9777 | 1263.0025 |  | 0 | 285.3894 |  |  | 0 | 285.3894
2025-01-15 22:00 | 23 | 0 | 23 | 2025 | 1 | M1_D15_H23 | 359 | 467.8412 | 102.7844 | 3.7113 | 6.786 | 448.672 | 1029.795 | 1029.795 | 1202.0257 |  | -3e-06 | 279.6961 |  |  | 0 | 279.6961
2025-01-15 23:00 | 24 | 0 | 24 | 2025 | 1 | M1_D15_H24 | 360 | 455.4423 | 100.7903 | 3.7113 | 6.786 | 442.2529 | 1008.9829 | 1008.9829 | 1179.4196 |  | 56.1169 | 339.5838 |  |  | 0 | 339.5838
2025-01-16 | 1 | 0 | 1 | 2025 | 1 | M1_D16_H1 | 361 | 460.2924 | 99.768 | 3.7113 | 6.786 | 442.0886 | 1012.6463 | 1012.6463 | 1183.083 |  | -4e-06 | 291.8581 |  |  | 0 | 291.8581
2025-01-16 01:00 | 2 | 0 | 2 | 2025 | 1 | M1_D16_H2 | 362 | 464.1449 | 99.0828 | 3.7113 | 6.786 | 441.9959 | 1015.721 | 1015.721 | 1189.7458 |  | -4e-06 | 313.5916 |  |  | 0 | 313.5916
2025-01-16 02:00 | 3 | 0 | 3 | 2025 | 1 | M1_D16_H3 | 363 | 465.164 | 99.6322 | 3.7113 | 6.786 | 444.467 | 1019.7606 | 1019.7606 | 1195.5794 |  | -4e-06 | 337.4467 |  |  | 0 | 337.4467
2025-01-16 03:00 | 4 | 0 | 4 | 2025 | 1 | M1_D16_H4 | 364 | 475.1367 | 100.5727 | 3.7113 | 6.786 | 455.2255 | 1041.4323 | 1041.4323 | 1219.0452 |  | -4e-06 | 326.5465 |  |  | 0 | 326.5465
2025-01-16 04:00 | 5 | 0 | 5 | 2025 | 1 | M1_D16_H5 | 365 | 504.6573 | 102.6767 | 3.7113 | 6.786 | 489.6338 | 1107.4651 | 1107.4651 | 1273.8551 |  | -4e-06 | 297.9549 |  |  | 0 | 297.9549
2025-01-16 05:00 | 6 | 0 | 6 | 2025 | 1 | M1_D16_H6 | 366 | 542.8535 | 108.185 | 3.7113 | 6.786 | 507.9091 | 1169.4449 | 1169.4449 | 1350.646 |  | -2e-06 | 289.5227 |  |  | 0 | 289.5227
2025-01-16 06:00 | 7 | 0 | 7 | 2025 | 1 | M1_D16_H7 | 367 | 582.5202 | 120.3242 | 3.7113 | 6.786 | 531.0127 | 1244.3545 | 1244.3545 | 1427.3496 |  | 154.9919 | 445.5451 |  |  | 0 | 445.5451
2025-01-16 07:00 | 8 | 0 | 8 | 2025 | 1 | M1_D16_H8 | 368 | 566.994 | 136.9418 | 0.096958 | 0.17776 | 547.4715 | 1251.682 | 1251.682 | 1438.2653 |  | 1.5584 | 445.2958 |  |  | 0 | 445.2958
2025-01-16 08:00 | 9 | 0 | 9 | 2025 | 1 | M1_D16_H9 | 369 | 500.4687 | 151.1354 | 0.096958 | 0.17776 | 550.6165 | 1202.4953 | 1202.4953 | 1390.8727 |  | 0 | 816.3017 |  |  | 0 | 816.3017
2025-01-16 09:00 | 10 | 0 | 10 | 2025 | 1 | M1_D16_H10 | 370 | 431.6197 | 158.4848 | 0.096958 | 0.17776 | 550.2641 | 1140.6433 | 1140.6433 | 1327.2266 |  | -29.6255 | 914.3481 |  |  | 0 | 943.9736
2025-01-16 10:00 | 11 | 0 | 11 | 2025 | 1 | M1_D16_H11 | 371 | 400.1772 | 164.0061 | 0.096958 | 0.17776 | 547.5898 | 1112.0478 | 1112.0478 | 1296.837 |  | -67.7966 | 909.3921 |  |  | 0 | 977.1886
2025-01-16 11:00 | 12 | 0 | 12 | 2025 | 1 | M1_D16_H12 | 372 | 378.8571 | 162.9471 | 0.096958 | 0.17776 | 540.5544 | 1082.6333 | 1082.6333 | 1265.6285 |  | -31.89 | 949.1305 |  |  | 0 | 981.0205
2025-01-16 12:00 | 13 | 0 | 13 | 2025 | 1 | M1_D16_H13 | 373 | 367.8157 | 154.9739 | 0.096958 | 0.17776 | 535.0322 | 1058.0965 | 1058.0965 | 1241.0917 |  | -490.9607 | 34.2123 |  |  | 0 | 525.173
2025-01-16 13:00 | 14 | 0 | 14 | 2025 | 1 | M1_D16_H14 | 374 | 369.7797 | 151.3929 | 0.096958 | 0.17776 | 530.5372 | 1051.9844 | 1051.9844 | 1234.9796 |  | -496.2929 | 28.2537 |  |  | 0 | 524.5466
2025-01-16 14:00 | 15 | 0 | 15 | 2025 | 1 | M1_D16_H15 | 375 | 381.949 | 149.1413 | 0.096958 | 0.17776 | 519.7256 | 1051.0906 | 1051.0906 | 1232.2917 |  | -491.1092 | 51.8459 |  |  | 0 | 542.955
2025-01-16 15:00 | 16 | 0 | 16 | 2025 | 1 | M1_D16_H16 | 376 | 451.0006 | 142.254 | 0.096958 | 0.17776 | 508.7207 | 1102.25 | 1102.25 | 1283.4511 |  | -177.2952 | 584.1414 |  |  | 0 | 761.4366
2025-01-16 16:00 | 17 | 0 | 17 | 2025 | 1 | M1_D16_H17 | 377 | 562.2786 | 132.152 | 0.096958 | 0.17776 | 504.289 | 1198.9943 | 1198.9943 | 1378.4013 |  | 0 | 554.905 |  |  | 0 | 554.905
2025-01-16 17:00 | 18 | 0 | 18 | 2025 | 1 | M1_D16_H18 | 378 | 628.932 | 130.242 | 3.7113 | 6.786 | 504.3822 | 1274.0536 | 1274.0536 | 1440.6628 |  | 0.13312 | 329.0664 |  |  | 0 | 329.0664
2025-01-16 18:00 | 19 | 0 | 19 | 2025 | 1 | M1_D16_H19 | 379 | 642.7184 | 126.8786 | 3.7113 | 6.786 | 485.5475 | 1265.6418 | 1265.6418 | 1443.2548 |  | 165.7692 | 495.1418 |  |  | 0 | 495.1418
2025-01-16 19:00 | 20 | 0 | 20 | 2025 | 1 | M1_D16_H20 | 380 | 647.9315 | 120.5321 | 3.7113 | 6.786 | 489.6789 | 1268.64 | 1268.64 | 1446.2529 |  | 324.253 | 649.4932 |  |  | 0 | 649.4932
2025-01-16 20:00 | 21 | 0 | 21 | 2025 | 1 | M1_D16_H21 | 381 | 615.4904 | 112.2627 | 3.7113 | 6.786 | 478.4226 | 1216.673 | 1216.673 | 1392.4919 |  | 344.4184 | 653.0505 |  |  | 0 | 653.0505
2025-01-16 21:00 | 22 | 0 | 22 | 2025 | 1 | M1_D16_H22 | 382 | 568.1079 | 106.2825 | 3.7113 | 6.786 | 500.9019 | 1185.7896 | 1185.7896 | 1325.5376 |  | 0 | 292.0731 |  |  | 0 | 292.0731
2025-01-16 22:00 | 23 | 0 | 23 | 2025 | 1 | M1_D16_H23 | 383 | 517.6853 | 102.7489 | 3.7113 | 6.786 | 461.0486 | 1091.9801 | 1091.9801 | 1261.7487 |  | -1e-06 | 315.3412 |  |  | 0 | 315.3412
2025-01-16 23:00 | 24 | 0 | 24 | 2025 | 1 | M1_D16_H24 | 384 | 505.0656 | 100.9304 | 3.7113 | 6.786 | 452.5226 | 1069.0159 | 1069.0159 | 1239.4526 |  | 244.1607 | 559.1775 |  |  | 0 | 559.1775
2025-01-17 | 1 | 0 | 1 | 2025 | 1 | M1_D17_H1 | 385 | 488.476 | 98.2586 | 3.7113 | 6.786 | 445.4897 | 1042.7218 | 1042.7218 | 1213.1584 |  | -3e-06 | 269.444 |  |  | 0 | 269.444
2025-01-17 01:00 | 2 | 0 | 2 | 2025 | 1 | M1_D17_H2 | 386 | 492.2951 | 97.5498 | 3.7113 | 6.786 | 446.4055 | 1046.7478 | 1046.7478 | 1220.7726 |  | -3e-06 | 241.3968 |  |  | 0 | 241.3968
2025-01-17 02:00 | 3 | 0 | 3 | 2025 | 1 | M1_D17_H3 | 387 | 490.5854 | 98.1132 | 3.7113 | 6.786 | 449.4383 | 1048.6343 | 1048.6343 | 1224.4532 |  | -4e-06 | 237.5107 |  |  | 0 | 237.5107
2025-01-17 03:00 | 4 | 0 | 4 | 2025 | 1 | M1_D17_H4 | 388 | 499.9915 | 98.905 | 3.7113 | 6.786 | 460.3115 | 1069.7053 | 1069.7053 | 1247.3183 |  | -4e-06 | 221.4687 |  |  | 0 | 221.4687
2025-01-17 04:00 | 5 | 0 | 5 | 2025 | 1 | M1_D17_H5 | 389 | 526.8446 | 101.4303 | 3.7113 | 6.786 | 480.7885 | 1119.5607 | 1119.5607 | 1298.9677 |  | -4e-06 | 186.5456 |  |  | 0 | 186.5456
2025-01-17 05:00 | 6 | 0 | 6 | 2025 | 1 | M1_D17_H6 | 390 | 564.8533 | 107.3102 | 3.7113 | 6.786 | 509.8994 | 1192.5603 | 1192.5603 | 1373.7614 |  | -2e-06 | 153.2796 |  |  | 0 | 153.2796
2025-01-17 06:00 | 7 | 0 | 7 | 2025 | 1 | M1_D17_H7 | 391 | 605.6405 | 119.569 | 3.7113 | 6.786 | 528.8576 | 1264.5645 | 1264.5645 | 1447.5596 |  | 323.4586 | 468.1869 |  |  | 0 | 468.1869
2025-01-17 07:00 | 8 | 0 | 8 | 2025 | 1 | M1_D17_H8 | 392 | 585.5173 | 135.7029 | 0.096958 | 0.17776 | 538.7317 | 1260.2266 | 1260.2266 | 1446.8099 |  | 108.4821 | 414.0704 |  |  | 0 | 414.0704
2025-01-17 08:00 | 9 | 0 | 9 | 2025 | 1 | M1_D17_H9 | 393 | 501.9931 | 149.8415 | 0.096958 | 0.17776 | 536.5278 | 1188.6371 | 1188.6371 | 1377.0145 |  | 0 | 775.8839 |  |  | 0 | 775.8839
2025-01-17 09:00 | 10 | 0 | 10 | 2025 | 1 | M1_D17_H10 | 394 | 405.7652 | 157.094 | 0.096958 | 0.17776 | 531.3172 | 1094.4512 | 1094.4512 | 1281.0345 |  | 0 | 881.8235 |  |  | 0 | 881.8235
2025-01-17 10:00 | 11 | 0 | 11 | 2025 | 1 | M1_D17_H11 | 395 | 361.6556 | 161.7114 | 0.096958 | 0.17776 | 526.2255 | 1049.8672 | 1049.8672 | 1234.6565 |  | 0 | 849.5729 |  |  | 0 | 849.5729
2025-01-17 11:00 | 12 | 0 | 12 | 2025 | 1 | M1_D17_H12 | 396 | 341.6919 | 160.4186 | 0.096958 | 0.17776 | 518.7567 | 1021.1419 | 1021.1419 | 1204.1371 |  | 0 | 790.0956 |  |  | 0 | 790.0956
2025-01-17 12:00 | 13 | 0 | 13 | 2025 | 1 | M1_D17_H13 | 397 | 330.3801 | 153.4301 | 0.096958 | 0.17776 | 511.3743 | 995.4592 | 995.4592 | 1178.4544 |  | -491.3394 | 0 |  |  | 0 | 300.9065
2025-01-17 13:00 | 14 | 0 | 14 | 2025 | 1 | M1_D17_H14 | 398 | 336.3312 | 150.0085 | 0.096958 | 0.17776 | 505.4655 | 992.08 | 992.08 | 1175.0751 |  | -491.4221 | 0 |  |  | 0 | 381.4297
2025-01-17 14:00 | 15 | 0 | 15 | 2025 | 1 | M1_D17_H15 | 399 | 366.788 | 146.9113 | 0.096958 | 0.17776 | 495.2517 | 1009.2257 | 1009.2257 | 1190.4267 |  | -491.4773 | 0 |  |  | 0 | 411.6814
2025-01-17 15:00 | 16 | 0 | 16 | 2025 | 1 | M1_D17_H16 | 400 | 448.4042 | 139.2117 | 0.096958 | 0.17776 | 488.8632 | 1076.7538 | 1076.7538 | 1257.9549 |  | -310.8509 | 147.9714 |  |  | 0 | 458.8223
2025-01-17 16:00 | 17 | 0 | 17 | 2025 | 1 | M1_D17_H17 | 401 | 549.1342 | 127.79 | 0.096958 | 0.17776 | 525.4532 | 1202.6522 | 1202.6522 | 1343.9934 |  | 0 | 377.2759 |  |  | 0 | 377.2759
2025-01-17 17:00 | 18 | 0 | 18 | 2025 | 1 | M1_D17_H18 | 402 | 602.4172 | 124.056 | 3.7113 | 6.786 | 560.1166 | 1297.0871 | 1297.0871 | 1392.7351 |  | 1e-06 | 156.5812 |  |  | 0 | 156.5812
2025-01-17 18:00 | 19 | 0 | 19 | 2025 | 1 | M1_D17_H19 | 403 | 609.9347 | 119.1532 | 3.7113 | 6.786 | 504.1706 | 1243.7558 | 1243.7558 | 1387.1547 |  | 13.9206 | 142.5077 |  |  | 0 | 142.5077
2025-01-17 19:00 | 20 | 0 | 20 | 2025 | 1 | M1_D17_H20 | 404 | 614.844 | 114.3117 | 3.7113 | 6.786 | 475.0611 | 1214.7141 | 1214.7141 | 1392.327 |  | 570 | 668.2044 |  |  | 0 | 668.2044
2025-01-17 20:00 | 21 | 0 | 21 | 2025 | 1 | M1_D17_H21 | 405 | 584.4109 | 107.7713 | 3.7113 | 6.786 | 466.5688 | 1169.2484 | 1169.2484 | 1345.0673 |  | 444.5434 | 545.1355 |  |  | 0 | 545.1355
2025-01-17 21:00 | 22 | 0 | 22 | 2025 | 1 | M1_D17_H22 | 406 | 547.6045 | 101.3742 | 3.7113 | 6.786 | 568.6663 | 1228.1424 | 1228.1424 | 1288.9146 |  | 0 | 95.8391 |  |  | 0 | 95.8391
2025-01-17 22:00 | 23 | 0 | 23 | 2025 | 1 | M1_D17_H23 | 407 | 512.6391 | 97.7135 | 3.7113 | 6.786 | 522.8141 | 1143.6641 | 1143.6641 | 1241.5679 |  | -1e-06 | 109.7446 |  |  | 0 | 109.7446
2025-01-17 23:00 | 24 | 0 | 24 | 2025 | 1 | M1_D17_H24 | 408 | 501.7152 | 95.6009 | 3.7113 | 6.786 | 442.3531 | 1050.1665 | 1050.1665 | 1220.6031 |  | 249.0184 | 388.3776 |  |  | 0 | 388.3776
2025-01-18 | 1 | 0 | 1 | 2025 | 1 | M1_D18_H1 | 409 | 487.807 | 93.3267 | 3.7113 | 6.786 | 480.2137 | 1071.8448 | 1071.8448 | 1198.269 |  | -4e-06 | 147.0806 |  |  | 0 | 147.0806
2025-01-18 01:00 | 2 | 0 | 2 | 2025 | 1 | M1_D18_H2 | 410 | 487.9503 | 92.7191 | 3.7113 | 6.786 | 499.7305 | 1090.8973 | 1090.8973 | 1203.0195 |  | -4e-06 | 148.6654 |  |  | 0 | 148.6654
2025-01-18 02:00 | 3 | 0 | 3 | 2025 | 1 | M1_D18_H3 | 411 | 481.9507 | 93.0628 | 3.7113 | 6.786 | 440.2619 | 1025.7728 | 1025.7728 | 1201.5917 |  | -4e-06 | 207.0894 |  |  | 0 | 207.0894
2025-01-18 03:00 | 4 | 0 | 4 | 2025 | 1 | M1_D18_H4 | 412 | 483.7283 | 93.568 | 3.7113 | 6.786 | 446.8321 | 1034.6258 | 1034.6258 | 1212.2387 |  | -4e-06 | 209.6176 |  |  | 0 | 209.6176
2025-01-18 04:00 | 5 | 0 | 5 | 2025 | 1 | M1_D18_H5 | 413 | 501.3844 | 95.6117 | 3.7113 | 6.786 | 460.432 | 1067.9255 | 1067.9255 | 1247.3325 |  | -4e-06 | 225.4683 |  |  | 0 | 225.4683
2025-01-18 05:00 | 6 | 0 | 6 | 2025 | 1 | M1_D18_H6 | 414 | 518.35 | 100.7149 | 3.7113 | 6.786 | 475.0503 | 1104.6125 | 1104.6125 | 1285.8136 |  | -3e-06 | 245.9795 |  |  | 0 | 245.9795
2025-01-18 06:00 | 7 | 0 | 7 | 2025 | 1 | M1_D18_H7 | 415 | 542.428 | 112.6785 | 3.7113 | 6.786 | 477.7594 | 1143.3632 | 1143.3632 | 1326.3583 |  | 223.2848 | 443.7552 |  |  | 0 | 443.7552
2025-01-18 07:00 | 8 | 0 | 8 | 2025 | 1 | M1_D18_H8 | 416 | 541.0027 | 127.7544 | 0.096958 | 0.17776 | 473.9074 | 1142.9392 | 1142.9392 | 1329.5225 |  | 10.0021 | 384.436 |  |  | 0 | 384.436
2025-01-18 08:00 | 9 | 0 | 9 | 2025 | 1 | M1_D18_H9 | 417 | 488.5902 | 142.2626 | 0.096958 | 0.17776 | 465.0912 | 1096.2188 | 1096.2188 | 1284.5961 |  | 0 | 797.1984 |  |  | 0 | 797.1984
2025-01-18 09:00 | 10 | 0 | 10 | 2025 | 1 | M1_D18_H10 | 418 | 416.924 | 150.2725 | 0.096958 | 0.17776 | 457.0488 | 1024.5201 | 1024.5201 | 1211.1033 |  | 0 | 925.5648 |  |  | 0 | 925.5648
2025-01-18 10:00 | 11 | 0 | 11 | 2025 | 1 | M1_D18_H11 | 419 | 377.4846 | 154.8134 | 0.096958 | 0.17776 | 453.3956 | 985.9683 | 985.9683 | 1170.7575 |  | 0 | 999.55 |  |  | 0 | 999.55
2025-01-18 11:00 | 12 | 0 | 12 | 2025 | 1 | M1_D18_H12 | 420 | 352.5943 | 152.0813 | 0.096958 | 0.17776 | 449.3885 | 954.3388 | 954.3388 | 1137.3339 |  | -6.4242 | 994.341 |  |  | 0 | 1000.7652
2025-01-18 12:00 | 13 | 0 | 13 | 2025 | 1 | M1_D18_H13 | 421 | 337.1769 | 144.831 | 0.096958 | 0.17776 | 446.2954 | 928.578 | 928.578 | 1111.5731 |  | -495.779 | 19.3791 |  |  | 0 | 515.1582
2025-01-18 13:00 | 14 | 0 | 14 | 2025 | 1 | M1_D18_H14 | 422 | 336.4626 | 140.4355 | 0.096958 | 0.17776 | 444.4243 | 921.5971 | 921.5971 | 1104.5923 |  | -496.2929 | 43.0027 |  |  | 0 | 539.2956
2025-01-18 14:00 | 15 | 0 | 15 | 2025 | 1 | M1_D18_H15 | 423 | 362.8611 | 136.2512 | 0.096958 | 0.17776 | 442.3728 | 941.7599 | 941.7599 | 1122.961 |  | -496.2929 | 59.0856 |  |  | 0 | 555.3785
2025-01-18 15:00 | 16 | 0 | 16 | 2025 | 1 | M1_D18_H16 | 424 | 423.9944 | 128.7563 | 0.096958 | 0.17776 | 447.2178 | 1000.2433 | 1000.2433 | 1181.4444 |  | -291.8654 | 378.2907 |  |  | 0 | 670.1562
2025-01-18 16:00 | 17 | 0 | 17 | 2025 | 1 | M1_D18_H17 | 425 | 512.735 | 118.8957 | 0.096958 | 0.17776 | 457.5456 | 1089.451 | 1089.451 | 1268.858 |  | 0 | 575.9526 |  |  | 0 | 575.9526
2025-01-18 17:00 | 18 | 0 | 18 | 2025 | 1 | M1_D18_H18 | 426 | 571.2332 | 113.4897 | 3.7113 | 6.786 | 459.5179 | 1154.7382 | 1154.7382 | 1330.6075 |  | 0 | 347.0272 |  |  | 0 | 347.0272
2025-01-18 18:00 | 19 | 0 | 19 | 2025 | 1 | M1_D18_H19 | 427 | 573.2219 | 108.9499 | 3.7113 | 6.786 | 453.4849 | 1146.1541 | 1146.1541 | 1323.767 |  | 211.2611 | 543.3249 |  |  | 0 | 543.3249
2025-01-18 19:00 | 20 | 0 | 20 | 2025 | 1 | M1_D18_H20 | 428 | 580.928 | 105.927 | 3.7113 | 6.786 | 455.4075 | 1152.7597 | 1152.7597 | 1330.3727 |  | 406.03 | 732.3437 |  |  | 0 | 732.3437
2025-01-18 20:00 | 21 | 0 | 21 | 2025 | 1 | M1_D18_H21 | 429 | 552.8973 | 102.1574 | 3.7113 | 6.786 | 440.901 | 1106.4531 | 1106.4531 | 1282.272 |  | 407.4117 | 698.387 |  |  | 0 | 698.387
2025-01-18 21:00 | 22 | 0 | 22 | 2025 | 1 | M1_D18_H22 | 430 | 513.6841 | 96.9519 | 3.7113 | 6.786 | 430.296 | 1051.4293 | 1051.4293 | 1225.4541 |  | 0 | 347.9826 |  |  | 0 | 347.9826
2025-01-18 22:00 | 23 | 0 | 23 | 2025 | 1 | M1_D18_H23 | 431 | 480.2141 | 93.7081 | 3.7113 | 6.786 | 425.8846 | 1010.3042 | 1010.3042 | 1182.5349 |  | -1e-06 | 335.0185 |  |  | 0 | 335.0185
2025-01-18 23:00 | 24 | 0 | 24 | 2025 | 1 | M1_D18_H24 | 432 | 465.122 | 91.2539 | 3.7113 | 6.786 | 422.7027 | 989.576 | 989.576 | 1160.0126 |  | 267.2228 | 564.6909 |  |  | 0 | 564.6909
2025-01-19 | 1 | 0 | 1 | 2025 | 1 | M1_D19_H1 | 433 | 451.1385 | 88.6565 | 3.7113 | 6.786 | 462.3793 | 1012.6716 | 1012.6716 | 1137.4768 |  | 0 | 296.4782 |  |  | 0 | 296.4782
2025-01-19 01:00 | 2 | 0 | 2 | 2025 | 1 | M1_D19_H2 | 434 | 452.5939 | 87.6051 | 3.7113 | 6.786 | 425.1918 | 975.8882 | 975.8882 | 1143.6644 |  | -4e-06 | 339.9543 |  |  | 0 | 339.9543
2025-01-19 02:00 | 3 | 0 | 3 | 2025 | 1 | M1_D19_H3 | 435 | 447.3086 | 87.3293 | 3.7113 | 6.786 | 421.3893 | 966.5246 | 966.5246 | 1142.3434 |  | -4e-06 | 393.0507 |  |  | 0 | 393.0507
2025-01-19 03:00 | 4 | 0 | 4 | 2025 | 1 | M1_D19_H4 | 436 | 450.3434 | 87.2194 | 3.7113 | 6.786 | 441.6612 | 989.7213 | 989.7213 | 1153.7089 |  | -4e-06 | 353.901 |  |  | 0 | 353.901
2025-01-19 04:00 | 5 | 0 | 5 | 2025 | 1 | M1_D19_H5 | 437 | 467.2917 | 87.3885 | 3.7113 | 6.786 | 441.3134 | 1006.491 | 1006.491 | 1185.8981 |  | -4e-06 | 352.2851 |  |  | 0 | 352.2851
2025-01-19 05:00 | 6 | 0 | 6 | 2025 | 1 | M1_D19_H6 | 438 | 483.5322 | 88.5089 | 3.7113 | 6.786 | 453.3303 | 1035.8688 | 1035.8688 | 1217.0699 |  | -4e-06 | 371.247 |  |  | 0 | 371.247
2025-01-19 06:00 | 7 | 0 | 7 | 2025 | 1 | M1_D19_H7 | 439 | 503.0898 | 91.8928 | 3.7113 | 6.786 | 483.0819 | 1088.5618 | 1088.5618 | 1241.149 |  | 0 | 335.4223 |  |  | 0 | 335.4223
2025-01-19 07:00 | 8 | 0 | 8 | 2025 | 1 | M1_D19_H8 | 440 | 502.4876 | 91.2496 | 0.096958 | 0.17776 | 447.0827 | 1041.0946 | 1041.0946 | 1227.6779 |  | 0 | 422.9502 |  |  | 0 | 422.9502
2025-01-19 08:00 | 9 | 0 | 9 | 2025 | 1 | M1_D19_H9 | 441 | 463.2249 | 94.8015 | 0.096958 | 0.17776 | 436.6671 | 994.9682 | 994.9682 | 1183.3456 |  | 19.7749 | 831.1009 |  |  | 0 | 831.1009
2025-01-19 09:00 | 10 | 0 | 10 | 2025 | 1 | M1_D19_H10 | 442 | 403.115 | 100.4434 | 0.096958 | 0.17776 | 429.437 | 933.2702 | 933.2702 | 1119.8535 |  | 0 | 927.9335 |  |  | 0 | 927.9335
2025-01-19 10:00 | 11 | 0 | 11 | 2025 | 1 | M1_D19_H11 | 443 | 366.6285 | 105.426 | 0.096958 | 0.17776 | 427.9133 | 900.2425 | 900.2425 | 1085.0317 |  | 0 | 966.8825 |  |  | 0 | 966.8825
2025-01-19 11:00 | 12 | 0 | 12 | 2025 | 1 | M1_D19_H12 | 444 | 345.9732 | 105.5348 | 0.096958 | 0.17776 | 426.2625 | 878.0452 | 878.0452 | 1061.0403 |  | 0 | 921.1051 |  |  | 0 | 921.1051
2025-01-19 12:00 | 13 | 0 | 13 | 2025 | 1 | M1_D19_H13 | 445 | 333.7855 | 102.2975 | 0.096958 | 0.17776 | 426.2486 | 862.6064 | 862.6064 | 1045.6015 |  | -495.779 | 0 |  |  | 0 | 457.263
2025-01-19 13:00 | 14 | 0 | 14 | 2025 | 1 | M1_D19_H14 | 446 | 341.3041 | 99.0171 | 0.096958 | 0.17776 | 426.1565 | 866.7523 | 866.7523 | 1049.7475 |  | -496.2929 | 0 |  |  | 0 | 490.364
2025-01-19 14:00 | 15 | 0 | 15 | 2025 | 1 | M1_D19_H15 | 447 | 372.209 | 97.762 | 0.096958 | 0.17776 | 425.9587 | 896.2044 | 896.2044 | 1077.4055 |  | -496.2929 | 0 |  |  | 0 | 455.7393
2025-01-19 15:00 | 16 | 0 | 16 | 2025 | 1 | M1_D19_H16 | 448 | 436.1142 | 97.2923 | 0.096958 | 0.17776 | 430.2099 | 963.8912 | 963.8912 | 1145.0923 |  | -60.0314 | 742.11 |  |  | 0 | 802.1413
2025-01-19 16:00 | 17 | 0 | 17 | 2025 | 1 | M1_D19_H17 | 449 | 521.4311 | 97.5078 | 0.096958 | 0.17776 | 440.7108 | 1059.9244 | 1059.9244 | 1239.3314 |  | 0 | 507.9564 |  |  | 0 | 507.9564
2025-01-19 17:00 | 18 | 0 | 18 | 2025 | 1 | M1_D19_H18 | 450 | 579.7472 | 98.6583 | 3.7113 | 6.786 | 440.5752 | 1129.4781 | 1129.4781 | 1307.091 |  | 262.585 | 587.3497 |  |  | 0 | 587.3497
2025-01-19 18:00 | 19 | 0 | 19 | 2025 | 1 | M1_D19_H19 | 451 | 581.5237 | 99.0041 | 3.7113 | 6.786 | 436.6469 | 1127.6721 | 1127.6721 | 1305.285 |  | 362.6538 | 718.2828 |  |  | 0 | 718.2828
2025-01-19 19:00 | 20 | 0 | 20 | 2025 | 1 | M1_D19_H20 | 452 | 590.0657 | 98.5765 | 3.7113 | 6.786 | 438.2172 | 1137.3567 | 1137.3567 | 1314.9697 |  | 570 | 885.8746 |  |  | 0 | 885.8746
2025-01-19 20:00 | 21 | 0 | 21 | 2025 | 1 | M1_D19_H21 | 453 | 557.6052 | 97.0628 | 3.7113 | 6.786 | 425.7532 | 1090.9186 | 1090.9186 | 1266.7374 |  | -1e-06 | 265.1896 |  |  | 0 | 265.1896
2025-01-19 21:00 | 22 | 0 | 22 | 2025 | 1 | M1_D19_H22 | 454 | 505.5504 | 92.1934 | 3.7113 | 6.786 | 419.2046 | 1027.4457 | 1027.4457 | 1201.4705 |  | -1e-06 | 295.7142 |  |  | 0 | 295.7142
2025-01-19 22:00 | 23 | 0 | 23 | 2025 | 1 | M1_D19_H23 | 455 | 455.271 | 88.7039 | 3.7113 | 6.786 | 420.8182 | 975.2905 | 975.2905 | 1144.4853 |  | -3e-06 | 265.5512 |  |  | 0 | 265.5512
2025-01-19 23:00 | 24 | 0 | 24 | 2025 | 1 | M1_D19_H24 | 456 | 436.3943 | 86.5418 | 3.7113 | 6.786 | 416.6683 | 950.1018 | 950.1018 | 1120.5384 |  | -4e-06 | 327.7849 |  |  | 0 | 327.7849
2025-01-20 | 1 | 0 | 1 | 2025 | 1 | M1_D20_H1 | 457 | 413.0683 | 88.8515 | 3.7113 | 6.786 | 413.2608 | 925.678 | 925.678 | 1096.1147 |  | -2e-06 | 355.2278 |  |  | 0 | 355.2278
2025-01-20 01:00 | 2 | 0 | 2 | 2025 | 1 | M1_D20_H2 | 458 | 408.5501 | 87.9487 | 3.7113 | 6.786 | 417.1875 | 924.1836 | 924.1836 | 1098.2084 |  | -3e-06 | 345.8247 |  |  | 0 | 345.8247
2025-01-20 02:00 | 3 | 0 | 3 | 2025 | 1 | M1_D20_H3 | 459 | 408.4628 | 87.6525 | 3.7113 | 6.786 | 422.4141 | 929.0267 | 929.0267 | 1104.8456 |  | -3e-06 | 327.7051 |  |  | 0 | 327.7051
2025-01-20 03:00 | 4 | 0 | 4 | 2025 | 1 | M1_D20_H4 | 460 | 419.9276 | 87.7774 | 3.7113 | 6.786 | 434.723 | 952.9254 | 952.9254 | 1130.5384 |  | -3e-06 | 322.452 |  |  | 0 | 322.452
2025-01-20 04:00 | 5 | 0 | 5 | 2025 | 1 | M1_D20_H5 | 461 | 438.6104 | 87.6751 | 3.7113 | 6.786 | 454.3241 | 991.1069 | 991.1069 | 1170.5139 |  | -3e-06 | 359.9288 |  |  | 0 | 359.9288
2025-01-20 05:00 | 6 | 0 | 6 | 2025 | 1 | M1_D20_H6 | 462 | 460.5844 | 88.3667 | 3.7113 | 6.786 | 480.8693 | 1040.3177 | 1040.3177 | 1221.5188 |  | -1e-06 | 383.6802 |  |  | 0 | 383.6802
2025-01-20 06:00 | 7 | 0 | 7 | 2025 | 1 | M1_D20_H7 | 463 | 481.717 | 89.3525 | 3.7113 | 6.786 | 491.3348 | 1072.9016 | 1072.9016 | 1255.8968 |  | 295.5118 | 691.2627 |  |  | 0 | 691.2627
2025-01-20 07:00 | 8 | 0 | 8 | 2025 | 1 | M1_D20_H8 | 464 | 468.7913 | 86.5989 | 0.096958 | 0.17776 | 492.2526 | 1047.9176 | 1047.9176 | 1234.5009 |  | 21.2495 | 511.9704 |  |  | 0 | 511.9704
2025-01-20 08:00 | 9 | 0 | 9 | 2025 | 1 | M1_D20_H9 | 465 | 419.9901 | 88.2375 | 0.096958 | 0.17776 | 484.9146 | 993.4169 | 993.4169 | 1181.7942 |  | 0 | 840.015 |  |  | 0 | 840.015
2025-01-20 09:00 | 10 | 0 | 10 | 2025 | 1 | M1_D20_H10 | 466 | 350.9202 | 94.3555 | 0.096958 | 0.17776 | 477.9979 | 923.5484 | 923.5484 | 1110.1317 |  | 0 | 999.3569 |  |  | 0 | 999.3569
2025-01-20 10:00 | 11 | 0 | 11 | 2025 | 1 | M1_D20_H11 | 467 | 299.9869 | 100.326 | 0.096958 | 0.17776 | 474.3614 | 874.949 | 874.949 | 1059.7382 |  | 0 | 1103.2746 |  |  | 0 | 1103.2746
2025-01-20 11:00 | 12 | 0 | 12 | 2025 | 1 | M1_D20_H12 | 468 | 294.1317 | 103.3156 | 0.096958 | 0.17776 | 472.7141 | 870.436 | 870.436 | 1053.4312 |  | 0 | 1092.0994 |  |  | 0 | 1092.0994
2025-01-20 12:00 | 13 | 0 | 13 | 2025 | 1 | M1_D20_H13 | 469 | 282.2047 | 99.1431 | 0.096958 | 0.17776 | 471.4608 | 853.0834 | 853.0834 | 1036.0785 |  | -493.5568 | 83.2893 |  |  | 0 | 576.8461
2025-01-20 13:00 | 14 | 0 | 14 | 2025 | 1 | M1_D20_H14 | 470 | 293.7708 | 96.5392 | 0.096958 | 0.17776 | 471.3528 | 861.9376 | 861.9376 | 1044.9327 |  | -475.1067 | 86.0124 |  |  | 0 | 561.1191
2025-01-20 14:00 | 15 | 0 | 15 | 2025 | 1 | M1_D20_H15 | 471 | 328.7232 | 95.769 | 0.096958 | 0.17776 | 467.5503 | 892.3171 | 892.3171 | 1073.5182 |  | -493.9688 | 27.0151 |  |  | 0 | 520.9839
2025-01-20 15:00 | 16 | 0 | 16 | 2025 | 1 | M1_D20_H16 | 472 | 410.9245 | 95.2088 | 0.096958 | 0.17776 | 466.0478 | 972.4558 | 972.4558 | 1153.6569 |  | -324.0222 | 253.9613 |  |  | 0 | 577.9835
2025-01-20 16:00 | 17 | 0 | 17 | 2025 | 1 | M1_D20_H17 | 473 | 509.8941 | 95.4706 | 0.096958 | 0.17776 | 466.9749 | 1072.6143 | 1072.6143 | 1252.0213 |  | 0 | 498.3933 |  |  | 0 | 498.3933
2025-01-20 17:00 | 18 | 0 | 18 | 2025 | 1 | M1_D20_H18 | 474 | 561.2433 | 100.8259 | 3.7113 | 6.786 | 554.2503 | 1226.8168 | 1226.8168 | 1309.0423 |  | 0 | 194.4133 |  |  | 0 | 194.4133
2025-01-20 18:00 | 19 | 0 | 19 | 2025 | 1 | M1_D20_H19 | 475 | 569.071 | 104.0492 | 3.7113 | 6.786 | 451.4466 | 1135.0642 | 1135.0642 | 1312.6772 |  | 47.7877 | 348.7578 |  |  | 0 | 348.7578
2025-01-20 19:00 | 20 | 0 | 20 | 2025 | 1 | M1_D20_H20 | 476 | 561.9866 | 104.0912 | 3.7113 | 6.786 | 456.4625 | 1133.0377 | 1133.0377 | 1310.6507 |  | 570 | 802.0003 |  |  | 0 | 802.0003
2025-01-20 20:00 | 21 | 0 | 21 | 2025 | 1 | M1_D20_H21 | 477 | 525.3051 | 101.0478 | 3.7113 | 6.786 | 548.1265 | 1184.9768 | 1184.9768 | 1258.3162 |  | 460.719 | 619.3874 |  |  | 0 | 619.3874
2025-01-20 21:00 | 22 | 0 | 22 | 2025 | 1 | M1_D20_H22 | 478 | 454.8757 | 98.4062 | 3.7113 | 6.786 | 511.573 | 1075.3523 | 1075.3523 | 1172.2363 |  | 0 | 125.8054 |  |  | 0 | 125.8054
2025-01-20 22:00 | 23 | 0 | 23 | 2025 | 1 | M1_D20_H23 | 479 | 405.7404 | 95.7248 | 3.7113 | 6.786 | 534.3936 | 1046.3562 | 1046.3562 | 1111.7174 |  | -1e-06 | 67.4543 |  |  | 0 | 67.4543
2025-01-20 23:00 | 24 | 0 | 24 | 2025 | 1 | M1_D20_H24 | 480 | 399.7764 | 94.2435 | 3.7113 | 6.786 | 547.0356 | 1051.5529 | 1051.5529 | 1098.8243 |  | 259.4244 | 312.276 |  |  | 0 | 312.276
2025-01-21 | 1 | 0 | 1 | 2025 | 1 | M1_D21_H1 | 481 | 420.2325 | 92.8494 | 3.7113 | 6.786 | 579.4235 | 1103.0028 | 1103.0028 | 1116.2328 |  | -4e-06 | 36.3488 |  |  | 0 | 36.3488
2025-01-21 01:00 | 2 | 0 | 2 | 2025 | 1 | M1_D21_H2 | 482 | 425.1633 | 92.4659 | 3.7113 | 6.786 | 586.5134 | 1114.64 | 1114.64 | 1123.67 |  | -4e-06 | 48.0169 |  |  | 0 | 48.0169
2025-01-21 02:00 | 3 | 0 | 3 | 2025 | 1 | M1_D21_H3 | 483 | 430.4206 | 93.1274 | 3.7113 | 6.786 | 592.8448 | 1126.8902 | 1126.8902 | 1134.1452 |  | -4e-06 | 50.9744 |  |  | 0 | 50.9744
2025-01-21 03:00 | 4 | 0 | 4 | 2025 | 1 | M1_D21_H4 | 484 | 438.1935 | 93.8503 | 3.7113 | 6.786 | 602.6379 | 1145.1789 | 1145.1789 | 1154.1683 |  | -4e-06 | 45.394 |  |  | 0 | 45.394
2025-01-21 04:00 | 5 | 0 | 5 | 2025 | 1 | M1_D21_H5 | 485 | 464.1514 | 95.7528 | 3.7113 | 6.786 | 620.5764 | 1190.9779 | 1190.9779 | 1205.4447 |  | -4e-06 | 51.2076 |  |  | 0 | 51.2076
2025-01-21 05:00 | 6 | 0 | 6 | 2025 | 1 | M1_D21_H6 | 486 | 496.7574 | 101.3279 | 3.7113 | 6.786 | 488.6082 | 1097.1908 | 1097.1908 | 1278.3919 |  | -3e-06 | 71.5759 |  |  | 0 | 71.5759
2025-01-21 06:00 | 7 | 0 | 7 | 2025 | 1 | M1_D21_H7 | 487 | 530.3739 | 113.7504 | 3.7113 | 6.786 | 510.0632 | 1164.6848 | 1164.6848 | 1347.68 |  | 171.4933 | 292.7095 |  |  | 0 | 292.7095
2025-01-21 07:00 | 8 | 0 | 8 | 2025 | 1 | M1_D21_H8 | 488 | 513.4407 | 129.5934 | 0.096958 | 0.17776 | 528.5046 | 1171.8134 | 1171.8134 | 1358.3967 |  | 2.5756 | 291.8137 |  |  | 0 | 291.8137
2025-01-21 08:00 | 9 | 0 | 9 | 2025 | 1 | M1_D21_H9 | 489 | 455.7149 | 143.9174 | 0.096958 | 0.17776 | 534.3208 | 1134.2278 | 1134.2278 | 1322.6051 |  | 0 | 711.5017 |  |  | 0 | 711.5017
2025-01-21 09:00 | 10 | 0 | 10 | 2025 | 1 | M1_D21_H10 | 490 | 395.005 | 150.754 | 0.096958 | 0.17776 | 535.8086 | 1081.8424 | 1081.8424 | 1268.4257 |  | 0 | 895.0137 |  |  | 0 | 895.0137
2025-01-21 10:00 | 11 | 0 | 11 | 2025 | 1 | M1_D21_H11 | 491 | 378.0567 | 155.366 | 0.096958 | 0.17776 | 535.4902 | 1069.1876 | 1069.1876 | 1253.9769 |  | 0 | 1007.8527 |  |  | 0 | 1007.8527
2025-01-21 11:00 | 12 | 0 | 12 | 2025 | 1 | M1_D21_H12 | 492 | 377.6634 | 154.599 | 0.096958 | 0.17776 | 532.4076 | 1064.9447 | 1064.9447 | 1247.9399 |  | -3.5682 | 1044.6628 |  |  | 0 | 1048.231
2025-01-21 12:00 | 13 | 0 | 13 | 2025 | 1 | M1_D21_H13 | 493 | 369.6773 | 147.7009 | 0.096958 | 0.17776 | 528.6592 | 1046.3121 | 1046.3121 | 1229.3073 |  | -495.779 | 105.3772 |  |  | 0 | 601.1562
2025-01-21 13:00 | 14 | 0 | 14 | 2025 | 1 | M1_D21_H14 | 494 | 375.3386 | 143.9605 | 0.096958 | 0.17776 | 528.1443 | 1047.7181 | 1047.7181 | 1230.7133 |  | -496.2929 | 119.0391 |  |  | 0 | 615.332
2025-01-21 14:00 | 15 | 0 | 15 | 2025 | 1 | M1_D21_H15 | 495 | 411.2035 | 142.0213 | 0.096958 | 0.17776 | 521.6733 | 1075.1728 | 1075.1728 | 1256.3739 |  | -496.2929 | 129.3282 |  |  | 0 | 625.6211
2025-01-21 15:00 | 16 | 0 | 16 | 2025 | 1 | M1_D21_H16 | 496 | 475.4211 | 136.4602 | 0.096958 | 0.17776 | 510.2927 | 1122.4487 | 1122.4487 | 1303.6498 |  | -294.7214 | 430.2442 |  |  | 0 | 724.9656
2025-01-21 16:00 | 17 | 0 | 17 | 2025 | 1 | M1_D21_H17 | 497 | 561.5481 | 126.3292 | 0.096958 | 0.17776 | 500.5288 | 1188.6808 | 1188.6808 | 1368.0878 |  | 0 | 623.7131 |  |  | 0 | 623.7131
2025-01-21 17:00 | 18 | 0 | 18 | 2025 | 1 | M1_D21_H18 | 498 | 621.7377 | 122.2591 | 3.7113 | 6.786 | 489.1219 | 1243.616 | 1243.616 | 1419.1603 |  | 0 | 393.952 |  |  | 0 | 393.952
2025-01-21 18:00 | 19 | 0 | 19 | 2025 | 1 | M1_D21_H19 | 499 | 637.4697 | 118.5585 | 3.7113 | 6.786 | 479.0782 | 1245.6037 | 1245.6037 | 1423.2167 |  | 296.2938 | 656.1069 |  |  | 0 | 656.1069
2025-01-21 19:00 | 20 | 0 | 20 | 2025 | 1 | M1_D21_H20 | 500 | 630.5879 | 113.7397 | 3.7113 | 6.786 | 481.1742 | 1235.999 | 1235.999 | 1413.612 |  | 409.473 | 754.1105 |  |  | 0 | 754.1105
2025-01-21 20:00 | 21 | 0 | 21 | 2025 | 1 | M1_D21_H21 | 501 | 594.57 | 108.1225 | 3.7113 | 6.786 | 469.8561 | 1183.046 | 1183.046 | 1358.8649 |  | 422.6594 | 759.0705 |  |  | 0 | 759.0705
2025-01-21 21:00 | 22 | 0 | 22 | 2025 | 1 | M1_D21_H22 | 502 | 539.2273 | 103.2348 | 3.7113 | 6.786 | 458.9905 | 1111.9499 | 1111.9499 | 1285.9747 |  | 0 | 337.398 |  |  | 0 | 337.398
2025-01-21 22:00 | 23 | 0 | 23 | 2025 | 1 | M1_D21_H23 | 503 | 488.9511 | 99.9069 | 3.7113 | 6.786 | 452.5616 | 1051.917 | 1051.917 | 1224.1477 |  | 0 | 355.1543 |  |  | 0 | 355.1543
2025-01-21 23:00 | 24 | 0 | 24 | 2025 | 1 | M1_D21_H24 | 504 | 472.7569 | 98.3351 | 3.7113 | 6.786 | 445.1485 | 1026.7379 | 1026.7379 | 1197.1746 |  | 150 | 563.9962 |  |  | 0 | 563.9962
2025-01-22 | 1 | 0 | 1 | 2025 | 1 | M1_D22_H1 | 505 | 456.0144 | 97.3063 | 3.7113 | 6.786 | 440.5524 | 1004.3705 | 1004.3705 | 1174.8071 |  | -2e-06 | 420.737 |  |  | 0 | 420.737
2025-01-22 01:00 | 2 | 0 | 2 | 2025 | 1 | M1_D22_H2 | 506 | 461.4947 | 96.6373 | 3.7113 | 6.786 | 439.643 | 1008.2724 | 1008.2724 | 1182.2972 |  | -3e-06 | 422.1734 |  |  | 0 | 422.1734
2025-01-22 02:00 | 3 | 0 | 3 | 2025 | 1 | M1_D22_H3 | 507 | 462.7864 | 97.1447 | 3.7113 | 6.786 | 443.2996 | 1013.7281 | 1013.7281 | 1188.0227 |  | -3e-06 | 423.7732 |  |  | 0 | 423.7732
2025-01-22 03:00 | 4 | 0 | 4 | 2025 | 1 | M1_D22_H4 | 508 | 472.4111 | 97.8719 | 3.7113 | 6.786 | 451.6624 | 1032.4427 | 1032.4427 | 1210.0557 |  | -3e-06 | 381.6399 |  |  | 0 | 381.6399
2025-01-22 04:00 | 5 | 0 | 5 | 2025 | 1 | M1_D22_H5 | 509 | 501.4415 | 99.9694 | 3.7113 | 6.786 | 473.4979 | 1085.4062 | 1085.4062 | 1264.8132 |  | -3e-06 | 382.6576 |  |  | 0 | 382.6576
2025-01-22 05:00 | 6 | 0 | 6 | 2025 | 1 | M1_D22_H6 | 510 | 539.9448 | 105.7223 | 3.7113 | 6.786 | 505.9209 | 1162.0853 | 1162.0853 | 1343.2864 |  | 0 | 346.792 |  |  | 0 | 346.792
2025-01-22 06:00 | 7 | 0 | 7 | 2025 | 1 | M1_D22_H7 | 511 | 579.033 | 118.0715 | 3.7113 | 6.786 | 529.343 | 1236.9448 | 1236.9448 | 1419.94 |  | 229.5446 | 573.4883 |  |  | 0 | 573.4883
2025-01-22 07:00 | 8 | 0 | 8 | 2025 | 1 | M1_D22_H8 | 512 | 552.8456 | 134.4564 | 0.096958 | 0.17776 | 544.1984 | 1231.7751 | 1231.7751 | 1418.3584 |  | 4.0293 | 408.7312 |  |  | 0 | 408.7312
2025-01-22 08:00 | 9 | 0 | 9 | 2025 | 1 | M1_D22_H9 | 513 | 463.0794 | 148.4486 | 0.096958 | 0.17776 | 545.4114 | 1157.2141 | 1157.2141 | 1345.5915 |  | 0 | 843.2315 |  |  | 0 | 843.2315
2025-01-22 09:00 | 10 | 0 | 10 | 2025 | 1 | M1_D22_H10 | 514 | 373.588 | 156.285 | 0.096958 | 0.17776 | 541.9931 | 1072.1408 | 1072.1408 | 1258.724 |  | -22.2222 | 917.6879 |  |  | 0 | 939.9101
2025-01-22 10:00 | 11 | 0 | 11 | 2025 | 1 | M1_D22_H11 | 515 | 328.0951 | 162.11 | 0.096958 | 0.17776 | 537.8458 | 1028.3257 | 1028.3257 | 1213.1149 |  | 20 | 931.5018 |  |  | 0 | 931.5018
2025-01-22 11:00 | 12 | 0 | 12 | 2025 | 1 | M1_D22_H12 | 516 | 300.7561 | 161.0952 | 0.096958 | 0.17776 | 531.2056 | 993.3316 | 993.3316 | 1176.3267 |  | 0 | 879.6934 |  |  | 0 | 879.6934
2025-01-22 12:00 | 13 | 0 | 13 | 2025 | 1 | M1_D22_H13 | 517 | 289.8127 | 153.4139 | 0.096958 | 0.17776 | 526.94 | 970.4414 | 970.4414 | 1153.4365 |  | -482.8586 | 0 |  |  | 0 | 452.41
2025-01-22 13:00 | 14 | 0 | 14 | 2025 | 1 | M1_D22_H14 | 518 | 300.0386 | 149.583 | 0.096958 | 0.17776 | 523.3403 | 973.2366 | 973.2366 | 1156.2317 |  | -496.2929 | 5.3492 |  |  | 0 | 501.6422
2025-01-22 14:00 | 15 | 0 | 15 | 2025 | 1 | M1_D22_H15 | 519 | 340.3086 | 146.9177 | 0.096958 | 0.17776 | 515.2952 | 1002.7962 | 1002.7962 | 1183.9973 |  | -496.2929 | 41.3529 |  |  | 0 | 537.6458
2025-01-22 15:00 | 16 | 0 | 16 | 2025 | 1 | M1_D22_H16 | 520 | 425.5716 | 139.4746 | 0.096958 | 0.17776 | 506.4621 | 1071.783 | 1071.783 | 1252.9841 |  | -311.2101 | 309.7082 |  |  | 0 | 620.9183
2025-01-22 16:00 | 17 | 0 | 17 | 2025 | 1 | M1_D22_H17 | 521 | 537.6436 | 127.9247 | 0.096958 | 0.17776 | 502.5668 | 1168.4097 | 1168.4097 | 1347.8168 |  | 0 | 544.6521 |  |  | 0 | 544.6521
2025-01-22 17:00 | 18 | 0 | 18 | 2025 | 1 | M1_D22_H18 | 522 | 611.0971 | 123.7124 | 3.7113 | 6.786 | 492.2345 | 1237.5413 | 1237.5413 | 1415.1542 |  | 0 | 326.1007 |  |  | 0 | 326.1007
2025-01-22 18:00 | 19 | 0 | 19 | 2025 | 1 | M1_D22_H19 | 523 | 625.5029 | 119.1499 | 3.7113 | 6.786 | 489.23 | 1244.3802 | 1244.3802 | 1416.51 |  | 0 | 310.6297 |  |  | 0 | 310.6297
2025-01-22 19:00 | 20 | 0 | 20 | 2025 | 1 | M1_D22_H20 | 524 | 632.3256 | 115.1003 | 3.7113 | 6.786 | 487.0653 | 1244.9886 | 1244.9886 | 1422.6015 |  | 430.8358 | 732.5168 |  |  | 0 | 732.5168
2025-01-22 20:00 | 21 | 0 | 21 | 2025 | 1 | M1_D22_H21 | 525 | 601.4853 | 109.1568 | 3.7113 | 6.786 | 474.8882 | 1196.0276 | 1196.0276 | 1371.8465 |  | 507.897 | 728.4869 |  |  | 0 | 728.4869
2025-01-22 21:00 | 22 | 0 | 22 | 2025 | 1 | M1_D22_H22 | 526 | 551.3126 | 104.1645 | 3.7113 | 6.786 | 463.6242 | 1129.5986 | 1129.5986 | 1302.6682 |  | 0 | 243.4234 |  |  | 0 | 243.4234
2025-01-22 22:00 | 23 | 0 | 23 | 2025 | 1 | M1_D22_H23 | 527 | 501.2185 | 100.6406 | 3.7113 | 6.786 | 455.8 | 1068.1564 | 1068.1564 | 1240.3872 |  | -1e-06 | 233.0079 |  |  | 0 | 233.0079
2025-01-22 23:00 | 24 | 0 | 24 | 2025 | 1 | M1_D22_H24 | 528 | 487.3793 | 98.6335 | 3.7113 | 6.786 | 449.5732 | 1046.0835 | 1046.0835 | 1216.5201 |  | 144.1544 | 383.8997 |  |  | 0 | 383.8997
2025-01-23 | 1 | 0 | 1 | 2025 | 1 | M1_D23_H1 | 529 | 474.0745 | 96.731 | 3.7113 | 6.786 | 443.1837 | 1024.4866 | 1024.4866 | 1194.9232 |  | -2e-06 | 231.7659 |  |  | 0 | 231.7659
2025-01-23 01:00 | 2 | 0 | 2 | 2025 | 1 | M1_D23_H2 | 530 | 477.0737 | 96.0728 | 3.7113 | 6.786 | 492.9353 | 1076.5792 | 1076.5792 | 1200.9168 |  | -3e-06 | 159.192 |  |  | 0 | 159.192
2025-01-23 02:00 | 3 | 0 | 3 | 2025 | 1 | M1_D23_H3 | 531 | 476.4834 | 96.4811 | 3.7113 | 6.786 | 533.2789 | 1116.7407 | 1116.7407 | 1205.0593 |  | -3e-06 | 134.944 |  |  | 0 | 134.944
2025-01-23 03:00 | 4 | 0 | 4 | 2025 | 1 | M1_D23_H4 | 532 | 485.6653 | 97.3278 | 3.7113 | 6.786 | 542.0099 | 1135.5004 | 1135.5004 | 1227.9466 |  | -3e-06 | 157.8612 |  |  | 0 | 157.8612
2025-01-23 04:00 | 5 | 0 | 5 | 2025 | 1 | M1_D23_H5 | 533 | 512.6154 | 99.4577 | 3.7113 | 6.786 | 588.0062 | 1210.5767 | 1210.5767 | 1280.4813 |  | -3e-06 | 125.3911 |  |  | 0 | 125.3911
2025-01-23 05:00 | 6 | 0 | 6 | 2025 | 1 | M1_D23_H6 | 534 | 550.0381 | 105.0059 | 3.7113 | 6.786 | 510.1345 | 1175.6758 | 1175.6758 | 1356.8769 |  | -1e-06 | 152.5533 |  |  | 0 | 152.5533
2025-01-23 06:00 | 7 | 0 | 7 | 2025 | 1 | M1_D23_H7 | 535 | 589.8083 | 117.4704 | 3.7113 | 6.786 | 533.4935 | 1251.2695 | 1251.2695 | 1434.2647 |  | 399.611 | 568.2473 |  |  | 0 | 568.2473
2025-01-23 07:00 | 8 | 0 | 8 | 2025 | 1 | M1_D23_H8 | 536 | 562.7827 | 133.7368 | 0.096958 | 0.17776 | 547.941 | 1244.7352 | 1244.7352 | 1431.3185 |  | 29.5017 | 373.1738 |  |  | 0 | 373.1738
2025-01-23 08:00 | 9 | 0 | 9 | 2025 | 1 | M1_D23_H9 | 537 | 469.7825 | 147.8356 | 0.096958 | 0.17776 | 547.1735 | 1165.0663 | 1165.0663 | 1353.4437 |  | 0 | 778.7441 |  |  | 0 | 778.7441
2025-01-23 09:00 | 10 | 0 | 10 | 2025 | 1 | M1_D23_H10 | 538 | 375.7135 | 155.1075 | 0.096958 | 0.17776 | 542.8292 | 1073.9249 | 1073.9249 | 1260.5082 |  | 0 | 949.1997 |  |  | 0 | 949.1997
2025-01-23 10:00 | 11 | 0 | 11 | 2025 | 1 | M1_D23_H11 | 539 | 324.8718 | 160.0782 | 0.096958 | 0.17776 | 537.7977 | 1023.0224 | 1023.0224 | 1207.8116 |  | 0 | 1027.6487 |  |  | 0 | 1027.6487
2025-01-23 11:00 | 12 | 0 | 12 | 2025 | 1 | M1_D23_H12 | 540 | 292.7215 | 158.5516 | 0.096958 | 0.17776 | 529.439 | 980.9868 | 980.9868 | 1163.982 |  | -3.493 | 1034.5659 |  |  | 0 | 1038.0589
2025-01-23 12:00 | 13 | 0 | 13 | 2025 | 1 | M1_D23_H13 | 541 | 281.9936 | 151.2259 | 0.096958 | 0.17776 | 524.564 | 958.0582 | 958.0582 | 1141.0533 |  | -490.9607 | 88.8744 |  |  | 0 | 579.8351
2025-01-23 13:00 | 14 | 0 | 14 | 2025 | 1 | M1_D23_H14 | 542 | 290.0885 | 148.1825 | 0.096958 | 0.17776 | 522.2218 | 960.7675 | 960.7675 | 1143.7627 |  | -496.2929 | 82.8859 |  |  | 0 | 579.1789
2025-01-23 14:00 | 15 | 0 | 15 | 2025 | 1 | M1_D23_H15 | 543 | 328.7674 | 146.5622 | 0.096958 | 0.17776 | 514.8442 | 990.4484 | 990.4484 | 1171.6495 |  | -491.1092 | 82.7008 |  |  | 0 | 573.8099
2025-01-23 15:00 | 16 | 0 | 16 | 2025 | 1 | M1_D23_H16 | 544 | 410.3061 | 139.8031 | 0.096958 | 0.17776 | 505.9143 | 1056.2982 | 1056.2982 | 1237.4993 |  | -304.7988 | 327.6761 |  |  | 0 | 632.475
2025-01-23 16:00 | 17 | 0 | 17 | 2025 | 1 | M1_D23_H17 | 545 | 517.3836 | 130.0621 | 0.096958 | 0.17776 | 500.7852 | 1148.5056 | 1148.5056 | 1327.9126 |  | 0 | 501.2133 |  |  | 0 | 501.2133
2025-01-23 17:00 | 18 | 0 | 18 | 2025 | 1 | M1_D23_H18 | 546 | 593.6349 | 125.9833 | 3.7113 | 6.786 | 537.4737 | 1267.5893 | 1267.5893 | 1398.5139 |  | 0 | 229.2752 |  |  | 0 | 229.2752
2025-01-23 18:00 | 19 | 0 | 19 | 2025 | 1 | M1_D23_H19 | 547 | 612.1873 | 121.6084 | 3.7113 | 6.786 | 543.4155 | 1287.7086 | 1287.7086 | 1404.0826 |  | 3.766 | 191.5845 |  |  | 0 | 191.5845
2025-01-23 19:00 | 20 | 0 | 20 | 2025 | 1 | M1_D23_H20 | 548 | 619.1942 | 115.7262 | 3.7113 | 6.786 | 485.3853 | 1230.803 | 1230.803 | 1408.416 |  | 570 | 706.987 |  |  | 0 | 706.987
2025-01-23 20:00 | 21 | 0 | 21 | 2025 | 1 | M1_D23_H21 | 549 | 588.2214 | 107.8683 | 3.7113 | 6.786 | 551.051 | 1257.6381 | 1257.6381 | 1356.1087 |  | 433.4795 | 598.7312 |  |  | 0 | 598.7312
2025-01-23 21:00 | 22 | 0 | 22 | 2025 | 1 | M1_D23_H22 | 550 | 542.3342 | 101.4992 | 3.7113 | 6.786 | 548.9975 | 1203.3283 | 1203.3283 | 1289.8211 |  | 0 | 147.4651 |  |  | 0 | 147.4651
2025-01-23 22:00 | 23 | 0 | 23 | 2025 | 1 | M1_D23_H23 | 551 | 491.5636 | 97.9322 | 3.7113 | 6.786 | 570.8849 | 1170.8781 | 1170.8781 | 1225.8139 |  | -1e-06 | 120.9516 |  |  | 0 | 120.9516
2025-01-23 23:00 | 24 | 0 | 24 | 2025 | 1 | M1_D23_H24 | 552 | 479.4675 | 96.0534 | 3.7113 | 6.786 | 596.4799 | 1182.4982 | 1182.4982 | 1203.897 |  | 251.1175 | 309.8086 |  |  | 0 | 309.8086
2025-01-24 | 1 | 0 | 1 | 2025 | 1 | M1_D24_H1 | 553 | 466.6604 | 94.3932 | 3.7113 | 6.786 | 566.4016 | 1137.9526 | 1137.9526 | 1182.2988 |  | -4e-06 | 87.9003 |  |  | 0 | 87.9003
2025-01-24 01:00 | 2 | 0 | 2 | 2025 | 1 | M1_D24_H2 | 554 | 469.7846 | 93.6757 | 3.7113 | 6.786 | 577.6662 | 1151.6239 | 1151.6239 | 1188.7715 |  | -4e-06 | 98.7173 |  |  | 0 | 98.7173
2025-01-24 02:00 | 3 | 0 | 3 | 2025 | 1 | M1_D24_H3 | 555 | 467.9306 | 94.1498 | 3.7113 | 6.786 | 606.4345 | 1179.0122 | 1179.0122 | 1191.892 |  | -4e-06 | 49.8966 |  |  | 0 | 49.8966
2025-01-24 03:00 | 4 | 0 | 4 | 2025 | 1 | M1_D24_H4 | 556 | 476.4047 | 94.9341 | 3.7113 | 6.786 | 621.4378 | 1203.2739 | 1203.2739 | 1213.5659 |  | -4e-06 | 39.7751 |  |  | 0 | 39.7752
2025-01-24 04:00 | 5 | 0 | 5 | 2025 | 1 | M1_D24_H5 | 557 | 501.504 | 97.3817 | 3.7113 | 6.786 | 648.0332 | 1257.4163 | 1257.4163 | 1263.7575 |  | -4e-06 | 36.8448 |  |  | 0 | 36.8448
2025-01-24 05:00 | 6 | 0 | 6 | 2025 | 1 | M1_D24_H6 | 558 | 538.1521 | 103.2865 | 3.7113 | 6.786 | 505.0938 | 1157.0297 | 1157.0297 | 1338.2308 |  | -2e-06 | 34.6484 |  |  | 0 | 34.6484
2025-01-24 06:00 | 7 | 0 | 7 | 2025 | 1 | M1_D24_H7 | 559 | 578.1862 | 115.5269 | 3.7113 | 6.786 | 524.2824 | 1228.4929 | 1228.4929 | 1411.4881 |  | 249.5965 | 333.8364 |  |  | 0 | 333.8364
2025-01-24 07:00 | 8 | 0 | 8 | 2025 | 1 | M1_D24_H8 | 560 | 550.7556 | 131.5046 | 0.096958 | 0.17776 | 533.5793 | 1216.1142 | 1216.1142 | 1402.6974 |  | 4.0405 | 344.2614 |  |  | 0 | 344.2614
2025-01-24 08:00 | 9 | 0 | 9 | 2025 | 1 | M1_D24_H9 | 561 | 457.555 | 145.9568 | 0.096958 | 0.17776 | 530.6878 | 1134.4742 | 1134.4742 | 1322.8516 |  | 0 | 757.3726 |  |  | 0 | 757.3726
2025-01-24 09:00 | 10 | 0 | 10 | 2025 | 1 | M1_D24_H10 | 562 | 359.6798 | 153.582 | 0.096958 | 0.17776 | 525.1511 | 1038.6877 | 1038.6877 | 1225.271 |  | 0 | 893.8595 |  |  | 0 | 893.8595
2025-01-24 10:00 | 11 | 0 | 11 | 2025 | 1 | M1_D24_H11 | 563 | 306.1233 | 158.5226 | 0.096958 | 0.17776 | 519.918 | 984.8386 | 984.8386 | 1169.6278 |  | 0 | 857.1104 |  |  | 0 | 857.1104
2025-01-24 11:00 | 12 | 0 | 12 | 2025 | 1 | M1_D24_H12 | 564 | 274.4556 | 157.6036 | 0.096958 | 0.17776 | 511.9737 | 944.3077 | 944.3077 | 1127.3028 |  | 0 | 798.1061 |  |  | 0 | 798.1061
2025-01-24 12:00 | 13 | 0 | 13 | 2025 | 1 | M1_D24_H13 | 565 | 262.8573 | 151.2033 | 0.096958 | 0.17776 | 505.531 | 919.8663 | 919.8663 | 1102.8614 |  | -495.779 | 0 |  |  | 0 | 303.17
2025-01-24 13:00 | 14 | 0 | 14 | 2025 | 1 | M1_D24_H14 | 566 | 271.3271 | 148.2256 | 0.096958 | 0.17776 | 501.3607 | 921.1881 | 921.1881 | 1104.1832 |  | -491.4221 | 0 |  |  | 0 | 313.2805
2025-01-24 14:00 | 15 | 0 | 15 | 2025 | 1 | M1_D24_H15 | 567 | 308.0441 | 145.6346 | 0.096958 | 0.17776 | 492.1808 | 946.1343 | 946.1343 | 1127.3354 |  | -496.2929 | 0 |  |  | 0 | 410.3976
2025-01-24 15:00 | 16 | 0 | 16 | 2025 | 1 | M1_D24_H16 | 568 | 387.9863 | 138.408 | 0.096958 | 0.17776 | 485.5745 | 1012.2435 | 1012.2435 | 1193.4446 |  | -303.1605 | 192.9427 |  |  | 0 | 496.1032
2025-01-24 16:00 | 17 | 0 | 17 | 2025 | 1 | M1_D24_H17 | 569 | 495.0649 | 127.4808 | 0.096958 | 0.17776 | 552.6711 | 1175.4915 | 1175.4915 | 1285.8822 |  | 0 | 390.0589 |  |  | 0 | 390.0589
2025-01-24 17:00 | 18 | 0 | 18 | 2025 | 1 | M1_D24_H18 | 570 | 562.3841 | 122.3937 | 3.7113 | 6.786 | 555.5072 | 1250.7824 | 1250.7824 | 1347.867 |  | 0 | 231.3152 |  |  | 0 | 231.3152
2025-01-24 18:00 | 19 | 0 | 19 | 2025 | 1 | M1_D24_H19 | 571 | 574.5136 | 117.3637 | 3.7113 | 6.786 | 535.3554 | 1237.7301 | 1237.7301 | 1346.2145 |  | 1.432 | 245.2159 |  |  | 0 | 245.2159
2025-01-24 19:00 | 20 | 0 | 20 | 2025 | 1 | M1_D24_H20 | 572 | 578.616 | 112.5934 | 3.7113 | 6.786 | 497.1627 | 1198.8695 | 1198.8695 | 1349.4023 |  | 319.5002 | 652.104 |  |  | 0 | 652.104
2025-01-24 20:00 | 21 | 0 | 21 | 2025 | 1 | M1_D24_H21 | 573 | 548.5503 | 106.1187 | 3.7113 | 6.786 | 460.6479 | 1125.8143 | 1125.8143 | 1301.6332 |  | 144.3498 | 520.1374 |  |  | 0 | 520.1374
2025-01-24 21:00 | 22 | 0 | 22 | 2025 | 1 | M1_D24_H22 | 574 | 511.9917 | 99.6635 | 3.7113 | 6.786 | 502.3411 | 1124.4936 | 1124.4936 | 1245.0684 |  | 0 | 371.8852 |  |  | 0 | 371.8852
2025-01-24 22:00 | 23 | 0 | 23 | 2025 | 1 | M1_D24_H23 | 575 | 478.081 | 95.8821 | 3.7113 | 6.786 | 548.2479 | 1132.7084 | 1132.7084 | 1198.5132 |  | -1e-06 | 338.2924 |  |  | 0 | 338.2924
2025-01-24 23:00 | 24 | 0 | 24 | 2025 | 1 | M1_D24_H24 | 576 | 468.4617 | 93.6994 | 3.7113 | 6.786 | 538.3854 | 1111.0439 | 1111.0439 | 1178.5965 |  | 259.1312 | 588.7962 |  |  | 0 | 588.7962
2025-01-25 | 1 | 0 | 1 | 2025 | 1 | M1_D25_H1 | 577 | 461.4839 | 92.0641 | 3.7113 | 6.786 | 521.6182 | 1085.6636 | 1085.6636 | 1166.2014 |  | -1e-06 | 344.279 |  |  | 0 | 344.279
2025-01-25 01:00 | 2 | 0 | 2 | 2025 | 1 | M1_D25_H2 | 578 | 461.7888 | 91.4382 | 3.7113 | 6.786 | 567.1003 | 1130.8246 | 1130.8246 | 1170.7228 |  | -3e-06 | 306.1721 |  |  | 0 | 306.1721
2025-01-25 02:00 | 3 | 0 | 3 | 2025 | 1 | M1_D25_H3 | 579 | 457.0831 | 91.7894 | 3.7113 | 6.786 | 566.756 | 1126.1258 | 1126.1258 | 1170.3954 |  | -3e-06 | 288.8254 |  |  | 0 | 288.8254
2025-01-25 03:00 | 4 | 0 | 4 | 2025 | 1 | M1_D25_H4 | 580 | 458.8456 | 92.3366 | 3.7113 | 6.786 | 577.0775 | 1138.7571 | 1138.7571 | 1180.8398 |  | -3e-06 | 247.5962 |  |  | 0 | 247.5962
2025-01-25 04:00 | 5 | 0 | 5 | 2025 | 1 | M1_D25_H5 | 581 | 476.8777 | 94.3103 | 3.7113 | 6.786 | 591.2905 | 1172.9758 | 1172.9758 | 1216.2958 |  | -3e-06 | 193.2975 |  |  | 0 | 193.2975
2025-01-25 05:00 | 6 | 0 | 6 | 2025 | 1 | M1_D25_H6 | 582 | 493.533 | 99.4092 | 3.7113 | 6.786 | 470.2503 | 1073.6898 | 1073.6898 | 1254.8909 |  | 0 | 187.1418 |  |  | 0 | 187.1418
2025-01-25 06:00 | 7 | 0 | 7 | 2025 | 1 | M1_D25_H7 | 583 | 516.9807 | 111.1972 | 3.7113 | 6.786 | 472.7014 | 1111.3766 | 1111.3766 | 1294.3718 |  | 561.3983 | 733.6548 |  |  | 0 | 733.6548
2025-01-25 07:00 | 8 | 0 | 8 | 2025 | 1 | M1_D25_H8 | 584 | 513.0431 | 126.2731 | 0.096958 | 0.17776 | 469.1613 | 1108.7523 | 1108.7523 | 1295.3356 |  | 226.1886 | 557.7074 |  |  | 0 | 557.7074
2025-01-25 08:00 | 9 | 0 | 9 | 2025 | 1 | M1_D25_H9 | 585 | 461.4484 | 140.8524 | 0.096958 | 0.17776 | 461.143 | 1063.7185 | 1063.7185 | 1252.0959 |  | 0 | 779.8249 |  |  | 0 | 779.8249
2025-01-25 09:00 | 10 | 0 | 10 | 2025 | 1 | M1_D25_H10 | 586 | 390.8347 | 149.2156 | 0.096958 | 0.17776 | 453.8759 | 994.201 | 994.201 | 1180.7843 |  | 0 | 903.2785 |  |  | 0 | 903.2785
2025-01-25 10:00 | 11 | 0 | 11 | 2025 | 1 | M1_D25_H11 | 587 | 345.0219 | 154.2284 | 0.096958 | 0.17776 | 450.0444 | 949.5694 | 949.5694 | 1134.3586 |  | 0 | 859.7965 |  |  | 0 | 859.7965
2025-01-25 11:00 | 12 | 0 | 12 | 2025 | 1 | M1_D25_H12 | 588 | 313.6559 | 151.8303 | 0.096958 | 0.17776 | 445.8057 | 911.5665 | 911.5665 | 1094.5617 |  | 0 | 811.6846 |  |  | 0 | 811.6846
2025-01-25 12:00 | 13 | 0 | 13 | 2025 | 1 | M1_D25_H13 | 589 | 299.8975 | 144.637 | 0.096958 | 0.17776 | 443.087 | 887.8962 | 887.8962 | 1070.8914 |  | -492.9429 | 0 |  |  | 0 | 341.7975
2025-01-25 13:00 | 14 | 0 | 14 | 2025 | 1 | M1_D25_H14 | 590 | 305.4489 | 140.3127 | 0.096958 | 0.17776 | 441.966 | 888.0023 | 888.0023 | 1070.9975 |  | -496.2929 | 0 |  |  | 0 | 340.098
2025-01-25 14:00 | 15 | 0 | 15 | 2025 | 1 | M1_D25_H15 | 591 | 342.2295 | 136.192 | 0.096958 | 0.17776 | 441.0994 | 919.7956 | 919.7956 | 1100.9967 |  | -496.2929 | 0 |  |  | 0 | 361.9633
2025-01-25 15:00 | 16 | 0 | 16 | 2025 | 1 | M1_D25_H16 | 592 | 410.6336 | 128.933 | 0.096958 | 0.17776 | 446.4398 | 986.2811 | 986.2811 | 1167.4822 |  | -301.1258 | 199.1894 |  |  | 0 | 500.3152
2025-01-25 16:00 | 17 | 0 | 17 | 2025 | 1 | M1_D25_H17 | 593 | 502.6858 | 119.4009 | 0.096958 | 0.17776 | 456.7051 | 1079.0666 | 1079.0666 | 1258.4736 |  | 0 | 386.7999 |  |  | 0 | 386.7999
2025-01-25 17:00 | 18 | 0 | 18 | 2025 | 1 | M1_D25_H18 | 594 | 562.2958 | 114.3634 | 3.7113 | 6.786 | 464.9407 | 1152.0972 | 1152.0972 | 1321.3791 |  | 0 | 152.5976 |  |  | 0 | 152.5976
2025-01-25 18:00 | 19 | 0 | 19 | 2025 | 1 | M1_D25_H19 | 595 | 567.0403 | 110.331 | 3.7113 | 6.786 | 452.5834 | 1140.4521 | 1140.4521 | 1318.065 |  | 78.147 | 250.6649 |  |  | 0 | 250.6649
2025-01-25 19:00 | 20 | 0 | 20 | 2025 | 1 | M1_D25_H20 | 596 | 572.4463 | 107.1293 | 3.7113 | 6.786 | 454.139 | 1144.2119 | 1144.2119 | 1321.8248 |  | 478.1385 | 718.8409 |  |  | 0 | 718.8409
2025-01-25 20:00 | 21 | 0 | 21 | 2025 | 1 | M1_D25_H21 | 597 | 543.4536 | 103.1981 | 3.7113 | 6.786 | 439.224 | 1096.373 | 1096.373 | 1272.1919 |  | 296.689 | 559.9846 |  |  | 0 | 559.9846
2025-01-25 21:00 | 22 | 0 | 22 | 2025 | 1 | M1_D25_H22 | 598 | 503.3538 | 98.1498 | 3.7113 | 6.786 | 428.5869 | 1040.5878 | 1040.5878 | 1214.6126 |  | 0 | 262.9004 |  |  | 0 | 262.9004
2025-01-25 22:00 | 23 | 0 | 23 | 2025 | 1 | M1_D25_H23 | 599 | 470.7725 | 94.8371 | 3.7113 | 6.786 | 424.0337 | 1000.1407 | 1000.1407 | 1172.3714 |  | -1e-06 | 275.513 |  |  | 0 | 275.513
2025-01-25 23:00 | 24 | 0 | 24 | 2025 | 1 | M1_D25_H24 | 600 | 456.6532 | 92.3636 | 3.7113 | 6.786 | 420.8568 | 980.371 | 980.371 | 1150.8077 |  | 258.6986 | 553.5187 |  |  | 0 | 553.5187
2025-01-26 | 1 | 0 | 1 | 2025 | 1 | M1_D26_H1 | 601 | 442.5501 | 93.1048 | 3.7113 | 6.786 | 416.0103 | 962.1625 | 962.1625 | 1132.5992 |  | 0 | 294.3478 |  |  | 0 | 294.3478
2025-01-26 01:00 | 2 | 0 | 2 | 2025 | 1 | M1_D26_H2 | 602 | 444.1747 | 91.965 | 3.7113 | 6.786 | 418.0491 | 964.6861 | 964.6861 | 1138.7109 |  | -4e-06 | 304.6269 |  |  | 0 | 304.6269
2025-01-26 02:00 | 3 | 0 | 3 | 2025 | 1 | M1_D26_H3 | 603 | 439.3494 | 91.7861 | 3.7113 | 6.786 | 420.3812 | 962.0141 | 962.0141 | 1137.8329 |  | -4e-06 | 299.2121 |  |  | 0 | 299.2121
2025-01-26 03:00 | 4 | 0 | 4 | 2025 | 1 | M1_D26_H4 | 604 | 442.4715 | 91.7657 | 3.7113 | 6.786 | 426.794 | 971.5285 | 971.5285 | 1149.1414 |  | -4e-06 | 277.728 |  |  | 0 | 277.728
2025-01-26 04:00 | 5 | 0 | 5 | 2025 | 1 | M1_D26_H5 | 605 | 460.1459 | 92.0792 | 3.7113 | 6.786 | 470.3968 | 1033.1192 | 1033.1192 | 1182.1738 |  | -4e-06 | 231.3732 |  |  | 0 | 231.3733
2025-01-26 05:00 | 6 | 0 | 6 | 2025 | 1 | M1_D26_H6 | 606 | 476.3789 | 94.0323 | 3.7113 | 6.786 | 529.6785 | 1110.5871 | 1110.5871 | 1214.2564 |  | -4e-06 | 198.9052 |  |  | 0 | 198.9052
2025-01-26 06:00 | 7 | 0 | 7 | 2025 | 1 | M1_D26_H7 | 607 | 495.7727 | 96.7946 | 0.096958 | 0.17776 | 606.4184 | 1199.2603 | 1199.2603 | 1227.4033 |  | 0 | 124.0603 |  |  | 0 | 124.0603
2025-01-26 07:00 | 8 | 0 | 8 | 2025 | 1 | M1_D26_H8 | 608 | 492.9824 | 96.4832 | 0.096958 | 0.17776 | 446.0745 | 1035.8149 | 1035.8149 | 1222.3982 |  | 258.2593 | 500.9931 |  |  | 0 | 500.9931
2025-01-26 08:00 | 9 | 0 | 9 | 2025 | 1 | M1_D26_H9 | 609 | 448.2857 | 100.2366 | 0.096958 | 0.17776 | 435.5328 | 984.3298 | 984.3298 | 1172.7072 |  | 4.0099 | 649.0402 |  |  | 0 | 649.0402
2025-01-26 09:00 | 10 | 0 | 10 | 2025 | 1 | M1_D26_H10 | 610 | 392.1275 | 106.5076 | 0.096958 | 0.17776 | 429.1382 | 928.048 | 928.048 | 1114.6313 |  | 0 | 795.2386 |  |  | 0 | 795.2386
2025-01-26 10:00 | 11 | 0 | 11 | 2025 | 1 | M1_D26_H11 | 611 | 353.4713 | 112.7367 | 0.096958 | 0.17776 | 427.6625 | 894.1451 | 894.1451 | 1078.9343 |  | 0 | 791.4632 |  |  | 0 | 791.4632
2025-01-26 11:00 | 12 | 0 | 12 | 2025 | 1 | M1_D26_H12 | 612 | 324.6746 | 114.6015 | 0.096958 | 0.17776 | 425.314 | 864.8649 | 864.8649 | 1047.8601 |  | 0 | 718.4258 |  |  | 0 | 718.4258
2025-01-26 12:00 | 13 | 0 | 13 | 2025 | 1 | M1_D26_H13 | 613 | 311.7221 | 111.4299 | 0.096958 | 0.17776 | 425.178 | 848.6047 | 848.6047 | 1031.5999 |  | -361.3678 | 0 |  |  | 0 | 353.9586
2025-01-26 13:00 | 14 | 0 | 14 | 2025 | 1 | M1_D26_H14 | 614 | 322.9089 | 108.4242 | 0.096958 | 0.17776 | 425.2378 | 856.8456 | 856.8456 | 1039.8408 |  | -496.2929 | 0 |  |  | 0 | 242.4442
2025-01-26 14:00 | 15 | 0 | 15 | 2025 | 1 | M1_D26_H15 | 615 | 358.7447 | 107.1519 | 0.096958 | 0.17776 | 425.533 | 891.7043 | 891.7043 | 1072.9054 |  | -496.2929 | 0 |  |  | 0 | 258.1856
2025-01-26 15:00 | 16 | 0 | 16 | 2025 | 1 | M1_D26_H16 | 616 | 426.2514 | 106.9203 | 0.096958 | 0.17776 | 429.9229 | 963.3693 | 963.3693 | 1144.5704 |  | -260.6782 | 178.9404 |  |  | 0 | 439.6186
2025-01-26 16:00 | 17 | 0 | 17 | 2025 | 1 | M1_D26_H17 | 617 | 518.81 | 106.4613 | 0.096958 | 0.17776 | 512.7981 | 1138.3441 | 1138.3441 | 1245.9755 |  | 0 | 339.0967 |  |  | 0 | 339.0967
2025-01-26 17:00 | 18 | 0 | 18 | 2025 | 1 | M1_D26_H18 | 618 | 583.1968 | 109.1794 | 3.7113 | 6.786 | 441.3743 | 1144.2478 | 1144.2478 | 1321.8607 |  | 287.2977 | 532.0183 |  |  | 0 | 532.0183
2025-01-26 18:00 | 19 | 0 | 19 | 2025 | 1 | M1_D26_H19 | 619 | 587.6461 | 110.3644 | 3.7113 | 6.786 | 438.1365 | 1146.6443 | 1146.6443 | 1324.2573 |  | 359.8971 | 615.7915 |  |  | 0 | 615.7915
2025-01-26 19:00 | 20 | 0 | 20 | 2025 | 1 | M1_D26_H20 | 620 | 595.5784 | 109.1525 | 3.7113 | 6.786 | 439.8878 | 1155.1159 | 1155.1159 | 1332.7289 |  | 430.4583 | 689.6764 |  |  | 0 | 689.6764
2025-01-26 20:00 | 21 | 0 | 21 | 2025 | 1 | M1_D26_H21 | 621 | 562.7181 | 106.4969 | 3.7113 | 6.786 | 427.4183 | 1107.1306 | 1107.1306 | 1282.9495 |  | -1e-06 | 302.461 |  |  | 0 | 302.461
2025-01-26 21:00 | 22 | 0 | 22 | 2025 | 1 | M1_D26_H22 | 622 | 510.1538 | 101.8892 | 3.7113 | 6.786 | 420.8686 | 1043.4089 | 1043.4089 | 1217.4337 |  | 0 | 319.9784 |  |  | 0 | 319.9784
2025-01-26 22:00 | 23 | 0 | 23 | 2025 | 1 | M1_D26_H23 | 623 | 460.2429 | 98.1865 | 3.7113 | 6.786 | 419.3159 | 988.2426 | 988.2426 | 1160.4733 |  | -3e-06 | 330.6006 |  |  | 0 | 330.6006
2025-01-26 23:00 | 24 | 0 | 24 | 2025 | 1 | M1_D26_H24 | 624 | 441.2218 | 96.0178 | 3.7113 | 6.786 | 418.1543 | 965.8913 | 965.8913 | 1136.3279 |  | -4e-06 | 317.5682 |  |  | 0 | 317.5682
2025-01-27 | 1 | 0 | 1 | 2025 | 1 | M1_D27_H1 | 625 | 439.0068 | 91.4856 | 3.7113 | 6.786 | 419.3246 | 960.3144 | 960.3144 | 1130.751 |  | -2e-06 | 315.93 |  |  | 0 | 315.93
2025-01-27 01:00 | 2 | 0 | 2 | 2025 | 1 | M1_D27_H2 | 626 | 443.1437 | 90.6733 | 3.7113 | 6.786 | 424.1867 | 968.5011 | 968.5011 | 1142.5259 |  | -3e-06 | 306.3123 |  |  | 0 | 306.3123
2025-01-27 02:00 | 3 | 0 | 3 | 2025 | 1 | M1_D27_H3 | 627 | 445.2509 | 90.3921 | 3.7113 | 6.786 | 429.3756 | 975.516 | 975.516 | 1151.3348 |  | -3e-06 | 302.8688 |  |  | 0 | 302.8688
2025-01-27 03:00 | 4 | 0 | 4 | 2025 | 1 | M1_D27_H4 | 628 | 453.668 | 90.4083 | 3.7113 | 6.786 | 442.5127 | 997.0863 | 997.0863 | 1174.6993 |  | -3e-06 | 319.8659 |  |  | 0 | 319.8659
2025-01-27 04:00 | 5 | 0 | 5 | 2025 | 1 | M1_D27_H5 | 629 | 482.3903 | 90.3878 | 3.7113 | 6.786 | 464.3548 | 1047.6303 | 1047.6303 | 1227.0373 |  | -3e-06 | 315.0502 |  |  | 0 | 315.0502
2025-01-27 05:00 | 6 | 0 | 6 | 2025 | 1 | M1_D27_H6 | 630 | 520.8256 | 90.5354 | 3.7113 | 6.786 | 497.5799 | 1119.4383 | 1119.4383 | 1300.6394 |  | -1e-06 | 275.4841 |  |  | 0 | 275.4841
2025-01-27 06:00 | 7 | 0 | 7 | 2025 | 1 | M1_D27_H7 | 631 | 559.1328 | 92.1912 | 0.096958 | 0.17776 | 520.5824 | 1172.1811 | 1172.1811 | 1355.1763 |  | 393.2722 | 689.9053 |  |  | 0 | 689.9053
2025-01-27 07:00 | 8 | 0 | 8 | 2025 | 1 | M1_D27_H8 | 632 | 530.055 | 89.1801 | 0.096958 | 0.17776 | 536.5416 | 1156.0514 | 1156.0514 | 1342.6347 |  | 41.0747 | 488.8157 |  |  | 0 | 488.8157
2025-01-27 08:00 | 9 | 0 | 9 | 2025 | 1 | M1_D27_H9 | 633 | 442.2032 | 89.7511 | 0.096958 | 0.17776 | 537.5839 | 1069.8129 | 1069.8129 | 1258.1902 |  | 0 | 838.4249 |  |  | 0 | 838.4249
2025-01-27 09:00 | 10 | 0 | 10 | 2025 | 1 | M1_D27_H10 | 634 | 361.3529 | 94.5139 | 0.096958 | 0.17776 | 535.775 | 991.9165 | 991.9165 | 1178.4998 |  | 0 | 1009.5365 |  |  | 0 | 1009.5365
2025-01-27 10:00 | 11 | 0 | 11 | 2025 | 1 | M1_D27_H11 | 635 | 314.9702 | 98.1638 | 0.096958 | 0.17776 | 532.455 | 945.8637 | 945.8637 | 1130.6529 |  | 0 | 994.3705 |  |  | 0 | 994.3705
2025-01-27 11:00 | 12 | 0 | 12 | 2025 | 1 | M1_D27_H12 | 636 | 280.313 | 98.4418 | 0.096958 | 0.17776 | 524.7316 | 903.7611 | 903.7611 | 1086.7562 |  | 0 | 914.4262 |  |  | 0 | 914.4262
2025-01-27 12:00 | 13 | 0 | 13 | 2025 | 1 | M1_D27_H13 | 637 | 268.2158 | 93.1522 | 0.096958 | 0.17776 | 519.3613 | 881.004 | 881.004 | 1063.9991 |  | -454.5759 | 0 |  |  | 0 | 448.5593
2025-01-27 13:00 | 14 | 0 | 14 | 2025 | 1 | M1_D27_H14 | 638 | 280.6254 | 89.7554 | 0.096958 | 0.17776 | 516.8191 | 887.4746 | 887.4746 | 1070.4697 |  | -496.2929 | 0 |  |  | 0 | 436.3762
2025-01-27 14:00 | 15 | 0 | 15 | 2025 | 1 | M1_D27_H15 | 639 | 321.1669 | 88.8171 | 0.096958 | 0.17776 | 510.8294 | 921.0881 | 921.0881 | 1102.2892 |  | -496.2929 | 0 |  |  | 0 | 489.3311
2025-01-27 15:00 | 16 | 0 | 16 | 2025 | 1 | M1_D27_H16 | 640 | 403.2464 | 87.939 | 0.096958 | 0.17776 | 501.9372 | 993.3974 | 993.3974 | 1174.5985 |  | -339.4928 | 256.5636 |  |  | 0 | 596.0565
2025-01-27 16:00 | 17 | 0 | 17 | 2025 | 1 | M1_D27_H17 | 641 | 515.4951 | 88.4949 | 0.096958 | 0.17776 | 520.2426 | 1124.5073 | 1124.5073 | 1279.8231 |  | 0 | 581.282 |  |  | 0 | 581.282
2025-01-27 17:00 | 18 | 0 | 18 | 2025 | 1 | M1_D27_H18 | 642 | 595.7755 | 94.2532 | 3.7113 | 6.786 | 548.8463 | 1249.3724 | 1249.3724 | 1362.8094 |  | 0 | 354.3564 |  |  | 0 | 354.3564
2025-01-27 18:00 | 19 | 0 | 19 | 2025 | 1 | M1_D27_H19 | 643 | 618.8656 | 96.717 | 3.7113 | 6.786 | 596.1659 | 1322.2459 | 1322.2459 | 1379.8541 |  | -1e-06 | 279.8502 |  |  | 0 | 279.8502
2025-01-27 19:00 | 20 | 0 | 20 | 2025 | 1 | M1_D27_H20 | 644 | 624.1444 | 97.4636 | 3.7113 | 6.786 | 479.1811 | 1211.2865 | 1211.2865 | 1388.8994 |  | 545.8859 | 846.5069 |  |  | 0 | 846.5069
2025-01-27 20:00 | 21 | 0 | 21 | 2025 | 1 | M1_D27_H21 | 645 | 586.0527 | 95.2939 | 3.7113 | 6.786 | 499.4738 | 1191.3178 | 1191.3178 | 1335.6356 |  | 404.0552 | 707.1531 |  |  | 0 | 707.1531
2025-01-27 21:00 | 22 | 0 | 22 | 2025 | 1 | M1_D27_H22 | 646 | 531.2594 | 92.328 | 3.7113 | 6.786 | 532.2876 | 1166.3724 | 1166.3724 | 1264.1404 |  | 0 | 299.6984 |  |  | 0 | 299.6984
2025-01-27 22:00 | 23 | 0 | 23 | 2025 | 1 | M1_D27_H23 | 647 | 477.9442 | 89.9924 | 3.7113 | 6.786 | 514.5267 | 1092.9607 | 1092.9607 | 1200.0335 |  | -1e-06 | 305.5847 |  |  | 0 | 305.5847
2025-01-27 23:00 | 24 | 0 | 24 | 2025 | 1 | M1_D27_H24 | 648 | 461.2286 | 88.6145 | 3.7113 | 6.786 | 493.2991 | 1053.6396 | 1053.6396 | 1174.0356 |  | 161.5107 | 468.4669 |  |  | 0 | 468.4669
2025-01-28 | 1 | 0 | 1 | 2025 | 1 | M1_D28_H1 | 649 | 432.8597 | 87.8723 | 3.7113 | 6.786 | 516.005 | 1047.2343 | 1047.2343 | 1134.3811 |  | -3e-06 | 295.3882 |  |  | 0 | 295.3882
2025-01-28 01:00 | 2 | 0 | 2 | 2025 | 1 | M1_D28_H2 | 650 | 433.784 | 87.5318 | 3.7113 | 6.786 | 531.6269 | 1063.4401 | 1063.4401 | 1137.3457 |  | -3e-06 | 252.7837 |  |  | 0 | 252.7837
2025-01-28 02:00 | 3 | 0 | 3 | 2025 | 1 | M1_D28_H3 | 651 | 434.1837 | 87.9606 | 3.7113 | 6.786 | 534.2298 | 1066.8714 | 1066.8714 | 1142.179 |  | -4e-06 | 216.9551 |  |  | 0 | 216.9551
2025-01-28 03:00 | 4 | 0 | 4 | 2025 | 1 | M1_D28_H4 | 652 | 443.1329 | 88.5283 | 3.7113 | 6.786 | 541.0179 | 1083.1765 | 1083.1765 | 1163.5453 |  | -4e-06 | 180.0071 |  |  | 0 | 180.0071
2025-01-28 04:00 | 5 | 0 | 5 | 2025 | 1 | M1_D28_H5 | 653 | 467.5287 | 90.475 | 3.7113 | 6.786 | 585.9323 | 1154.4334 | 1154.4334 | 1213.5974 |  | -4e-06 | 148.277 |  |  | 0 | 148.277
2025-01-28 05:00 | 6 | 0 | 6 | 2025 | 1 | M1_D28_H6 | 654 | 504.5981 | 96.118 | 3.7113 | 6.786 | 500.24 | 1111.4535 | 1111.4535 | 1292.6545 |  | -3e-06 | 134.3463 |  |  | 0 | 134.3463
2025-01-28 06:00 | 7 | 0 | 7 | 2025 | 1 | M1_D28_H7 | 655 | 543.7865 | 109.0781 | 0.096958 | 0.17776 | 523.7741 | 1176.9133 | 1176.9133 | 1359.9085 |  | 390.3732 | 515.4859 |  |  | 0 | 515.4859
2025-01-28 07:00 | 8 | 0 | 8 | 2025 | 1 | M1_D28_H8 | 656 | 512.6187 | 124.4654 | 0.096958 | 0.17776 | 538.3576 | 1175.7164 | 1175.7164 | 1362.2997 |  | 10.1751 | 306.7334 |  |  | 0 | 306.7334
2025-01-28 08:00 | 9 | 0 | 9 | 2025 | 1 | M1_D28_H9 | 657 | 422.0186 | 138.8228 | 0.096958 | 0.17776 | 539.5645 | 1100.6806 | 1100.6806 | 1289.058 |  | 0 | 786.8957 |  |  | 0 | 786.8957
2025-01-28 09:00 | 10 | 0 | 10 | 2025 | 1 | M1_D28_H10 | 658 | 335.8636 | 145.5581 | 0.096958 | 0.17776 | 536.1406 | 1017.8371 | 1017.8371 | 1204.4204 |  | 0 | 907.0717 |  |  | 0 | 907.0717
2025-01-28 10:00 | 11 | 0 | 11 | 2025 | 1 | M1_D28_H11 | 659 | 295.6539 | 149.7004 | 0.096958 | 0.17776 | 533.0699 | 978.699 | 978.699 | 1163.4882 |  | 0 | 867.6594 |  |  | 0 | 867.6594
2025-01-28 11:00 | 12 | 0 | 12 | 2025 | 1 | M1_D28_H12 | 660 | 268.4819 | 148.6845 | 0.096958 | 0.17776 | 527.8064 | 945.2475 | 945.2475 | 1128.2426 |  | 0 | 844.9619 |  |  | 0 | 844.9619
2025-01-28 12:00 | 13 | 0 | 13 | 2025 | 1 | M1_D28_H13 | 661 | 243.1025 | 142.7657 | 0.096958 | 0.17776 | 522.4415 | 908.5845 | 908.5845 | 1091.5797 |  | -495.779 | 0 |  |  | 0 | 348.9301
2025-01-28 13:00 | 14 | 0 | 14 | 2025 | 1 | M1_D28_H14 | 662 | 232.839 | 139.6232 | 0.096958 | 0.17776 | 520.9385 | 893.6754 | 893.6754 | 1076.6705 |  | -496.2929 | 0 |  |  | 0 | 351.8979
2025-01-28 14:00 | 15 | 0 | 15 | 2025 | 1 | M1_D28_H15 | 663 | 272.0941 | 138.645 | 0.096958 | 0.17776 | 513.7293 | 924.7432 | 924.7432 | 1105.9443 |  | -496.2929 | 0 |  |  | 0 | 360.2855
2025-01-28 15:00 | 16 | 0 | 16 | 2025 | 1 | M1_D28_H16 | 664 | 350.8954 | 133.3554 | 0.096958 | 0.17776 | 504.3751 | 988.9006 | 988.9006 | 1170.1017 |  | -298.2897 | 207.6024 |  |  | 0 | 505.892
2025-01-28 16:00 | 17 | 0 | 17 | 2025 | 1 | M1_D28_H17 | 665 | 462.9577 | 123.4538 | 0.096958 | 0.17776 | 579.0237 | 1165.7099 | 1165.7099 | 1263.2675 |  | 0 | 363.4866 |  |  | 0 | 363.4866
2025-01-28 17:00 | 18 | 0 | 18 | 2025 | 1 | M1_D28_H18 | 666 | 544.6763 | 115.277 | 3.7113 | 6.786 | 536.8926 | 1207.3432 | 1207.3432 | 1332.8303 |  | 0 | 244.5156 |  |  | 0 | 244.5156
2025-01-28 18:00 | 19 | 0 | 19 | 2025 | 1 | M1_D28_H19 | 667 | 571.8042 | 109.843 | 3.7113 | 6.786 | 475.5029 | 1167.6475 | 1167.6475 | 1345.2604 |  | 104.6349 | 417.387 |  |  | 0 | 417.387
2025-01-28 19:00 | 20 | 0 | 20 | 2025 | 1 | M1_D28_H20 | 668 | 576.3968 | 105.788 | 3.7113 | 6.786 | 476.9846 | 1169.6667 | 1169.6667 | 1347.2797 |  | 411.6662 | 761.4081 |  |  | 0 | 761.4081
2025-01-28 20:00 | 21 | 0 | 21 | 2025 | 1 | M1_D28_H21 | 669 | 541.3647 | 100.8528 | 3.7113 | 6.786 | 463.5893 | 1116.3041 | 1116.3041 | 1292.123 |  | 304.92 | 635.7753 |  |  | 0 | 635.7753
2025-01-28 21:00 | 22 | 0 | 22 | 2025 | 1 | M1_D28_H22 | 670 | 491.555 | 95.3197 | 3.7113 | 6.786 | 451.5311 | 1048.9032 | 1048.9032 | 1222.928 |  | 0 | 347.5616 |  |  | 0 | 347.5616
2025-01-28 22:00 | 23 | 0 | 23 | 2025 | 1 | M1_D28_H23 | 671 | 442.4144 | 91.937 | 3.7113 | 6.786 | 444.9979 | 989.8466 | 989.8466 | 1162.0773 |  | -1e-06 | 322.1133 |  |  | 0 | 322.1133
2025-01-28 23:00 | 24 | 0 | 24 | 2025 | 1 | M1_D28_H24 | 672 | 428.5633 | 90.266 | 3.7113 | 6.786 | 437.7371 | 967.0639 | 967.0639 | 1137.5005 |  | 262.1026 | 583.1637 |  |  | 0 | 583.1637
2025-01-29 | 1 | 0 | 1 | 2025 | 1 | M1_D29_H1 | 673 | 416.0191 | 88.649 | 3.7113 | 6.786 | 432.1718 | 947.3373 | 947.3373 | 1116.0277 |  | -2e-06 | 299.218 |  |  | 0 | 299.218
2025-01-29 01:00 | 2 | 0 | 2 | 2025 | 1 | M1_D29_H2 | 674 | 420.0407 | 87.9961 | 3.7113 | 6.786 | 455.6002 | 974.1344 | 974.1344 | 1121.256 |  | -3e-06 | 258.9167 |  |  | 0 | 258.9167
2025-01-29 02:00 | 3 | 0 | 3 | 2025 | 1 | M1_D29_H3 | 675 | 420.8239 | 88.2299 | 3.7113 | 6.786 | 430.2144 | 949.7656 | 949.7656 | 1125.5844 |  | -3e-06 | 286.0314 |  |  | 0 | 286.0314
2025-01-29 03:00 | 4 | 0 | 4 | 2025 | 1 | M1_D29_H4 | 676 | 428.545 | 88.8472 | 3.7113 | 6.786 | 439.6643 | 967.5539 | 967.5539 | 1145.1668 |  | -3e-06 | 285.6169 |  |  | 0 | 285.6169
2025-01-29 04:00 | 5 | 0 | 5 | 2025 | 1 | M1_D29_H5 | 677 | 453.8318 | 90.8607 | 3.7113 | 6.786 | 462.2524 | 1017.4422 | 1017.4422 | 1196.8492 |  | -3e-06 | 213.0788 |  |  | 0 | 213.0788
2025-01-29 05:00 | 6 | 0 | 6 | 2025 | 1 | M1_D29_H6 | 678 | 489.6061 | 96.6976 | 3.7113 | 6.786 | 499.2342 | 1096.0353 | 1096.0353 | 1274.6625 |  | -1e-06 | 186.5815 |  |  | 0 | 186.5815
2025-01-29 06:00 | 7 | 0 | 7 | 2025 | 1 | M1_D29_H7 | 679 | 527.2604 | 109.3518 | 0.096958 | 0.17776 | 520.5472 | 1157.4341 | 1157.4341 | 1340.4292 |  | 407.4112 | 587.8361 |  |  | 0 | 587.8361
2025-01-29 07:00 | 8 | 0 | 8 | 2025 | 1 | M1_D29_H8 | 680 | 495.122 | 125.3132 | 0.096958 | 0.17776 | 535.1192 | 1155.8291 | 1155.8291 | 1342.4124 |  | 21.2651 | 346.6994 |  |  | 0 | 346.6994
2025-01-29 08:00 | 9 | 0 | 9 | 2025 | 1 | M1_D29_H9 | 681 | 397.4613 | 140.0121 | 0.096958 | 0.17776 | 536.1336 | 1073.8817 | 1073.8817 | 1262.259 |  | 0 | 768.497 |  |  | 0 | 768.497
2025-01-29 09:00 | 10 | 0 | 10 | 2025 | 1 | M1_D29_H10 | 682 | 306.3571 | 148.5671 | 0.096958 | 0.17776 | 532.1124 | 987.3113 | 987.3113 | 1173.8946 |  | 0 | 880.6873 |  |  | 0 | 880.6873
2025-01-29 10:00 | 11 | 0 | 11 | 2025 | 1 | M1_D29_H11 | 683 | 267.048 | 154.8898 | 0.096958 | 0.17776 | 530.4951 | 952.7076 | 952.7076 | 1137.4969 |  | 0 | 847.2244 |  |  | 0 | 847.2244
2025-01-29 11:00 | 12 | 0 | 12 | 2025 | 1 | M1_D29_H12 | 684 | 247.5895 | 154.5311 | 0.096958 | 0.17776 | 526.4506 | 928.846 | 928.846 | 1111.8412 |  | 0 | 794.8624 |  |  | 0 | 794.8624
2025-01-29 12:00 | 13 | 0 | 13 | 2025 | 1 | M1_D29_H13 | 685 | 231.6097 | 148.4206 | 0.096958 | 0.17776 | 523.5484 | 903.8534 | 903.8534 | 1086.8486 |  | -495.779 | 0 |  |  | 0 | 271.4976
2025-01-29 13:00 | 14 | 0 | 14 | 2025 | 1 | M1_D29_H14 | 686 | 229.4303 | 145.5258 | 0.096958 | 0.17776 | 521.4793 | 896.7101 | 896.7101 | 1079.7053 |  | -496.2929 | 0 |  |  | 0 | 265.3115
2025-01-29 14:00 | 15 | 0 | 15 | 2025 | 1 | M1_D29_H15 | 687 | 275.7042 | 143.7472 | 0.096958 | 0.17776 | 514.7625 | 934.4886 | 934.4886 | 1115.6897 |  | -496.2929 | 0 |  |  | 0 | 261.5171
2025-01-29 15:00 | 16 | 0 | 16 | 2025 | 1 | M1_D29_H16 | 688 | 360.2282 | 136.7802 | 0.096958 | 0.17776 | 505.8859 | 1003.169 | 1003.169 | 1184.3701 |  | -298.2897 | 75.7336 |  |  | 0 | 374.0233
2025-01-29 16:00 | 17 | 0 | 17 | 2025 | 1 | M1_D29_H17 | 689 | 462.8079 | 125.9543 | 0.096958 | 0.17776 | 588.336 | 1177.3729 | 1177.3729 | 1267.0471 |  | 0 | 276.2025 |  |  | 0 | 276.2025
2025-01-29 17:00 | 18 | 0 | 18 | 2025 | 1 | M1_D29_H18 | 690 | 532.5167 | 117.0556 | 3.7113 | 6.786 | 571.3085 | 1231.3782 | 1231.3782 | 1323.4709 |  | 0 | 89.0366 |  |  | 0 | 89.0366
2025-01-29 18:00 | 19 | 0 | 19 | 2025 | 1 | M1_D29_H19 | 691 | 552.9921 | 111.1304 | 3.7113 | 6.786 | 477.1605 | 1151.7803 | 1151.7803 | 1327.9684 |  | 138.0961 | 276.7339 |  |  | 0 | 276.7339
2025-01-29 19:00 | 20 | 0 | 20 | 2025 | 1 | M1_D29_H20 | 692 | 558.5209 | 107.6507 | 3.7113 | 6.786 | 476.5438 | 1153.2127 | 1153.2127 | 1330.8257 |  | 477.5744 | 621.3662 |  |  | 0 | 621.3662
2025-01-29 20:00 | 21 | 0 | 21 | 2025 | 1 | M1_D29_H21 | 693 | 528.5985 | 102.2285 | 3.7113 | 6.786 | 462.513 | 1103.8373 | 1103.8373 | 1279.6562 |  | 528.0176 | 653.1756 |  |  | 0 | 653.1756
2025-01-29 21:00 | 22 | 0 | 22 | 2025 | 1 | M1_D29_H22 | 694 | 479.1153 | 96.7482 | 3.7113 | 6.786 | 533.8232 | 1120.1841 | 1120.1841 | 1209.4739 |  | 0 | 120.2588 |  |  | 0 | 120.2588
2025-01-29 22:00 | 23 | 0 | 23 | 2025 | 1 | M1_D29_H23 | 695 | 431.0013 | 93.0154 | 3.7113 | 6.786 | 503.725 | 1038.239 | 1038.239 | 1148.724 |  | -1e-06 | 152.5565 |  |  | 0 | 152.5565
2025-01-29 23:00 | 24 | 0 | 24 | 2025 | 1 | M1_D29_H24 | 696 | 419.7466 | 90.8424 | 3.7113 | 6.786 | 435.3905 | 956.4768 | 956.4768 | 1126.9135 |  | 337.6592 | 465.8525 |  |  | 0 | 465.8525
2025-01-30 | 1 | 0 | 1 | 2025 | 1 | M1_D30_H1 | 697 | 408.9487 | 87.1214 | 3.7113 | 6.786 | 499.3576 | 1005.925 | 1005.925 | 1106.9476 |  | -4e-06 | 111.8434 |  |  | 0 | 111.8434
2025-01-30 01:00 | 2 | 0 | 2 | 2025 | 1 | M1_D30_H2 | 698 | 411.2412 | 86.489 | 3.7113 | 6.786 | 428.8272 | 937.0547 | 937.0547 | 1111.0795 |  | -4e-06 | 204.5337 |  |  | 0 | 204.5337
2025-01-30 02:00 | 3 | 0 | 3 | 2025 | 1 | M1_D30_H3 | 699 | 412.019 | 86.5752 | 3.7113 | 6.786 | 430.5416 | 939.6331 | 939.6331 | 1115.452 |  | -4e-06 | 222.35 |  |  | 0 | 222.35
2025-01-30 03:00 | 4 | 0 | 4 | 2025 | 1 | M1_D30_H4 | 700 | 419.8791 | 87.2765 | 3.7113 | 6.786 | 440.6987 | 958.3517 | 958.3517 | 1135.9646 |  | -4e-06 | 210.2428 |  |  | 0 | 210.2428
2025-01-30 04:00 | 5 | 0 | 5 | 2025 | 1 | M1_D30_H5 | 701 | 445.4836 | 89.3374 | 3.7113 | 6.786 | 462.9401 | 1008.2585 | 1008.2585 | 1187.6655 |  | -4e-06 | 220.8298 |  |  | 0 | 220.8298
2025-01-30 05:00 | 6 | 0 | 6 | 2025 | 1 | M1_D30_H6 | 702 | 480.5696 | 94.9836 | 3.7113 | 6.786 | 496.5586 | 1082.6091 | 1082.6091 | 1263.8102 |  | -3e-06 | 222.4959 |  |  | 0 | 222.4959
2025-01-30 06:00 | 7 | 0 | 7 | 2025 | 1 | M1_D30_H7 | 703 | 518.4879 | 107.8791 | 0.096958 | 0.17776 | 520.182 | 1146.8236 | 1146.8236 | 1329.8188 |  | 30.6528 | 271.3655 |  |  | 0 | 271.3655
2025-01-30 07:00 | 8 | 0 | 8 | 2025 | 1 | M1_D30_H8 | 704 | 492.5838 | 123.54 | 0.096958 | 0.17776 | 536.0931 | 1152.4916 | 1152.4916 | 1339.0749 |  | 0 | 443.3366 |  |  | 0 | 443.3366
2025-01-30 08:00 | 9 | 0 | 9 | 2025 | 1 | M1_D30_H9 | 705 | 410.7015 | 138.2109 | 0.096958 | 0.17776 | 538.5195 | 1087.7066 | 1087.7066 | 1276.0839 |  | 0 | 808.0488 |  |  | 0 | 808.0488
2025-01-30 09:00 | 10 | 0 | 10 | 2025 | 1 | M1_D30_H10 | 706 | 332.4292 | 146.0343 | 0.096958 | 0.17776 | 536.8201 | 1015.5583 | 1015.5583 | 1202.1416 |  | 0 | 932.6042 |  |  | 0 | 932.6042
2025-01-30 10:00 | 11 | 0 | 11 | 2025 | 1 | M1_D30_H11 | 707 | 292.4985 | 151.1236 | 0.096958 | 0.17776 | 535.3764 | 979.2731 | 979.2731 | 1164.0624 |  | 0 | 1000.6997 |  |  | 0 | 1000.6997
2025-01-30 11:00 | 12 | 0 | 12 | 2025 | 1 | M1_D30_H12 | 708 | 270.2606 | 149.9924 | 0.096958 | 0.17776 | 530.2799 | 950.8076 | 950.8076 | 1133.8027 |  | 0 | 1003.4097 |  |  | 0 | 1003.4097
2025-01-30 12:00 | 13 | 0 | 13 | 2025 | 1 | M1_D30_H13 | 709 | 263.8893 | 144.5498 | 0.096958 | 0.17776 | 527.5173 | 936.2311 | 936.2311 | 1119.2263 |  | -494.4385 | 38.2627 |  |  | 0 | 532.7013
2025-01-30 13:00 | 14 | 0 | 14 | 2025 | 1 | M1_D30_H14 | 710 | 269.2199 | 142.8207 | 0.096958 | 0.17776 | 526.6802 | 938.9955 | 938.9955 | 1121.9906 |  | -491.0498 | 60.0258 |  |  | 0 | 551.0756
2025-01-30 14:00 | 15 | 0 | 15 | 2025 | 1 | M1_D30_H15 | 711 | 303.722 | 142.5654 | 0.096958 | 0.17776 | 519.1512 | 965.7132 | 965.7132 | 1146.9143 |  | -491.1092 | 77.0613 |  |  | 0 | 568.1705
2025-01-30 15:00 | 16 | 0 | 16 | 2025 | 1 | M1_D30_H16 | 712 | 374.9691 | 136.4128 | 0.096958 | 0.17776 | 508.308 | 1019.9646 | 1019.9646 | 1201.1657 |  | -310.0571 | 324.8953 |  |  | 0 | 634.9524
2025-01-30 16:00 | 17 | 0 | 17 | 2025 | 1 | M1_D30_H17 | 713 | 474.3341 | 127.414 | 0.096958 | 0.17776 | 499.7718 | 1101.7947 | 1101.7947 | 1281.2017 |  | 0 | 524.9338 |  |  | 0 | 524.9338
2025-01-30 17:00 | 18 | 0 | 18 | 2025 | 1 | M1_D30_H18 | 714 | 541.1783 | 117.8044 | 3.7113 | 6.786 | 524.9733 | 1194.4533 | 1194.4533 | 1333.5218 |  | 0 | 282.8571 |  |  | 0 | 282.8571
2025-01-30 18:00 | 19 | 0 | 19 | 2025 | 1 | M1_D30_H19 | 715 | 562.4132 | 111.6529 | 3.7113 | 6.786 | 477.0089 | 1161.5724 | 1161.5724 | 1339.1853 |  | 176.9067 | 493.4806 |  |  | 0 | 493.4806
2025-01-30 19:00 | 20 | 0 | 20 | 2025 | 1 | M1_D30_H20 | 716 | 565.6538 | 106.5141 | 3.7113 | 6.786 | 478.3099 | 1160.9751 | 1160.9751 | 1338.5881 |  | 368.8196 | 661.9457 |  |  | 0 | 661.9457
2025-01-30 20:00 | 21 | 0 | 21 | 2025 | 1 | M1_D30_H21 | 717 | 533.9807 | 99.3327 | 3.7113 | 6.786 | 464.8967 | 1108.7076 | 1108.7076 | 1284.5264 |  | 361.8926 | 680.2822 |  |  | 0 | 680.2822
2025-01-30 21:00 | 22 | 0 | 22 | 2025 | 1 | M1_D30_H22 | 718 | 487.0841 | 92.3269 | 3.7113 | 6.786 | 451.7303 | 1041.6388 | 1041.6388 | 1215.6636 |  | 0 | 306.8506 |  |  | 0 | 306.8506
2025-01-30 22:00 | 23 | 0 | 23 | 2025 | 1 | M1_D30_H23 | 719 | 439.1264 | 88.5445 | 3.7113 | 6.786 | 443.3562 | 981.5244 | 981.5244 | 1153.7551 |  | -1e-06 | 284.6597 |  |  | 0 | 284.6597
2025-01-30 23:00 | 24 | 0 | 24 | 2025 | 1 | M1_D30_H24 | 720 | 429.4995 | 86.4814 | 3.7113 | 6.786 | 436.8675 | 963.3458 | 963.3458 | 1133.7824 |  | 248.9546 | 516.3081 |  |  | 0 | 516.3081
2025-01-31 | 1 | 0 | 1 | 2025 | 1 | M1_D31_H1 | 721 | 401.5604 | 88.4174 | 3.7113 | 6.786 | 426.9813 | 927.4565 | 927.4565 | 1097.8932 |  | -3e-06 | 258.7145 |  |  | 0 | 258.7145
2025-01-31 01:00 | 2 | 0 | 2 | 2025 | 1 | M1_D31_H2 | 722 | 403.7776 | 87.5264 | 3.7113 | 6.786 | 426.2748 | 928.0761 | 928.0761 | 1102.1009 |  | -3e-06 | 259.4487 |  |  | 0 | 259.4487
2025-01-31 02:00 | 3 | 0 | 3 | 2025 | 1 | M1_D31_H3 | 723 | 403.0277 | 87.7968 | 3.7113 | 6.786 | 514.9405 | 1016.2625 | 1016.2625 | 1105.3039 |  | -4e-06 | 177.4178 |  |  | 0 | 177.4178
2025-01-31 03:00 | 4 | 0 | 4 | 2025 | 1 | M1_D31_H4 | 724 | 409.9678 | 88.6307 | 3.7113 | 6.786 | 498.4147 | 1007.5106 | 1007.5106 | 1124.6136 |  | -4e-06 | 231.5449 |  |  | 0 | 231.5449
2025-01-31 04:00 | 5 | 0 | 5 | 2025 | 1 | M1_D31_H5 | 725 | 433.1527 | 91.1861 | 3.7113 | 6.786 | 513.3626 | 1048.1987 | 1048.1987 | 1173.6309 |  | -4e-06 | 243.287 |  |  | 0 | 243.287
2025-01-31 05:00 | 6 | 0 | 6 | 2025 | 1 | M1_D31_H6 | 726 | 467.2109 | 96.9734 | 3.7113 | 6.786 | 491.5805 | 1066.2622 | 1066.2622 | 1247.4633 |  | -2e-06 | 211.5341 |  |  | 0 | 211.5341
2025-01-31 06:00 | 7 | 0 | 7 | 2025 | 1 | M1_D31_H7 | 727 | 505.336 | 108.5955 | 0.096958 | 0.17776 | 511.074 | 1125.2803 | 1125.2803 | 1308.2754 |  | 341.9065 | 485.2114 |  |  | 0 | 485.2114
2025-01-31 07:00 | 8 | 0 | 8 | 2025 | 1 | M1_D31_H8 | 728 | 473.9086 | 123.8718 | 0.096958 | 0.17776 | 521.1798 | 1119.2349 | 1119.2349 | 1305.8182 |  | 13.5198 | 290.1907 |  |  | 0 | 290.1907
2025-01-31 08:00 | 9 | 0 | 9 | 2025 | 1 | M1_D31_H9 | 729 | 383.3355 | 140.9893 | 0.096958 | 0.17776 | 520.4379 | 1045.0374 | 1045.0374 | 1233.4148 |  | 0 | 691.5498 |  |  | 0 | 691.5498
2025-01-31 09:00 | 10 | 0 | 10 | 2025 | 1 | M1_D31_H10 | 730 | 293.8764 | 150.1798 | 0.096958 | 0.17776 | 516.5507 | 960.8816 | 960.8816 | 1147.4649 |  | 0 | 804.0376 |  |  | 0 | 804.0376
2025-01-31 10:00 | 11 | 0 | 11 | 2025 | 1 | M1_D31_H11 | 731 | 239.6971 | 155.9833 | 0.096958 | 0.17776 | 513.6007 | 909.5559 | 909.5559 | 1094.3451 |  | 0 | 754.8253 |  |  | 0 | 754.8253
2025-01-31 11:00 | 12 | 0 | 12 | 2025 | 1 | M1_D31_H12 | 732 | 210.2768 | 156.0361 | 0.096958 | 0.17776 | 508.0613 | 874.6489 | 874.6489 | 1057.6441 |  | 0 | 733.3144 |  |  | 0 | 733.3144
2025-01-31 12:00 | 13 | 0 | 13 | 2025 | 1 | M1_D31_H13 | 733 | 207.0523 | 151.8971 | 0.096958 | 0.17776 | 504.3042 | 863.5284 | 863.5284 | 1046.5235 |  | -495.779 | 0 |  |  | 0 | 255.7759
2025-01-31 13:00 | 14 | 0 | 14 | 2025 | 1 | M1_D31_H14 | 734 | 223.1022 | 149.5011 | 0.096958 | 0.17776 | 503.1114 | 875.9895 | 875.9895 | 1058.9846 |  | -496.2929 | 0 |  |  | 0 | 266.8244
2025-01-31 14:00 | 15 | 0 | 15 | 2025 | 1 | M1_D31_H15 | 735 | 270.4954 | 147.3713 | 0.096958 | 0.17776 | 495.5537 | 913.6951 | 913.6951 | 1094.8962 |  | -496.2929 | 0 |  |  | 0 | 365.4772
2025-01-31 15:00 | 16 | 0 | 16 | 2025 | 1 | M1_D31_H16 | 736 | 344.5123 | 140.4624 | 0.096958 | 0.17776 | 487.6508 | 972.9003 | 972.9003 | 1154.1013 |  | -298.2897 | 145.6097 |  |  | 0 | 443.8994
2025-01-31 16:00 | 17 | 0 | 17 | 2025 | 1 | M1_D31_H17 | 737 | 441.3845 | 128.0604 | 0.096958 | 0.17776 | 547.0223 | 1116.7418 | 1116.7418 | 1231.1096 |  | 0 | 344.6265 |  |  | 0 | 344.6265
2025-01-31 17:00 | 18 | 0 | 18 | 2025 | 1 | M1_D31_H18 | 738 | 501.2541 | 117.102 | 3.7113 | 6.786 | 604.2676 | 1233.121 | 1233.121 | 1276.6069 |  | 0 | 106.5902 |  |  | 0 | 106.5902
2025-01-31 18:00 | 19 | 0 | 19 | 2025 | 1 | M1_D31_H19 | 739 | 516.5681 | 112.8239 | 3.7113 | 6.786 | 460.4059 | 1100.2953 | 1100.2953 | 1277.9082 |  | 462.5285 | 582.4434 |  |  | 0 | 582.4434
2025-01-31 19:00 | 20 | 0 | 20 | 2025 | 1 | M1_D31_H20 | 740 | 517.1057 | 108.5104 | 3.7113 | 6.786 | 462.1877 | 1098.3011 | 1098.3011 | 1275.914 |  | 495.0901 | 665.9 |  |  | 0 | 665.9
2025-01-31 20:00 | 21 | 0 | 21 | 2025 | 1 | M1_D31_H21 | 741 | 486.6026 | 102.611 | 3.7113 | 6.786 | 450.9256 | 1050.6365 | 1050.6365 | 1226.4554 |  | 259.8977 | 462.2901 |  |  | 0 | 462.2901
2025-01-31 21:00 | 22 | 0 | 22 | 2025 | 1 | M1_D31_H22 | 742 | 449.2898 | 95.0903 | 3.7113 | 6.786 | 438.1515 | 993.0289 | 993.0289 | 1167.0537 |  | 0 | 254.859 |  |  | 0 | 254.859
2025-01-31 22:00 | 23 | 0 | 23 | 2025 | 1 | M1_D31_H23 | 743 | 418.2405 | 90.6797 | 3.7113 | 6.786 | 430.5989 | 950.0165 | 950.0165 | 1122.2472 |  | 0 | 303.6115 |  |  | 0 | 303.6115
2025-01-31 23:00 | 24 | 0 | 24 | 2025 | 1 | M1_D31_H24 | 744 | 411.2994 | 88.2148 | 3.7113 | 6.786 | 423.9204 | 933.9319 | 933.9319 | 1104.3686 |  | 126.0238 | 437.0132 |  |  | 0 | 437.0132
2025-02-01 | 1 | 0 | 1 | 2025 | 2 | M2_D1_H1 | 745 | 393.6605 | 86.6139 | 3.7113 | 6.786 | 445.7826 | 936.5544 | 936.5544 | 1098.0344 |  | -3e-06 | 273.7396 |  |  | 0 | 273.7396
2025-02-01 01:00 | 2 | 0 | 2 | 2025 | 2 | M2_D1_H2 | 746 | 394.4943 | 85.7887 | 3.7113 | 6.786 | 464.0804 | 954.8608 | 954.8608 | 1100.9664 |  | -4e-06 | 233.7045 |  |  | 0 | 233.7045
2025-02-01 02:00 | 3 | 0 | 3 | 2025 | 2 | M2_D1_H3 | 747 | 394.2843 | 86.0053 | 3.7113 | 6.786 | 440.2493 | 931.0361 | 931.0361 | 1104.5993 |  | -4e-06 | 227.4592 |  |  | 0 | 227.4592
2025-02-01 03:00 | 4 | 0 | 4 | 2025 | 2 | M2_D1_H4 | 748 | 399.3272 | 86.671 | 3.7113 | 6.786 | 507.1979 | 1003.6935 | 1003.6935 | 1119.7253 |  | -4e-06 | 209.5777 |  |  | 0 | 209.5777
2025-02-01 04:00 | 5 | 0 | 5 | 2025 | 2 | M2_D1_H5 | 749 | 413.1965 | 88.6899 | 3.7113 | 6.786 | 601.1318 | 1113.5156 | 1113.5156 | 1152.897 |  | -4e-06 | 154.8439 |  |  | 0 | 154.8439
2025-02-01 05:00 | 6 | 0 | 6 | 2025 | 2 | M2_D1_H6 | 750 | 433.3832 | 93.6424 | 3.7113 | 6.786 | 615.9886 | 1153.5115 | 1153.5115 | 1196.4035 |  | -2e-06 | 166.4207 |  |  | 0 | 166.4207
2025-02-01 06:00 | 7 | 0 | 7 | 2025 | 2 | M2_D1_H7 | 751 | 452.1027 | 104.5383 | 0.096958 | 0.17776 | 478.5653 | 1035.4809 | 1035.4809 | 1216.1115 |  | 168.46 | 382.7252 |  |  | 0 | 382.7252
2025-02-01 07:00 | 8 | 0 | 8 | 2025 | 2 | M2_D1_H8 | 752 | 443.8278 | 118.9237 | 0.096958 | 0.17776 | 462.0417 | 1025.0679 | 1025.0679 | 1222.2398 |  | 0 | 512.0873 |  |  | 0 | 512.0873
2025-02-01 08:00 | 9 | 0 | 9 | 2025 | 2 | M2_D1_H9 | 753 | 395.0481 | 136.1489 | 0.096958 | 0.17776 | 457.8191 | 989.2907 | 989.2907 | 1188.3585 |  | 0 | 827.949 |  |  | 0 | 827.949
2025-02-01 09:00 | 10 | 0 | 10 | 2025 | 2 | M2_D1_H10 | 754 | 335.7968 | 146.0386 | 0.096958 | 0.17776 | 453.5025 | 935.6127 | 935.6127 | 1132.7846 |  | 0 | 854.5563 |  |  | 0 | 854.5563
2025-02-01 10:00 | 11 | 0 | 11 | 2025 | 2 | M2_D1_H11 | 755 | 297.6136 | 152.2967 | 0.096958 | 0.17776 | 452.8159 | 903.0009 | 903.0009 | 1098.277 |  | 0 | 870.2303 |  |  | 0 | 870.2303
2025-02-01 11:00 | 12 | 0 | 12 | 2025 | 2 | M2_D1_H12 | 756 | 272.7018 | 151.4327 | 0.096958 | 0.17776 | 450.8582 | 875.2674 | 875.2674 | 1068.6475 |  | -104.507 | 637.2441 |  |  | 0 | 741.7511
2025-02-01 12:00 | 13 | 0 | 13 | 2025 | 2 | M2_D1_H13 | 757 | 259.342 | 146.3758 | 0.096958 | 0.17776 | 449.5432 | 855.5358 | 855.5358 | 1048.9159 |  | -491.5106 | 0 |  |  | 0 | 323.6599
2025-02-01 13:00 | 14 | 0 | 14 | 2025 | 2 | M2_D1_H14 | 758 | 252.4741 | 142.6677 | 0.096958 | 0.17776 | 448.8559 | 844.2724 | 844.2724 | 1037.6526 |  | -491.5714 | 0 |  |  | 0 | 288.3454
2025-02-01 14:00 | 15 | 0 | 15 | 2025 | 2 | M2_D1_H15 | 759 | 282.9222 | 138.9068 | 0.096958 | 0.17776 | 446.5211 | 868.6249 | 868.6249 | 1060.1091 |  | -491.619 | 0 |  |  | 0 | 272.8021
2025-02-01 15:00 | 16 | 0 | 16 | 2025 | 2 | M2_D1_H16 | 760 | 348.2506 | 132.0874 | 0.096958 | 0.17776 | 449.5863 | 930.199 | 930.199 | 1121.6833 |  | -205.9468 | 284.0714 |  |  | 0 | 490.0182
2025-02-01 16:00 | 17 | 0 | 17 | 2025 | 2 | M2_D1_H17 | 761 | 424.991 | 121.213 | 0.096958 | 0.17776 | 505.0467 | 1051.5254 | 1051.5254 | 1192.6483 |  | 0 | 462.1167 |  |  | 0 | 462.1167
2025-02-01 17:00 | 18 | 0 | 18 | 2025 | 2 | M2_D1_H18 | 762 | 475.5289 | 111.5839 | 3.7113 | 6.786 | 638.5407 | 1236.1509 | 1236.1509 | 1242.5142 |  | 0 | 92.9352 |  |  | 0 | 92.9352
2025-02-01 18:00 | 19 | 0 | 19 | 2025 | 2 | M2_D1_H19 | 763 | 493.6407 | 109.0857 | 3.7113 | 6.786 | 639.3061 | 1252.5298 | 1252.5298 | 1254.9548 |  | 0 | 39.552 |  |  | 0 | 39.552
2025-02-01 19:00 | 20 | 0 | 20 | 2025 | 2 | M2_D1_H20 | 764 | 500.3782 | 106.0196 | 3.7113 | 6.786 | 451.8114 | 1068.7066 | 1068.7066 | 1256.3991 |  | 493.4448 | 578.4513 |  |  | 0 | 578.4513
2025-02-01 20:00 | 21 | 0 | 21 | 2025 | 2 | M2_D1_H21 | 765 | 474.723 | 102.3891 | 3.7113 | 6.786 | 436.1399 | 1023.7494 | 1023.7494 | 1209.546 |  | 462.2108 | 572.5211 |  |  | 0 | 572.5211
2025-02-01 21:00 | 22 | 0 | 22 | 2025 | 2 | M2_D1_H22 | 766 | 430.6426 | 96.5705 | 3.7113 | 6.786 | 523.7794 | 1061.4898 | 1061.4898 | 1146.0046 |  | 282.242 | 422.2789 |  |  | 0 | 422.2789
2025-02-01 22:00 | 23 | 0 | 23 | 2025 | 2 | M2_D1_H23 | 767 | 401.2297 | 92.6027 | 3.7113 | 6.786 | 513.2854 | 1017.6152 | 1017.6152 | 1106.4712 |  | -1e-06 | 149.1367 |  |  | 0 | 149.1367
2025-02-01 23:00 | 24 | 0 | 24 | 2025 | 2 | M2_D1_H24 | 768 | 392.6941 | 89.8567 | 3.7113 | 6.786 | 506.0498 | 999.098 | 999.098 | 1090.6652 |  | 0 | 137.813 |  |  | 0 | 137.813
2025-02-02 | 1 | 0 | 1 | 2025 | 2 | M2_D2_H1 | 769 | 387.4789 | 87.1494 | 3.7113 | 6.786 | 528.879 | 1014.0046 | 1014.0046 | 1079.9856 |  | 0 | 110.3977 |  |  | 0 | 110.3977
2025-02-02 01:00 | 2 | 0 | 2 | 2025 | 2 | M2_D2_H2 | 770 | 390.0321 | 85.8921 | 3.7113 | 6.786 | 414.742 | 901.1636 | 901.1636 | 1085.0643 |  | 2.454 | 96.9716 |  |  | 0 | 96.9716
2025-02-02 02:00 | 3 | 0 | 3 | 2025 | 2 | M2_D2_H3 | 771 | 389.1907 | 85.6465 | 3.7113 | 6.786 | 551.13 | 1036.4646 | 1036.4646 | 1087.635 |  | -1e-06 | 100.4685 |  |  | 0 | 100.4685
2025-02-02 03:00 | 4 | 0 | 4 | 2025 | 2 | M2_D2_H4 | 772 | 395.9832 | 85.7338 | 3.7113 | 6.786 | 549.6919 | 1041.9062 | 1041.9062 | 1103.5604 |  | -3e-06 | 99.1622 |  |  | 0 | 99.1622
2025-02-02 04:00 | 5 | 0 | 5 | 2025 | 2 | M2_D2_H5 | 773 | 411.6096 | 85.9051 | 3.7113 | 6.786 | 586.0382 | 1094.0502 | 1094.0502 | 1136.0036 |  | -3e-06 | 78.774 |  |  | 0 | 78.774
2025-02-02 05:00 | 6 | 0 | 6 | 2025 | 2 | M2_D2_H6 | 774 | 431.8815 | 86.5892 | 3.7113 | 6.786 | 608.064 | 1137.032 | 1137.032 | 1171.9424 |  | -1e-06 | 72.3781 |  |  | 0 | 72.3781
2025-02-02 06:00 | 7 | 0 | 7 | 2025 | 2 | M2_D2_H7 | 775 | 446.9251 | 88.8171 | 0.096958 | 0.17776 | 447.3564 | 983.3733 | 983.3733 | 1176.7534 |  | 270.4687 | 381.345 |  |  | 0 | 381.345
2025-02-02 07:00 | 8 | 0 | 8 | 2025 | 2 | M2_D2_H8 | 776 | 439.2169 | 87.5975 | 0.096958 | 0.17776 | 441.6618 | 968.7509 | 968.7509 | 1165.9229 |  | 0 | 437.4707 |  |  | 0 | 437.4707
2025-02-02 08:00 | 9 | 0 | 9 | 2025 | 2 | M2_D2_H9 | 777 | 396.0931 | 93.3579 | 0.096958 | 0.17776 | 435.1439 | 924.8696 | 924.8696 | 1123.9374 |  | 0 | 822.4652 |  |  | 0 | 822.4652
2025-02-02 09:00 | 10 | 0 | 10 | 2025 | 2 | M2_D2_H10 | 778 | 341.2674 | 100.3626 | 0.096958 | 0.17776 | 430.7711 | 872.6759 | 872.6759 | 1069.8478 |  | -161.774 | 752.778 |  |  | 0 | 914.552
2025-02-02 10:00 | 11 | 0 | 11 | 2025 | 2 | M2_D2_H11 | 779 | 302.8461 | 106.4085 | 0.096958 | 0.17776 | 431.833 | 841.3623 | 841.3623 | 1036.6384 |  | -126.2906 | 853.955 |  |  | 0 | 980.2456
2025-02-02 11:00 | 12 | 0 | 12 | 2025 | 2 | M2_D2_H12 | 780 | 286.8695 | 107.4137 | 0.096958 | 0.17776 | 432.5986 | 827.1565 | 827.1565 | 1020.5367 |  | -496.2929 | 84.334 |  |  | 0 | 580.6269
2025-02-02 12:00 | 13 | 0 | 13 | 2025 | 2 | M2_D2_H13 | 781 | 279.101 | 105.1912 | 0.096958 | 0.17776 | 434.1547 | 818.7216 | 818.7216 | 1012.1017 |  | -268.8003 | 555.6598 |  |  | 0 | 824.4601
2025-02-02 13:00 | 14 | 0 | 14 | 2025 | 2 | M2_D2_H14 | 782 | 291.3813 | 101.8084 | 0.096958 | 0.17776 | 435.3463 | 828.8108 | 828.8108 | 1022.1909 |  | -491.5714 | 114.7195 |  |  | 0 | 606.2909
2025-02-02 14:00 | 15 | 0 | 15 | 2025 | 2 | M2_D2_H15 | 783 | 328.2061 | 100.1353 | 0.096958 | 0.17776 | 434.7942 | 863.4103 | 863.4103 | 1054.8946 |  | -228.592 | 624.3061 |  |  | 0 | 852.8981
2025-02-02 15:00 | 16 | 0 | 16 | 2025 | 2 | M2_D2_H16 | 784 | 396.2051 | 99.713 | 0.096958 | 0.17776 | 436.9338 | 933.1266 | 933.1266 | 1124.6109 |  | -12.0398 | 963.3452 |  |  | 0 | 975.385
2025-02-02 16:00 | 17 | 0 | 17 | 2025 | 2 | M2_D2_H17 | 785 | 480.3068 | 98.5969 | 0.096958 | 0.17776 | 445.2744 | 1024.4528 | 1024.4528 | 1214.0412 |  | -1.2935 | 714.6445 |  |  | 0 | 715.938
2025-02-02 17:00 | 18 | 0 | 18 | 2025 | 2 | M2_D2_H18 | 786 | 535.5902 | 98.4127 | 3.7113 | 6.786 | 509.1188 | 1153.6191 | 1153.6191 | 1278.416 |  | 0 | 302.509 |  |  | 0 | 302.509
2025-02-02 18:00 | 19 | 0 | 19 | 2025 | 2 | M2_D2_H19 | 787 | 548.9511 | 101.5574 | 3.7113 | 6.786 | 582.8542 | 1243.86 | 1243.86 | 1293.4452 |  | 0 | 167.1908 |  |  | 0 | 167.1908
2025-02-02 19:00 | 20 | 0 | 20 | 2025 | 2 | M2_D2_H20 | 788 | 559.958 | 100.9552 | 3.7113 | 6.786 | 443.7751 | 1115.1856 | 1115.1856 | 1302.8781 |  | 377.5254 | 553.2765 |  |  | 0 | 553.2765
2025-02-02 20:00 | 21 | 0 | 21 | 2025 | 2 | M2_D2_H21 | 789 | 530.5064 | 99.5503 | 3.7113 | 6.786 | 431.1325 | 1071.6866 | 1071.6866 | 1257.4832 |  | 263.6048 | 485.605 |  |  | 0 | 485.605
2025-02-02 21:00 | 22 | 0 | 22 | 2025 | 2 | M2_D2_H22 | 790 | 473.2805 | 94.3038 | 3.7113 | 6.786 | 423.6861 | 1001.7678 | 1001.7678 | 1185.6686 |  | 113.1057 | 244.4449 |  |  | 0 | 244.4449
2025-02-02 22:00 | 23 | 0 | 23 | 2025 | 2 | M2_D2_H23 | 791 | 426.0069 | 90.2984 | 3.7113 | 6.786 | 594.8035 | 1121.606 | 1121.606 | 1131.081 |  | -3e-06 | 92.8043 |  |  | 0 | 92.8043
2025-02-02 23:00 | 24 | 0 | 24 | 2025 | 2 | M2_D2_H24 | 792 | 410.2177 | 87.9681 | 3.7113 | 6.786 | 589.3777 | 1098.061 | 1098.061 | 1110.361 |  | -4e-06 | 93.9392 |  |  | 0 | 93.9393
2025-02-03 | 1 | 0 | 1 | 2025 | 2 | M2_D3_H1 | 793 | 382.8669 | 85.3179 | 3.7113 | 6.786 | 528.533 | 1007.2152 | 1007.2152 | 1074.557 |  | -1e-06 | 131.5539 |  |  | 0 | 131.5539
2025-02-03 01:00 | 2 | 0 | 2 | 2025 | 2 | M2_D3_H2 | 794 | 386.3035 | 84.315 | 3.7113 | 6.786 | 426.6181 | 907.734 | 907.734 | 1083.2756 |  | -2e-06 | 196.2451 |  |  | 0 | 196.2451
2025-02-03 02:00 | 3 | 0 | 3 | 2025 | 2 | M2_D3_H3 | 795 | 389.9265 | 83.9842 | 3.7113 | 6.786 | 446.6391 | 931.0472 | 931.0472 | 1092.8314 |  | -3e-06 | 154.9643 |  |  | 0 | 154.9643
2025-02-03 03:00 | 4 | 0 | 4 | 2025 | 2 | M2_D3_H4 | 796 | 400.2127 | 84.19 | 3.7113 | 6.786 | 501.6825 | 996.5826 | 996.5826 | 1118.9654 |  | -3e-06 | 100.0699 |  |  | 0 | 100.0699
2025-02-03 04:00 | 5 | 0 | 5 | 2025 | 2 | M2_D3_H5 | 797 | 423.417 | 84.0187 | 3.7113 | 6.786 | 516.5721 | 1034.5051 | 1034.5051 | 1168.2069 |  | -3e-06 | 106.4452 |  |  | 0 | 106.4452
2025-02-03 05:00 | 6 | 0 | 6 | 2025 | 2 | M2_D3_H6 | 798 | 464.0533 | 83.4036 | 3.7113 | 6.786 | 555.0308 | 1112.9851 | 1112.9851 | 1245.9957 |  | 35.8753 | 147.0601 |  |  | 0 | 147.0601
2025-02-03 06:00 | 7 | 0 | 7 | 2025 | 2 | M2_D3_H7 | 799 | 497.9596 | 83.9788 | 0.096958 | 0.17776 | 517.4953 | 1099.7085 | 1099.7085 | 1293.0886 |  | 557.5259 | 639.2931 |  |  | 0 | 639.2931
2025-02-03 07:00 | 8 | 0 | 8 | 2025 | 2 | M2_D3_H8 | 800 | 460.4906 | 80.191 | 0.096958 | 0.17776 | 532.9724 | 1073.9287 | 1073.9287 | 1271.1007 |  | 164.363 | 589.1418 |  |  | 0 | 589.1418
2025-02-03 08:00 | 9 | 0 | 9 | 2025 | 2 | M2_D3_H9 | 801 | 364.8154 | 83.2861 | 0.096958 | 0.17776 | 537.3783 | 985.7545 | 985.7545 | 1184.8223 |  | 0 | 849.1709 |  |  | 0 | 849.1709
2025-02-03 09:00 | 10 | 0 | 10 | 2025 | 2 | M2_D3_H10 | 802 | 284.8883 | 89.6768 | 0.096958 | 0.17776 | 536.2575 | 911.0973 | 911.0973 | 1108.2692 |  | 0 | 899.5923 |  |  | 0 | 899.5923
2025-02-03 10:00 | 11 | 0 | 11 | 2025 | 2 | M2_D3_H11 | 803 | 235.2823 | 94.4977 | 0.096958 | 0.17776 | 536.1105 | 866.1653 | 866.1653 | 1061.4413 |  | 0 | 880.4627 |  |  | 0 | 880.4627
2025-02-03 11:00 | 12 | 0 | 12 | 2025 | 2 | M2_D3_H12 | 804 | 205.2446 | 95.6505 | 0.096958 | 0.17776 | 531.5741 | 832.7438 | 832.7438 | 1026.124 |  | -104.1898 | 646.6846 |  |  | 0 | 750.8744
2025-02-03 12:00 | 13 | 0 | 13 | 2025 | 2 | M2_D3_H13 | 805 | 192.9858 | 92.1847 | 0.096958 | 0.17776 | 528.8693 | 814.3146 | 814.3146 | 1007.6948 |  | -490.7626 | 0 |  |  | 0 | 361.3524
2025-02-03 13:00 | 14 | 0 | 14 | 2025 | 2 | M2_D3_H14 | 806 | 203.3798 | 89.1467 | 0.096958 | 0.17776 | 529.6218 | 822.423 | 822.423 | 1015.8032 |  | -490.833 | 0 |  |  | 0 | 339.4722
2025-02-03 14:00 | 15 | 0 | 15 | 2025 | 2 | M2_D3_H15 | 807 | 244.7648 | 87.9638 | 0.096958 | 0.17776 | 523.055 | 856.0583 | 856.0583 | 1047.5426 |  | -490.888 | 0 |  |  | 0 | 316.4782
2025-02-03 15:00 | 16 | 0 | 16 | 2025 | 2 | M2_D3_H16 | 808 | 318.0535 | 87.1806 | 0.096958 | 0.17776 | 510.7434 | 916.2522 | 916.2522 | 1107.7365 |  | -208.1551 | 314.5332 |  |  | 0 | 522.6883
2025-02-03 16:00 | 17 | 0 | 17 | 2025 | 2 | M2_D3_H17 | 809 | 417.0867 | 86.7443 | 0.096958 | 0.17776 | 515.6353 | 1019.741 | 1019.741 | 1193.1513 |  | 0 | 501.1974 |  |  | 0 | 501.1974
2025-02-03 17:00 | 18 | 0 | 18 | 2025 | 2 | M2_D3_H18 | 810 | 490.691 | 89.8976 | 3.7113 | 6.786 | 615.9357 | 1207.0217 | 1207.0217 | 1265.716 |  | 1e-06 | 153.7296 |  |  | 0 | 153.7296
2025-02-03 18:00 | 19 | 0 | 19 | 2025 | 2 | M2_D3_H19 | 811 | 525.0067 | 95.0062 | 3.7113 | 6.786 | 563.0968 | 1193.6071 | 1193.6071 | 1296.7855 |  | -2e-06 | 156.4014 |  |  | 0 | 156.4014
2025-02-03 19:00 | 20 | 0 | 20 | 2025 | 2 | M2_D3_H20 | 812 | 535.8973 | 95.7657 | 3.7113 | 6.786 | 477.3134 | 1119.4738 | 1119.4738 | 1307.1663 |  | 546.8757 | 728.2688 |  |  | 0 | 728.2688
2025-02-03 20:00 | 21 | 0 | 21 | 2025 | 2 | M2_D3_H21 | 813 | 503.5337 | 94.0431 | 3.7113 | 6.786 | 482.1868 | 1090.2609 | 1090.2609 | 1258.499 |  | 499.4584 | 726.0558 |  |  | 0 | 726.0558
2025-02-03 21:00 | 22 | 0 | 22 | 2025 | 2 | M2_D3_H22 | 814 | 445.8478 | 90.6959 | 3.7113 | 6.786 | 462.8987 | 1009.9398 | 1009.9398 | 1181.3444 |  | 266.01 | 489.6496 |  |  | 0 | 489.6496
2025-02-03 22:00 | 23 | 0 | 23 | 2025 | 2 | M2_D3_H23 | 815 | 395.925 | 87.8141 | 3.7113 | 6.786 | 466.4298 | 960.6662 | 960.6662 | 1119.901 |  | -2e-06 | 195.5452 |  |  | 0 | 195.5452
2025-02-03 23:00 | 24 | 0 | 24 | 2025 | 2 | M2_D3_H24 | 816 | 382.9294 | 86.2207 | 3.7113 | 6.786 | 519.9428 | 999.5902 | 999.5902 | 1097.3926 |  | 73.0631 | 225.5724 |  |  | 0 | 225.5724
2025-02-04 | 1 | 0 | 1 | 2025 | 2 | M2_D4_H1 | 817 | 370.4745 | 83.6998 | 3.7113 | 6.786 | 538.9202 | 1003.5919 | 1003.5919 | 1074.8277 |  | -3e-06 | 139.087 |  |  | 0 | 139.087
2025-02-04 01:00 | 2 | 0 | 2 | 2025 | 2 | M2_D4_H2 | 818 | 371.5271 | 83.1665 | 3.7113 | 6.786 | 544.8767 | 1010.0677 | 1010.0677 | 1075.9131 |  | -4e-06 | 116.249 |  |  | 0 | 116.249
2025-02-04 02:00 | 3 | 0 | 3 | 2025 | 2 | M2_D4_H3 | 819 | 374.8086 | 83.4908 | 3.7113 | 6.786 | 552.5134 | 1021.3102 | 1021.3102 | 1082.9094 |  | -4e-06 | 116.0117 |  |  | 0 | 116.0117
2025-02-04 03:00 | 4 | 0 | 4 | 2025 | 2 | M2_D4_H4 | 820 | 386.547 | 84.1781 | 3.7113 | 6.786 | 582.084 | 1063.3065 | 1063.3065 | 1107.7289 |  | -4e-06 | 106.2678 |  |  | 0 | 106.2678
2025-02-04 04:00 | 5 | 0 | 5 | 2025 | 2 | M2_D4_H5 | 821 | 407.9608 | 86.1981 | 3.7113 | 6.786 | 609.7576 | 1114.4138 | 1114.4138 | 1156.9938 |  | -4e-06 | 106.9097 |  |  | 0 | 106.9097
2025-02-04 05:00 | 6 | 0 | 6 | 2025 | 2 | M2_D4_H6 | 822 | 448.2039 | 91.6892 | 3.7113 | 6.786 | 499.3695 | 1049.7599 | 1049.7599 | 1241.2441 |  | -2e-06 | 112.1919 |  |  | 0 | 112.1919
2025-02-04 06:00 | 7 | 0 | 7 | 2025 | 2 | M2_D4_H7 | 823 | 483.1164 | 103.782 | 0.096958 | 0.17776 | 520.5235 | 1107.6966 | 1107.6966 | 1301.0768 |  | 125.1566 | 260.4681 |  |  | 0 | 260.4681
2025-02-04 07:00 | 8 | 0 | 8 | 2025 | 2 | M2_D4_H8 | 824 | 445.9544 | 118.5423 | 0.096958 | 0.17776 | 535.4023 | 1100.1738 | 1100.1738 | 1297.3457 |  | 0 | 443.3727 |  |  | 0 | 443.3727
2025-02-04 08:00 | 9 | 0 | 9 | 2025 | 2 | M2_D4_H9 | 825 | 355.3415 | 135.5187 | 0.096958 | 0.17776 | 541.4405 | 1032.5753 | 1032.5753 | 1231.6431 |  | 0 | 936.0524 |  |  | 0 | 936.0524
2025-02-04 09:00 | 10 | 0 | 10 | 2025 | 2 | M2_D4_H10 | 826 | 279.1947 | 143.9206 | 0.096958 | 0.17776 | 540.8049 | 964.195 | 964.195 | 1161.3669 |  | 0 | 979.6703 |  |  | 0 | 979.6703
2025-02-04 10:00 | 11 | 0 | 11 | 2025 | 2 | M2_D4_H11 | 827 | 231.4524 | 149.0713 | 0.096958 | 0.17776 | 540.2965 | 921.095 | 921.095 | 1116.371 |  | 0 | 1006.0474 |  |  | 0 | 1006.0474
2025-02-04 11:00 | 12 | 0 | 12 | 2025 | 2 | M2_D4_H12 | 828 | 205.6432 | 149.081 | 0.096958 | 0.17776 | 537.5739 | 892.5728 | 892.5728 | 1085.953 |  | 0 | 961.081 |  |  | 0 | 961.081
2025-02-04 12:00 | 13 | 0 | 13 | 2025 | 2 | M2_D4_H13 | 829 | 203.2462 | 145.1854 | 0.096958 | 0.17776 | 536.6661 | 885.3725 | 885.3725 | 1078.7526 |  | -491.4004 | 0 |  |  | 0 | 469.0578
2025-02-04 13:00 | 14 | 0 | 14 | 2025 | 2 | M2_D4_H14 | 830 | 210.7184 | 142.7507 | 0.096958 | 0.17776 | 538.9753 | 892.7191 | 892.7191 | 1086.0993 |  | -491.4627 | 0 |  |  | 0 | 434.6097
2025-02-04 14:00 | 15 | 0 | 15 | 2025 | 2 | M2_D4_H15 | 831 | 248.9394 | 141.7703 | 0.096958 | 0.17776 | 530.5331 | 921.5175 | 921.5175 | 1113.0018 |  | -491.5113 | 0 |  |  | 0 | 425.9191
2025-02-04 15:00 | 16 | 0 | 16 | 2025 | 2 | M2_D4_H16 | 832 | 311.7576 | 136.4872 | 0.096958 | 0.17776 | 516.4788 | 964.9983 | 964.9983 | 1156.4826 |  | -310.7457 | 233.7546 |  |  | 0 | 544.5003
2025-02-04 16:00 | 17 | 0 | 17 | 2025 | 2 | M2_D4_H17 | 833 | 402.7067 | 125.184 | 0.096958 | 0.17776 | 503.4144 | 1031.5798 | 1031.5798 | 1221.1682 |  | 0 | 620.3173 |  |  | 0 | 620.3173
2025-02-04 17:00 | 18 | 0 | 18 | 2025 | 2 | M2_D4_H18 | 834 | 475.2154 | 112.978 | 3.7113 | 6.786 | 539.6341 | 1138.3248 | 1138.3248 | 1276.6322 |  | 0 | 255.8556 |  |  | 0 | 255.8556
2025-02-04 18:00 | 19 | 0 | 19 | 2025 | 2 | M2_D4_H19 | 835 | 511.885 | 109.1384 | 3.7113 | 6.786 | 545.6265 | 1177.1474 | 1177.1474 | 1301.5856 |  | -1e-06 | 191.4827 |  |  | 0 | 191.4827
2025-02-04 19:00 | 20 | 0 | 20 | 2025 | 2 | M2_D4_H20 | 836 | 520.7567 | 105.1966 | 3.7113 | 6.786 | 510.9882 | 1147.4388 | 1147.4388 | 1304.8154 |  | 457.1813 | 676.8167 |  |  | 0 | 676.8167
2025-02-04 20:00 | 21 | 0 | 21 | 2025 | 2 | M2_D4_H21 | 837 | 490.1793 | 100.5361 | 3.7113 | 6.786 | 466.3867 | 1067.5994 | 1067.5994 | 1253.3961 |  | 411.4451 | 635.9195 |  |  | 0 | 635.9195
2025-02-04 21:00 | 22 | 0 | 22 | 2025 | 2 | M2_D4_H22 | 838 | 436.2564 | 94.2446 | 3.7113 | 6.786 | 469.524 | 1010.5224 | 1010.5224 | 1177.3794 |  | 97.35 | 315.7489 |  |  | 0 | 315.7489
2025-02-04 22:00 | 23 | 0 | 23 | 2025 | 2 | M2_D4_H23 | 839 | 390.6257 | 90.2477 | 3.7113 | 6.786 | 468.2373 | 959.6081 | 959.6081 | 1119.1235 |  | -1e-06 | 202.3423 |  |  | 0 | 202.3423
2025-02-04 23:00 | 24 | 0 | 24 | 2025 | 2 | M2_D4_H24 | 840 | 379.7793 | 88.3366 | 3.7113 | 6.786 | 528.6537 | 1007.2669 | 1007.2669 | 1097.4901 |  | 0 | 136.9485 |  |  | 0 | 136.9485
2025-02-05 | 1 | 0 | 1 | 2025 | 2 | M2_D5_H1 | 841 | 362.5476 | 86.1906 | 3.7113 | 6.786 | 429.7287 | 888.9642 | 888.9642 | 1069.0732 |  | 0 | 123.6312 |  |  | 0 | 123.6312
2025-02-05 01:00 | 2 | 0 | 2 | 2025 | 2 | M2_D5_H2 | 842 | 366.8774 | 85.3363 | 3.7113 | 6.786 | 551.2865 | 1013.9975 | 1013.9975 | 1072.7425 |  | -2e-06 | 90.5398 |  |  | 0 | 90.5398
2025-02-05 02:00 | 3 | 0 | 3 | 2025 | 2 | M2_D5_H3 | 843 | 370.3668 | 85.5097 | 3.7113 | 6.786 | 562.6508 | 1029.0247 | 1029.0247 | 1079.2507 |  | -3e-06 | 71.7327 |  |  | 0 | 71.7327
2025-02-05 03:00 | 4 | 0 | 4 | 2025 | 2 | M2_D5_H4 | 844 | 381.0451 | 86.2595 | 3.7113 | 6.786 | 583.505 | 1061.307 | 1061.307 | 1102.604 |  | -3e-06 | 69.1696 |  |  | 0 | 69.1696
2025-02-05 04:00 | 5 | 0 | 5 | 2025 | 2 | M2_D5_H5 | 845 | 403.5869 | 88.3689 | 3.7113 | 6.786 | 623.0216 | 1125.4747 | 1125.4747 | 1153.6123 |  | -3e-06 | 55.4602 |  |  | 0 | 55.4602
2025-02-05 05:00 | 6 | 0 | 6 | 2025 | 2 | M2_D5_H6 | 846 | 442.8496 | 94.0345 | 3.7113 | 6.786 | 497.6836 | 1045.065 | 1045.065 | 1236.5493 |  | 86.8577 | 143.52 |  |  | 0 | 143.52
2025-02-05 06:00 | 7 | 0 | 7 | 2025 | 2 | M2_D5_H7 | 847 | 476.4629 | 105.7923 | 0.096958 | 0.17776 | 519.3151 | 1101.845 | 1101.845 | 1295.2252 |  | 457.9591 | 522.2518 |  |  | 0 | 522.2518
2025-02-05 07:00 | 8 | 0 | 8 | 2025 | 2 | M2_D5_H8 | 848 | 441.294 | 121.0988 | 0.096958 | 0.17776 | 534.4312 | 1097.0986 | 1097.0986 | 1294.2706 |  | 0 | 368.1205 |  |  | 0 | 368.1205
2025-02-05 08:00 | 9 | 0 | 9 | 2025 | 2 | M2_D5_H9 | 849 | 348.5145 | 138.0148 | 0.096958 | 0.17776 | 540.6457 | 1027.4498 | 1027.4498 | 1226.5176 |  | 0 | 780.0113 |  |  | 0 | 780.0113
2025-02-05 09:00 | 10 | 0 | 10 | 2025 | 2 | M2_D5_H10 | 850 | 274.336 | 147.8496 | 0.096958 | 0.17776 | 540.185 | 962.6454 | 962.6454 | 1159.8173 |  | 0 | 831.0656 |  |  | 0 | 831.0656
2025-02-05 10:00 | 11 | 0 | 11 | 2025 | 2 | M2_D5_H11 | 851 | 230.5238 | 155.0988 | 0.096958 | 0.17776 | 541.0843 | 926.9817 | 926.9817 | 1122.2577 |  | 0 | 831.3986 |  |  | 0 | 831.3986
2025-02-05 11:00 | 12 | 0 | 12 | 2025 | 2 | M2_D5_H12 | 852 | 205.779 | 155.7183 | 0.096958 | 0.17776 | 538.5642 | 900.3362 | 900.3362 | 1093.7164 |  | 0 | 819.7271 |  |  | 0 | 819.7271
2025-02-05 12:00 | 13 | 0 | 13 | 2025 | 2 | M2_D5_H13 | 853 | 198.1031 | 151.4037 | 0.096958 | 0.17776 | 538.0791 | 887.8606 | 887.8606 | 1081.2407 |  | -496.2929 | 0 |  |  | 0 | 343.6785
2025-02-05 13:00 | 14 | 0 | 14 | 2025 | 2 | M2_D5_H14 | 854 | 204.8934 | 149.4149 | 0.096958 | 0.17776 | 538.6177 | 893.2007 | 893.2007 | 1086.5809 |  | -491.6664 | 0 |  |  | 0 | 331.9584
2025-02-05 14:00 | 15 | 0 | 15 | 2025 | 2 | M2_D5_H15 | 855 | 237.3766 | 147.9164 | 0.096958 | 0.17776 | 529.2616 | 914.8293 | 914.8293 | 1106.3136 |  | -491.713 | 0 |  |  | 0 | 318.4156
2025-02-05 15:00 | 16 | 0 | 16 | 2025 | 2 | M2_D5_H16 | 856 | 303.9428 | 141.0323 | 0.096958 | 0.17776 | 515.6244 | 960.8743 | 960.8743 | 1152.3585 |  | -305.4349 | 138.5144 |  |  | 0 | 443.9493
2025-02-05 16:00 | 17 | 0 | 17 | 2025 | 2 | M2_D5_H17 | 857 | 402.906 | 128.5053 | 0.096958 | 0.17776 | 521.6814 | 1053.3675 | 1053.3675 | 1226.2377 |  | 0 | 500.0078 |  |  | 0 | 500.0078
2025-02-05 17:00 | 18 | 0 | 18 | 2025 | 2 | M2_D5_H18 | 858 | 470.6853 | 116.0602 | 3.7113 | 6.786 | 610.6029 | 1207.8457 | 1207.8457 | 1277.4996 |  | 0 | 145.9551 |  |  | 0 | 145.9551
2025-02-05 18:00 | 19 | 0 | 19 | 2025 | 2 | M2_D5_H19 | 859 | 500.152 | 111.8177 | 3.7113 | 6.786 | 588.1011 | 1210.5682 | 1210.5682 | 1294.2932 |  | -1e-06 | 98.2135 |  |  | 0 | 98.2135
2025-02-05 19:00 | 20 | 0 | 20 | 2025 | 2 | M2_D5_H20 | 860 | 510.5039 | 108.3499 | 3.7113 | 6.786 | 553.9524 | 1183.3035 | 1183.3035 | 1299.0631 |  | 570 | 655.3212 |  |  | 0 | 655.3212
2025-02-05 20:00 | 21 | 0 | 21 | 2025 | 2 | M2_D5_H21 | 861 | 485.2344 | 103.099 | 3.7113 | 6.786 | 467.2996 | 1066.1304 | 1066.1304 | 1251.927 |  | 400.3486 | 530.9808 |  |  | 0 | 530.9808
2025-02-05 21:00 | 22 | 0 | 22 | 2025 | 2 | M2_D5_H22 | 862 | 431.7748 | 96.9012 | 3.7113 | 6.786 | 602.4132 | 1141.5866 | 1141.5866 | 1175.3192 |  | 201.4574 | 295.2106 |  |  | 0 | 295.2106
2025-02-05 22:00 | 23 | 0 | 23 | 2025 | 2 | M2_D5_H23 | 863 | 386.7872 | 92.5823 | 3.7113 | 6.786 | 567.6586 | 1057.5255 | 1057.5255 | 1116.8269 |  | -2e-06 | 108.8614 |  |  | 0 | 108.8614
2025-02-05 23:00 | 24 | 0 | 24 | 2025 | 2 | M2_D5_H24 | 864 | 378.2323 | 90.1896 | 3.7113 | 6.786 | 572.044 | 1050.9632 | 1050.9632 | 1097.6494 |  | 0 | 107.2599 |  |  | 0 | 107.2599
2025-02-06 | 1 | 0 | 1 | 2025 | 2 | M2_D6_H1 | 865 | 368.433 | 88.5908 | 3.7113 | 6.786 | 568.7048 | 1036.226 | 1036.226 | 1078.6718 |  | -2e-06 | 104.1259 |  |  | 0 | 104.1259
2025-02-06 01:00 | 2 | 0 | 2 | 2025 | 2 | M2_D6_H2 | 866 | 371.1468 | 87.729 | 3.7113 | 6.786 | 580.8792 | 1050.2523 | 1050.2523 | 1081.4265 |  | -4e-06 | 97.0088 |  |  | 0 | 97.0088
2025-02-06 02:00 | 3 | 0 | 3 | 2025 | 2 | M2_D6_H3 | 867 | 374.3679 | 87.938 | 3.7113 | 6.786 | 598.58 | 1071.3833 | 1071.3833 | 1088.0026 |  | -4e-06 | 89.7798 |  |  | 0 | 89.7798
2025-02-06 03:00 | 4 | 0 | 4 | 2025 | 2 | M2_D6_H4 | 868 | 385.4686 | 88.8979 | 3.7113 | 6.786 | 603.0293 | 1087.8931 | 1087.8931 | 1112.8029 |  | -4e-06 | 91.3934 |  |  | 0 | 91.3934
2025-02-06 04:00 | 5 | 0 | 5 | 2025 | 2 | M2_D6_H5 | 869 | 408.633 | 91.0223 | 3.7113 | 6.786 | 633.9515 | 1144.1042 | 1144.1042 | 1164.0792 |  | -4e-06 | 44.5841 |  |  | 0 | 44.5841
2025-02-06 05:00 | 6 | 0 | 6 | 2025 | 2 | M2_D6_H6 | 870 | 447.6771 | 96.4444 | 3.7113 | 6.786 | 499.5429 | 1054.1617 | 1054.1617 | 1245.646 |  | 1.57 | 32.9369 |  |  | 0 | 32.9369
2025-02-06 06:00 | 7 | 0 | 7 | 2025 | 2 | M2_D6_H7 | 871 | 481.9314 | 108.0223 | 0.096958 | 0.17776 | 520.787 | 1111.0154 | 1111.0154 | 1304.3956 |  | 337.407 | 384.9857 |  |  | 0 | 384.9857
2025-02-06 07:00 | 8 | 0 | 8 | 2025 | 2 | M2_D6_H8 | 872 | 447.2429 | 123.4646 | 0.096958 | 0.17776 | 536.1753 | 1107.1575 | 1107.1575 | 1304.3294 |  | 0 | 369.3665 |  |  | 0 | 369.3665
2025-02-06 08:00 | 9 | 0 | 9 | 2025 | 2 | M2_D6_H9 | 873 | 354.9418 | 140.4129 | 0.096958 | 0.17776 | 541.5824 | 1037.2118 | 1037.2118 | 1236.2796 |  | 0 | 802.8856 |  |  | 0 | 802.8856
2025-02-06 09:00 | 10 | 0 | 10 | 2025 | 2 | M2_D6_H10 | 874 | 277.4172 | 149.6379 | 0.096958 | 0.17776 | 541.2318 | 968.5616 | 968.5616 | 1165.7335 |  | 0 | 957.1005 |  |  | 0 | 957.1005
2025-02-06 10:00 | 11 | 0 | 11 | 2025 | 2 | M2_D6_H11 | 875 | 232.6677 | 156.174 | 0.096958 | 0.17776 | 541.943 | 931.0594 | 931.0594 | 1126.3354 |  | 0 | 970.9755 |  |  | 0 | 970.9755
2025-02-06 11:00 | 12 | 0 | 12 | 2025 | 2 | M2_D6_H12 | 876 | 208.7459 | 156.3701 | 0.096958 | 0.17776 | 538.4652 | 903.8559 | 903.8559 | 1097.236 |  | -74.8522 | 842.1869 |  |  | 0 | 917.0391
2025-02-06 12:00 | 13 | 0 | 13 | 2025 | 2 | M2_D6_H13 | 877 | 211.3691 | 151.6127 | 0.096958 | 0.17776 | 538.1587 | 901.4152 | 901.4152 | 1094.7954 |  | -491.7169 | 41.3449 |  |  | 0 | 533.0619
2025-02-06 13:00 | 14 | 0 | 14 | 2025 | 2 | M2_D6_H14 | 878 | 243.2889 | 149.5356 | 0.096958 | 0.17776 | 541.8802 | 934.9794 | 934.9794 | 1128.3596 |  | -496.2929 | 23.687 |  |  | 0 | 519.9799
2025-02-06 14:00 | 15 | 0 | 15 | 2025 | 2 | M2_D6_H15 | 879 | 286.3793 | 148.6403 | 0.096958 | 0.17776 | 534.2079 | 969.5023 | 969.5023 | 1160.9866 |  | -496.2929 | 34.3242 |  |  | 0 | 530.6171
2025-02-06 15:00 | 16 | 0 | 16 | 2025 | 2 | M2_D6_H16 | 880 | 351.335 | 142.5029 | 0.096958 | 0.17776 | 519.9851 | 1014.0977 | 1014.0977 | 1205.5819 |  | -226.0644 | 492.0366 |  |  | 0 | 718.101
2025-02-06 16:00 | 17 | 0 | 17 | 2025 | 2 | M2_D6_H17 | 881 | 441.8402 | 131.594 | 0.096958 | 0.17776 | 507.7132 | 1081.4221 | 1081.4221 | 1271.0105 |  | 0 | 665.7171 |  |  | 0 | 665.7171
2025-02-06 17:00 | 18 | 0 | 18 | 2025 | 2 | M2_D6_H18 | 882 | 493.7376 | 121.9833 | 3.7113 | 6.786 | 587.2168 | 1213.4351 | 1213.4351 | 1307.35 |  | 0 | 284.9258 |  |  | 0 | 284.9258
2025-02-06 18:00 | 19 | 0 | 19 | 2025 | 2 | M2_D6_H19 | 883 | 520.1512 | 119.0918 | 3.7113 | 6.786 | 595.8843 | 1245.6247 | 1245.6247 | 1322.5901 |  | -1e-06 | 226.8427 |  |  | 0 | 226.8427
2025-02-06 19:00 | 20 | 0 | 20 | 2025 | 2 | M2_D6_H20 | 884 | 528.9206 | 113.3831 | 3.7113 | 6.786 | 483.708 | 1136.509 | 1136.509 | 1324.2015 |  | 346.8648 | 560.2451 |  |  | 0 | 560.2451
2025-02-06 20:00 | 21 | 0 | 21 | 2025 | 2 | M2_D6_H21 | 885 | 501.9963 | 105.8472 | 3.7113 | 6.786 | 469.9097 | 1088.2506 | 1088.2506 | 1274.0472 |  | 354.7814 | 559.2427 |  |  | 0 | 559.2427
2025-02-06 21:00 | 22 | 0 | 22 | 2025 | 2 | M2_D6_H22 | 886 | 451.3787 | 98.6465 | 3.7113 | 6.786 | 570.8854 | 1131.4079 | 1131.4079 | 1199.6478 |  | 444.0218 | 646.6997 |  |  | 0 | 646.6997
2025-02-06 22:00 | 23 | 0 | 23 | 2025 | 2 | M2_D6_H23 | 887 | 405.9861 | 94.3383 | 3.7113 | 6.786 | 608.7795 | 1119.6012 | 1119.6012 | 1139.7016 |  | -1e-06 | 175.4826 |  |  | 0 | 175.4826
2025-02-06 23:00 | 24 | 0 | 24 | 2025 | 2 | M2_D6_H24 | 888 | 398.5914 | 92.1449 | 3.7113 | 6.786 | 559.2281 | 1060.4617 | 1060.4617 | 1122.0568 |  | 85.4776 | 206.7215 |  |  | 0 | 206.7215
2025-02-07 | 1 | 0 | 1 | 2025 | 2 | M2_D7_H1 | 889 | 394.0979 | 89.2103 | 3.7113 | 6.786 | 585.2126 | 1079.0181 | 1079.0181 | 1109.9683 |  | 0 | 53.3022 |  |  | 0 | 53.3022
2025-02-07 01:00 | 2 | 0 | 2 | 2025 | 2 | M2_D7_H2 | 890 | 397.8771 | 88.3118 | 3.7113 | 6.786 | 522.6332 | 1019.3195 | 1019.3195 | 1114.7829 |  | -3e-06 | 97.1386 |  |  | 0 | 97.1386
2025-02-07 02:00 | 3 | 0 | 3 | 2025 | 2 | M2_D7_H3 | 891 | 399.8658 | 88.621 | 3.7113 | 6.786 | 564.2922 | 1063.2764 | 1063.2764 | 1120.8334 |  | -3e-06 | 85.315 |  |  | 0 | 85.315
2025-02-07 03:00 | 4 | 0 | 4 | 2025 | 2 | M2_D7_H4 | 892 | 411.5321 | 89.4775 | 3.7113 | 6.786 | 553.4683 | 1064.9752 | 1064.9752 | 1146.0704 |  | -4e-06 | 96.6198 |  |  | 0 | 96.6198
2025-02-07 04:00 | 5 | 0 | 5 | 2025 | 2 | M2_D7_H5 | 893 | 435.1328 | 92.0275 | 3.7113 | 6.786 | 568.9345 | 1106.5922 | 1106.5922 | 1196.9086 |  | -3e-06 | 191.3557 |  |  | 0 | 191.3557
2025-02-07 05:00 | 6 | 0 | 6 | 2025 | 2 | M2_D7_H6 | 894 | 475.3048 | 97.7986 | 3.7113 | 6.786 | 512.1173 | 1095.7181 | 1095.7181 | 1277.0741 |  | 9.9601 | 243.2888 |  |  | 0 | 243.2888
2025-02-07 06:00 | 7 | 0 | 7 | 2025 | 2 | M2_D7_H7 | 895 | 510.9413 | 109.3442 | 0.096958 | 0.17776 | 518.9153 | 1139.4756 | 1139.4756 | 1332.8557 |  | 269.7656 | 526.0267 |  |  | 0 | 526.0267
2025-02-07 07:00 | 8 | 0 | 8 | 2025 | 2 | M2_D7_H8 | 896 | 478.4602 | 124.4988 | 0.096958 | 0.17776 | 529.2214 | 1132.4552 | 1132.4552 | 1329.6271 |  | 0 | 611.3994 |  |  | 0 | 611.3994
2025-02-07 08:00 | 9 | 0 | 9 | 2025 | 2 | M2_D7_H9 | 897 | 388.9074 | 141.3631 | 0.096958 | 0.17776 | 532.2964 | 1062.8416 | 1062.8416 | 1261.9094 |  | -44.5325 | 973.4767 |  |  | 0 | 1018.0092
2025-02-07 09:00 | 10 | 0 | 10 | 2025 | 2 | M2_D7_H10 | 898 | 304.9264 | 150.4384 | 0.096958 | 0.17776 | 530.5532 | 986.1927 | 986.1927 | 1183.3646 |  | -152.2027 | 760.6877 |  |  | 0 | 912.8904
2025-02-07 10:00 | 11 | 0 | 11 | 2025 | 2 | M2_D7_H11 | 899 | 251.804 | 156.1546 | 0.096958 | 0.17776 | 529.0506 | 937.284 | 937.284 | 1132.56 |  | -102.2727 | 827.3542 |  |  | 0 | 929.6269
2025-02-07 11:00 | 12 | 0 | 12 | 2025 | 2 | M2_D7_H12 | 900 | 224.2775 | 156.2214 | 0.096958 | 0.17776 | 524.1394 | 904.9131 | 904.9131 | 1098.2932 |  | -94.9629 | 765.7371 |  |  | 0 | 860.6999
2025-02-07 12:00 | 13 | 0 | 13 | 2025 | 2 | M2_D7_H13 | 901 | 218.5096 | 152.0296 | 0.096958 | 0.17776 | 520.0834 | 890.8972 | 890.8972 | 1084.2774 |  | -406.8312 | 142.0123 |  |  | 0 | 548.8435
2025-02-07 13:00 | 14 | 0 | 14 | 2025 | 2 | M2_D7_H14 | 902 | 232.4877 | 149.9137 | 0.096958 | 0.17776 | 517.8836 | 900.5598 | 900.5598 | 1093.94 |  | -492.365 | 0 |  |  | 0 | 439.5844
2025-02-07 14:00 | 15 | 0 | 15 | 2025 | 2 | M2_D7_H15 | 903 | 275.5006 | 147.9616 | 0.096958 | 0.17776 | 508.2763 | 932.0133 | 932.0133 | 1123.4976 |  | -492.1619 | 0 |  |  | 0 | 383.3407
2025-02-07 15:00 | 16 | 0 | 16 | 2025 | 2 | M2_D7_H16 | 904 | 352.1537 | 140.9397 | 0.096958 | 0.17776 | 497.9905 | 991.3586 | 991.3586 | 1182.8429 |  | 0 | 804.6506 |  |  | 0 | 804.6506
2025-02-07 16:00 | 17 | 0 | 17 | 2025 | 2 | M2_D7_H17 | 905 | 445.6808 | 128.4084 | 0.096958 | 0.17776 | 498.2142 | 1072.578 | 1072.578 | 1254.7939 |  | 0 | 542.9315 |  |  | 0 | 542.9315
2025-02-07 17:00 | 18 | 0 | 18 | 2025 | 2 | M2_D7_H18 | 906 | 506.9563 | 118.0899 | 3.7113 | 6.786 | 613.8735 | 1249.417 | 1249.417 | 1304.9289 |  | 0.055069 | 174.085 |  |  | 0 | 174.085
2025-02-07 18:00 | 19 | 0 | 19 | 2025 | 2 | M2_D7_H19 | 907 | 530.6357 | 114.1717 | 3.7113 | 6.786 | 582.3252 | 1237.6298 | 1237.6298 | 1318.218 |  | -1e-06 | 144.6223 |  |  | 0 | 144.6223
2025-02-07 19:00 | 20 | 0 | 20 | 2025 | 2 | M2_D7_H20 | 908 | 537.7847 | 109.7482 | 3.7113 | 6.786 | 475.9629 | 1133.9932 | 1133.9932 | 1321.6857 |  | 310.4559 | 460.1682 |  |  | 0 | 460.1682
2025-02-07 20:00 | 21 | 0 | 21 | 2025 | 2 | M2_D7_H21 | 909 | 511.3873 | 103.7454 | 3.7113 | 6.786 | 544.4741 | 1170.1041 | 1170.1041 | 1276.9545 |  | 379.4693 | 515.8013 |  |  | 0 | 515.8013
2025-02-07 21:00 | 22 | 0 | 22 | 2025 | 2 | M2_D7_H22 | 910 | 470.0863 | 96.3259 | 3.7113 | 6.786 | 559.553 | 1136.4626 | 1136.4626 | 1213.0438 |  | -1e-06 | 103.966 |  |  | 0 | 103.966
2025-02-07 22:00 | 23 | 0 | 23 | 2025 | 2 | M2_D7_H23 | 911 | 440.3567 | 91.9273 | 3.7113 | 6.786 | 561.5846 | 1104.3659 | 1104.3659 | 1169.6767 |  | -3e-06 | 124.0197 |  |  | 0 | 124.0197
2025-02-07 23:00 | 24 | 0 | 24 | 2025 | 2 | M2_D7_H24 | 912 | 433.6321 | 89.4775 | 3.7113 | 6.786 | 601.5806 | 1135.1876 | 1135.1876 | 1152.4071 |  | -1e-06 | 109.3611 |  |  | 0 | 109.3611
2025-02-08 | 1 | 0 | 1 | 2025 | 2 | M2_D8_H1 | 913 | 412.0977 | 87.4489 | 3.7113 | 6.786 | 566.8447 | 1076.8886 | 1076.8886 | 1121.0084 |  | 0 | 108.8408 |  |  | 0 | 108.8408
2025-02-08 01:00 | 2 | 0 | 2 | 2025 | 2 | M2_D8_H2 | 914 | 412.9875 | 86.6409 | 3.7113 | 6.786 | 609.1927 | 1119.3185 | 1119.3185 | 1124.2069 |  | -1e-06 | 104.5452 |  |  | 0 | 104.5452
2025-02-08 02:00 | 3 | 0 | 3 | 2025 | 2 | M2_D8_H3 | 915 | 411.9231 | 86.8456 | 3.7113 | 6.786 | 610.2704 | 1119.5365 | 1119.5365 | 1127.0553 |  | -2e-06 | 93.5892 |  |  | 0 | 93.5892
2025-02-08 03:00 | 4 | 0 | 4 | 2025 | 2 | M2_D8_H4 | 916 | 417.1093 | 87.4715 | 3.7113 | 6.786 | 621.2291 | 1136.3073 | 1136.3073 | 1142.2889 |  | -3e-06 | 42.0174 |  |  | 0 | 42.0174
2025-02-08 04:00 | 5 | 0 | 5 | 2025 | 2 | M2_D8_H5 | 917 | 431.583 | 89.5475 | 3.7113 | 6.786 | 636.6272 | 1168.2551 | 1168.2551 | 1176.0483 |  | -2e-06 | 29.3239 |  |  | 0 | 29.3239
2025-02-08 05:00 | 6 | 0 | 6 | 2025 | 2 | M2_D8_H6 | 918 | 452.1231 | 94.4999 | 3.7113 | 6.786 | 470.9884 | 1028.1088 | 1028.1088 | 1219.5931 |  | 250.9771 | 284.754 |  |  | 0 | 284.754
2025-02-08 06:00 | 7 | 0 | 7 | 2025 | 2 | M2_D8_H7 | 919 | 471.3413 | 105.5618 | 0.096958 | 0.17776 | 469.7023 | 1046.8801 | 1046.8801 | 1240.2602 |  | 570 | 628.6998 |  |  | 0 | 628.6998
2025-02-08 07:00 | 8 | 0 | 8 | 2025 | 2 | M2_D8_H8 | 920 | 454.0903 | 119.9148 | 0.096958 | 0.17776 | 464.5534 | 1038.8333 | 1038.8333 | 1236.0052 |  | 0 | 370.9611 |  |  | 0 | 370.9611
2025-02-08 08:00 | 9 | 0 | 9 | 2025 | 2 | M2_D8_H9 | 921 | 393.9234 | 137.0032 | 0.096958 | 0.17776 | 458.7374 | 989.9386 | 989.9386 | 1189.0064 |  | 0 | 818.7258 |  |  | 0 | 818.7258
2025-02-08 09:00 | 10 | 0 | 10 | 2025 | 2 | M2_D8_H10 | 922 | 328.1221 | 146.5579 | 0.096958 | 0.17776 | 453.3536 | 928.3083 | 928.3083 | 1125.4802 |  | 0 | 910.5362 |  |  | 0 | 910.5362
2025-02-08 10:00 | 11 | 0 | 11 | 2025 | 2 | M2_D8_H11 | 923 | 280.9949 | 152.4142 | 0.096958 | 0.17776 | 451.3857 | 885.0695 | 885.0695 | 1080.3455 |  | 0 | 935.7081 |  |  | 0 | 935.7081
2025-02-08 11:00 | 12 | 0 | 12 | 2025 | 2 | M2_D8_H12 | 924 | 252.9481 | 151.2808 | 0.096958 | 0.17776 | 448.8136 | 853.3172 | 853.3172 | 1046.6974 |  | 0 | 930.0037 |  |  | 0 | 930.0037
2025-02-08 12:00 | 13 | 0 | 13 | 2025 | 2 | M2_D8_H13 | 925 | 244.2746 | 146.1334 | 0.096958 | 0.17776 | 447.9115 | 838.5943 | 838.5943 | 1031.9745 |  | -491.5106 | 0 |  |  | 0 | 451.4561
2025-02-08 13:00 | 14 | 0 | 14 | 2025 | 2 | M2_D8_H14 | 926 | 257.2789 | 142.4059 | 0.096958 | 0.17776 | 449.2837 | 849.2432 | 849.2432 | 1042.6234 |  | -474.2421 | 0 |  |  | 0 | 449.857
2025-02-08 14:00 | 15 | 0 | 15 | 2025 | 2 | M2_D8_H15 | 927 | 301.9692 | 138.6709 | 0.096958 | 0.17776 | 448.6033 | 889.518 | 889.518 | 1081.0023 |  | -496.2929 | 0 |  |  | 0 | 413.8343
2025-02-08 15:00 | 16 | 0 | 16 | 2025 | 2 | M2_D8_H16 | 928 | 364.0828 | 131.5918 | 0.096958 | 0.17776 | 451.322 | 947.2714 | 947.2714 | 1138.7557 |  | -323.1091 | 169.0049 |  |  | 0 | 492.1139
2025-02-08 16:00 | 17 | 0 | 17 | 2025 | 2 | M2_D8_H17 | 929 | 438.94 | 120.4352 | 0.096958 | 0.17776 | 459.2913 | 1018.9412 | 1018.9412 | 1207.4465 |  | 0 | 571.8472 |  |  | 0 | 571.8472
2025-02-08 17:00 | 18 | 0 | 18 | 2025 | 2 | M2_D8_H18 | 930 | 490.2633 | 110.5012 | 3.7113 | 6.786 | 553.6532 | 1164.9151 | 1164.9151 | 1258.0632 |  | 0 | 252.5713 |  |  | 0 | 252.5713
2025-02-08 18:00 | 19 | 0 | 19 | 2025 | 2 | M2_D8_H19 | 931 | 509.669 | 107.6938 | 3.7113 | 6.786 | 552.56 | 1180.4201 | 1180.4201 | 1272.0913 |  | -1e-06 | 202.8948 |  |  | 0 | 202.8948
2025-02-08 19:00 | 20 | 0 | 20 | 2025 | 2 | M2_D8_H20 | 932 | 518.2185 | 104.8087 | 3.7113 | 6.786 | 454.8 | 1088.3246 | 1088.3246 | 1276.0171 |  | 393.2249 | 600.565 |  |  | 0 | 600.565
2025-02-08 20:00 | 21 | 0 | 21 | 2025 | 2 | M2_D8_H21 | 933 | 493.115 | 101.3279 | 3.7113 | 6.786 | 439.4985 | 1044.4387 | 1044.4387 | 1230.2353 |  | 398.17 | 591.9743 |  |  | 0 | 591.9743
2025-02-08 21:00 | 22 | 0 | 22 | 2025 | 2 | M2_D8_H22 | 934 | 449.3394 | 95.3671 | 3.7113 | 6.786 | 427.7723 | 982.9761 | 982.9761 | 1166.8768 |  | 232.7978 | 440.2784 |  |  | 0 | 440.2784
2025-02-08 22:00 | 23 | 0 | 23 | 2025 | 2 | M2_D8_H23 | 935 | 419.4169 | 91.4554 | 3.7113 | 6.786 | 543.4171 | 1064.7868 | 1064.7868 | 1126.8896 |  | -1e-06 | 137.151 |  |  | 0 | 137.151
2025-02-08 23:00 | 24 | 0 | 24 | 2025 | 2 | M2_D8_H24 | 936 | 409.5358 | 88.7244 | 3.7113 | 6.786 | 420.8432 | 929.6008 | 929.6008 | 1109.7097 |  | 170 | 306.7303 |  |  | 0 | 306.7303
2025-02-09 | 1 | 0 | 1 | 2025 | 2 | M2_D9_H1 | 937 | 395.6546 | 85.7306 | 3.7113 | 6.786 | 445.7991 | 937.6816 | 937.6816 | 1087.7542 |  | 0 | 172.9221 |  |  | 0 | 172.9221
2025-02-09 01:00 | 2 | 0 | 2 | 2025 | 2 | M2_D9_H2 | 938 | 397.8814 | 84.4819 | 3.7113 | 6.786 | 447.9646 | 940.8253 | 940.8253 | 1092.7265 |  | 14.2269 | 180.6215 |  |  | 0 | 180.6215
2025-02-09 02:00 | 3 | 0 | 3 | 2025 | 2 | M2_D9_H3 | 939 | 396.552 | 84.2105 | 3.7113 | 6.786 | 489.9914 | 981.2513 | 981.2513 | 1094.9501 |  | -1e-06 | 132.1647 |  |  | 0 | 132.1647
2025-02-09 03:00 | 4 | 0 | 4 | 2025 | 2 | M2_D9_H4 | 940 | 403.1333 | 84.2848 | 3.7113 | 6.786 | 469.8581 | 967.7736 | 967.7736 | 1111.0599 |  | -3e-06 | 156.1254 |  |  | 0 | 156.1255
2025-02-09 04:00 | 5 | 0 | 5 | 2025 | 2 | M2_D9_H5 | 941 | 417.2203 | 84.4087 | 3.7113 | 6.786 | 460.9996 | 973.1259 | 973.1259 | 1141.9855 |  | -3e-06 | 173.921 |  |  | 0 | 173.921
2025-02-09 05:00 | 6 | 0 | 6 | 2025 | 2 | M2_D9_H6 | 942 | 437.3672 | 84.9387 | 3.7113 | 6.786 | 465.4205 | 998.2238 | 998.2238 | 1177.6138 |  | -2e-06 | 184.2436 |  |  | 0 | 184.2436
2025-02-09 06:00 | 7 | 0 | 7 | 2025 | 2 | M2_D9_H7 | 943 | 452.5099 | 87.2517 | 0.096958 | 0.17776 | 448.9879 | 989.0242 | 989.0242 | 1182.4044 |  | 302.4007 | 447.878 |  |  | 0 | 447.878
2025-02-09 07:00 | 8 | 0 | 8 | 2025 | 2 | M2_D9_H8 | 944 | 440.0755 | 85.9913 | 0.096958 | 0.17776 | 442.2851 | 968.6266 | 968.6266 | 1165.7985 |  | 0 | 488.5086 |  |  | 0 | 488.5086
2025-02-09 08:00 | 9 | 0 | 9 | 2025 | 2 | M2_D9_H9 | 945 | 393.1692 | 91.8389 | 0.096958 | 0.17776 | 434.5794 | 919.8623 | 919.8623 | 1118.9301 |  | 0 | 892.6653 |  |  | 0 | 892.6653
2025-02-09 09:00 | 10 | 0 | 10 | 2025 | 2 | M2_D9_H10 | 946 | 329.5139 | 98.8986 | 0.096958 | 0.17776 | 428.6268 | 857.3141 | 857.3141 | 1054.486 |  | 0 | 940.9951 |  |  | 0 | 940.9951
2025-02-09 10:00 | 11 | 0 | 11 | 2025 | 2 | M2_D9_H11 | 947 | 293.3 | 104.8453 | 0.096958 | 0.17776 | 429.5088 | 827.9289 | 827.9289 | 1023.2049 |  | -7.5035 | 917.849 |  |  | 0 | 925.3525
2025-02-09 11:00 | 12 | 0 | 12 | 2025 | 2 | M2_D9_H12 | 948 | 283.9349 | 105.9367 | 0.096958 | 0.17776 | 430.7001 | 820.8464 | 820.8464 | 1014.2266 |  | -491.429 | 0 |  |  | 0 | 443.3937
2025-02-09 12:00 | 13 | 0 | 13 | 2025 | 2 | M2_D9_H13 | 949 | 273.6002 | 104.019 | 0.096958 | 0.17776 | 432.0292 | 809.9232 | 809.9232 | 1003.3033 |  | -491.5106 | 0 |  |  | 0 | 469.8296
2025-02-09 13:00 | 14 | 0 | 14 | 2025 | 2 | M2_D9_H14 | 950 | 283.0968 | 100.5415 | 0.096958 | 0.17776 | 433.4892 | 817.4021 | 817.4021 | 1010.7823 |  | -491.5714 | 0.26657 |  |  | 0 | 491.838
2025-02-09 14:00 | 15 | 0 | 15 | 2025 | 2 | M2_D9_H15 | 951 | 318.3433 | 98.807 | 0.096958 | 0.17776 | 432.8981 | 850.323 | 850.323 | 1041.8073 |  | -303.3418 | 388.5644 |  |  | 0 | 691.9062
2025-02-09 15:00 | 16 | 0 | 16 | 2025 | 2 | M2_D9_H16 | 952 | 380.4806 | 98.2705 | 0.096958 | 0.17776 | 434.8565 | 913.8823 | 913.8823 | 1105.3666 |  | -0.0048275 | 898.1642 |  |  | 0 | 898.169
2025-02-09 16:00 | 17 | 0 | 17 | 2025 | 2 | M2_D9_H17 | 953 | 457.0518 | 97.2093 | 0.096958 | 0.17776 | 442.7137 | 997.2496 | 997.2496 | 1186.838 |  | -1.2935 | 653.1569 |  |  | 0 | 654.4504
2025-02-09 17:00 | 18 | 0 | 18 | 2025 | 2 | M2_D9_H18 | 954 | 513.1476 | 96.5619 | 3.7113 | 6.786 | 444.0383 | 1064.2451 | 1064.2451 | 1251.9377 |  | 0 | 340.8678 |  |  | 0 | 340.8678
2025-02-09 18:00 | 19 | 0 | 19 | 2025 | 2 | M2_D9_H19 | 955 | 531.7151 | 99.6258 | 3.7113 | 6.786 | 460.389 | 1102.2273 | 1102.2273 | 1271.8277 |  | -1e-06 | 313.6419 |  |  | 0 | 313.6419
2025-02-09 19:00 | 20 | 0 | 20 | 2025 | 2 | M2_D9_H20 | 956 | 543.1067 | 99.1323 | 3.7113 | 6.786 | 518.7515 | 1171.4879 | 1171.4879 | 1281.2522 |  | 294.0157 | 543.9151 |  |  | 0 | 543.9151
2025-02-09 20:00 | 21 | 0 | 21 | 2025 | 2 | M2_D9_H21 | 957 | 514.1528 | 97.8977 | 3.7113 | 6.786 | 476.2308 | 1098.7786 | 1098.7786 | 1236.377 |  | 8.2135 | 245.377 |  |  | 0 | 245.377
2025-02-09 21:00 | 22 | 0 | 22 | 2025 | 2 | M2_D9_H22 | 958 | 457.7209 | 92.6167 | 3.7113 | 6.786 | 479.1648 | 1039.9998 | 1039.9998 | 1165.2756 |  | 0 | 178.4777 |  |  | 0 | 178.4777
2025-02-09 22:00 | 23 | 0 | 23 | 2025 | 2 | M2_D9_H23 | 959 | 409.9872 | 88.6178 | 3.7113 | 6.786 | 505.2078 | 1014.3101 | 1014.3101 | 1110.4491 |  | -3e-06 | 115.9823 |  |  | 0 | 115.9823
2025-02-09 23:00 | 24 | 0 | 24 | 2025 | 2 | M2_D9_H24 | 960 | 394.9802 | 86.2746 | 3.7113 | 6.786 | 521.4283 | 1013.1804 | 1013.1804 | 1090.5792 |  | -4e-06 | 70.6869 |  |  | 0 | 70.6869
2025-02-10 | 1 | 0 | 1 | 2025 | 2 | M2_D10_H1 | 961 | 368.1163 | 87.1655 | 3.7113 | 6.786 | 414.0452 | 879.8244 | 879.8244 | 1059.9334 |  | 0 | 30.869 |  |  | 0 | 30.869
2025-02-10 01:00 | 2 | 0 | 2 | 2025 | 2 | M2_D10_H2 | 962 | 371.0724 | 86.0753 | 3.7113 | 6.786 | 586.4448 | 1054.0899 | 1054.0899 | 1067.8049 |  | 0 | 36.6875 |  |  | 0 | 36.6875
2025-02-10 02:00 | 3 | 0 | 3 | 2025 | 2 | M2_D10_H3 | 963 | 374.5931 | 85.8027 | 3.7113 | 6.786 | 591.7429 | 1062.636 | 1062.636 | 1077.1254 |  | -2e-06 | 34.7896 |  |  | 0 | 34.7896
2025-02-10 03:00 | 4 | 0 | 4 | 2025 | 2 | M2_D10_H4 | 964 | 384.2318 | 86.1076 | 3.7113 | 6.786 | 610.8203 | 1091.6571 | 1091.6571 | 1102.5221 |  | -3e-06 | 13.3756 |  |  | 0 | 13.3756
2025-02-10 04:00 | 5 | 0 | 5 | 2025 | 2 | M2_D10_H5 | 965 | 406.2392 | 85.9988 | 3.7113 | 6.786 | 640.7592 | 1143.4946 | 1143.4946 | 1150.7196 |  | -2e-06 | 12.2788 |  |  | 0 | 12.2789
2025-02-10 05:00 | 6 | 0 | 6 | 2025 | 2 | M2_D10_H6 | 966 | 445.9501 | 86.1195 | 3.7113 | 6.786 | 494.4687 | 1037.0356 | 1037.0356 | 1228.5199 |  | 420.2701 | 438.3465 |  |  | 0 | 438.3465
2025-02-10 06:00 | 7 | 0 | 7 | 2025 | 2 | M2_D10_H7 | 967 | 479.362 | 86.0527 | 0.096958 | 0.17776 | 515.621 | 1081.3104 | 1081.3104 | 1274.6905 |  | 570 | 645.0795 |  |  | 0 | 645.0795
2025-02-10 07:00 | 8 | 0 | 8 | 2025 | 2 | M2_D10_H8 | 968 | 440.2694 | 82.5105 | 0.096958 | 0.17776 | 531.3802 | 1054.4348 | 1054.4348 | 1251.6067 |  | 219.5006 | 591.6523 |  |  | 0 | 591.6523
2025-02-10 08:00 | 9 | 0 | 9 | 2025 | 2 | M2_D10_H9 | 969 | 345.5358 | 85.946 | 0.096958 | 0.17776 | 536.5934 | 968.3499 | 968.3499 | 1167.4177 |  | 0 | 769.663 |  |  | 0 | 769.663
2025-02-10 09:00 | 10 | 0 | 10 | 2025 | 2 | M2_D10_H10 | 970 | 267.94 | 93.038 | 0.096958 | 0.17776 | 536.2101 | 897.4628 | 897.4628 | 1094.6347 |  | 0 | 818.5949 |  |  | 0 | 818.5949
2025-02-10 10:00 | 11 | 0 | 11 | 2025 | 2 | M2_D10_H11 | 971 | 217.7102 | 99.3974 | 0.096958 | 0.17776 | 536.7723 | 854.1546 | 854.1546 | 1049.4306 |  | 0 | 886.6951 |  |  | 0 | 886.6951
2025-02-10 11:00 | 12 | 0 | 12 | 2025 | 2 | M2_D10_H12 | 972 | 201.7196 | 102.5259 | 0.096958 | 0.17776 | 534.5019 | 839.0222 | 839.0222 | 1032.4023 |  | 0 | 899.4691 |  |  | 0 | 899.4691
2025-02-10 12:00 | 13 | 0 | 13 | 2025 | 2 | M2_D10_H13 | 973 | 202.5276 | 99.2993 | 0.096958 | 0.17776 | 533.8157 | 835.9174 | 835.9174 | 1029.2975 |  | -454.0602 | 79.9913 |  |  | 0 | 534.0515
2025-02-10 13:00 | 14 | 0 | 14 | 2025 | 2 | M2_D10_H14 | 974 | 207.4854 | 96.633 | 0.096958 | 0.17776 | 534.5974 | 838.9906 | 838.9906 | 1032.3707 |  | -490.833 | 17.8684 |  |  | 0 | 508.7014
2025-02-10 14:00 | 15 | 0 | 15 | 2025 | 2 | M2_D10_H15 | 975 | 244.9749 | 95.6311 | 0.096958 | 0.17776 | 527.7155 | 868.5962 | 868.5962 | 1060.0804 |  | -490.888 | 27.8065 |  |  | 0 | 518.6945
2025-02-10 15:00 | 16 | 0 | 16 | 2025 | 2 | M2_D10_H16 | 976 | 310.3302 | 95.4856 | 0.096958 | 0.17776 | 514.5964 | 920.687 | 920.687 | 1112.1712 |  | -349.1389 | 228.9224 |  |  | 0 | 578.0613
2025-02-10 16:00 | 17 | 0 | 17 | 2025 | 2 | M2_D10_H17 | 977 | 399.1074 | 94.7865 | 0.096958 | 0.17776 | 501.7593 | 995.9279 | 995.9279 | 1185.5163 |  | 0 | 668.9134 |  |  | 0 | 668.9134
2025-02-10 17:00 | 18 | 0 | 18 | 2025 | 2 | M2_D10_H18 | 978 | 466.5861 | 98.8792 | 3.7113 | 6.786 | 515.5942 | 1091.5568 | 1091.5568 | 1251.7408 |  | 0.072051 | 291.3591 |  |  | 0 | 291.3591
2025-02-10 18:00 | 19 | 0 | 19 | 2025 | 2 | M2_D10_H19 | 979 | 501.3413 | 104.8884 | 3.7113 | 6.786 | 509.7278 | 1126.4549 | 1126.4549 | 1283.6603 |  | -2e-06 | 227.9443 |  |  | 0 | 227.9443
2025-02-10 19:00 | 20 | 0 | 20 | 2025 | 2 | M2_D10_H20 | 980 | 511.6372 | 104.9089 | 3.7113 | 6.786 | 477.3463 | 1104.3898 | 1104.3898 | 1292.0823 |  | 570 | 761.8201 |  |  | 0 | 761.8201
2025-02-10 20:00 | 21 | 0 | 21 | 2025 | 2 | M2_D10_H21 | 981 | 479.4815 | 102.1488 | 3.7113 | 6.786 | 464.1415 | 1056.2692 | 1056.2692 | 1242.0658 |  | 468.7318 | 606.9071 |  |  | 0 | 606.9071
2025-02-10 21:00 | 22 | 0 | 22 | 2025 | 2 | M2_D10_H22 | 982 | 421.9238 | 99.0979 | 3.7113 | 6.786 | 584.1649 | 1115.6839 | 1115.6839 | 1164.8681 |  | 266.04 | 401.1301 |  |  | 0 | 401.1301
2025-02-10 22:00 | 23 | 0 | 23 | 2025 | 2 | M2_D10_H23 | 983 | 372.6787 | 95.9607 | 3.7113 | 6.786 | 526.6457 | 1005.7825 | 1005.7825 | 1103.6089 |  | -2e-06 | 157.4943 |  |  | 0 | 157.4943
2025-02-10 23:00 | 24 | 0 | 24 | 2025 | 2 | M2_D10_H24 | 984 | 360.5503 | 94.3297 | 3.7113 | 6.786 | 489.3741 | 954.7514 | 954.7514 | 1081.7626 |  | 53.3338 | 210.1871 |  |  | 0 | 210.1871
2025-02-11 | 1 | 0 | 1 | 2025 | 2 | M2_D11_H1 | 985 | 385.1508 | 89.2254 | 3.7113 | 6.786 | 532.0205 | 1016.894 | 1016.894 | 1100.9806 |  | -3e-06 | 90.4584 |  |  | 0 | 90.4584
2025-02-11 01:00 | 2 | 0 | 2 | 2025 | 2 | M2_D11_H2 | 986 | 388.0822 | 88.7082 | 3.7113 | 6.786 | 538.0475 | 1025.3353 | 1025.3353 | 1104.3539 |  | -4e-06 | 65.3898 |  |  | 0 | 65.3898
2025-02-11 02:00 | 3 | 0 | 3 | 2025 | 2 | M2_D11_H3 | 987 | 393.3158 | 89.1553 | 3.7113 | 6.786 | 551.8898 | 1044.8582 | 1044.8582 | 1113.7424 |  | -4e-06 | 54.8204 |  |  | 0 | 54.8204
2025-02-11 03:00 | 4 | 0 | 4 | 2025 | 2 | M2_D11_H4 | 988 | 407.1873 | 89.847 | 3.7113 | 6.786 | 533.2039 | 1040.7355 | 1040.7355 | 1140.6881 |  | -4e-06 | 97.1626 |  |  | 0 | 97.1626
2025-02-11 04:00 | 5 | 0 | 5 | 2025 | 2 | M2_D11_H5 | 989 | 433.8002 | 91.9833 | 3.7113 | 6.786 | 580.2152 | 1116.496 | 1116.496 | 1194.5502 |  | -4e-06 | 94.1917 |  |  | 0 | 94.1917
2025-02-11 05:00 | 6 | 0 | 6 | 2025 | 2 | M2_D11_H6 | 990 | 476.743 | 97.4323 | 3.7113 | 6.786 | 503.7922 | 1088.4649 | 1088.4649 | 1279.9492 |  | -3e-06 | 94.5992 |  |  | 0 | 94.5992
2025-02-11 06:00 | 7 | 0 | 7 | 2025 | 2 | M2_D11_H7 | 991 | 512.5648 | 109.592 | 0.096958 | 0.17776 | 524.4388 | 1146.8703 | 1146.8703 | 1340.2504 |  | 152.4583 | 272.7124 |  |  | 0 | 272.7124
2025-02-11 07:00 | 8 | 0 | 8 | 2025 | 2 | M2_D11_H8 | 992 | 479.7261 | 124.5139 | 0.096958 | 0.17776 | 540.182 | 1144.6967 | 1144.6967 | 1341.8687 |  | 0 | 458.4968 |  |  | 0 | 458.4968
2025-02-11 08:00 | 9 | 0 | 9 | 2025 | 2 | M2_D11_H9 | 993 | 395.4661 | 140.8761 | 0.096958 | 0.17776 | 547.2223 | 1083.8392 | 1083.8392 | 1282.907 |  | 0 | 881.1224 |  |  | 0 | 881.1224
2025-02-11 09:00 | 10 | 0 | 10 | 2025 | 2 | M2_D11_H10 | 994 | 320.3751 | 148.538 | 0.096958 | 0.17776 | 547.9592 | 1017.147 | 1017.147 | 1214.319 |  | 0 | 915.3473 |  |  | 0 | 915.3473
2025-02-11 10:00 | 11 | 0 | 11 | 2025 | 2 | M2_D11_H11 | 995 | 275.3778 | 152.7212 | 0.096958 | 0.17776 | 546.7324 | 975.1062 | 975.1062 | 1170.3822 |  | 0 | 926.844 |  |  | 0 | 926.844
2025-02-11 11:00 | 12 | 0 | 12 | 2025 | 2 | M2_D11_H12 | 996 | 246.5446 | 151.8141 | 0.096958 | 0.17776 | 542.6421 | 941.2755 | 941.2755 | 1134.6556 |  | 0 | 944.5663 |  |  | 0 | 944.5663
2025-02-11 12:00 | 13 | 0 | 13 | 2025 | 2 | M2_D11_H13 | 997 | 239.2339 | 147.0061 | 0.096958 | 0.17776 | 539.4259 | 925.9406 | 925.9406 | 1119.3207 |  | -491.4004 | 0 |  |  | 0 | 467.7139
2025-02-11 13:00 | 14 | 0 | 14 | 2025 | 2 | M2_D11_H14 | 998 | 252.3879 | 144.0413 | 0.096958 | 0.17776 | 539.1593 | 935.8632 | 935.8632 | 1129.2433 |  | -491.4627 | 0 |  |  | 0 | 432.2928
2025-02-11 14:00 | 15 | 0 | 15 | 2025 | 2 | M2_D11_H15 | 999 | 292.157 | 142.783 | 0.096958 | 0.17776 | 530.218 | 965.4327 | 965.4327 | 1156.9169 |  | -496.2929 | 0 |  |  | 0 | 442.5888
2025-02-11 15:00 | 16 | 0 | 16 | 2025 | 2 | M2_D11_H16 | 1000 | 371.7792 | 137.1217 | 0.096958 | 0.17776 | 517.4298 | 1026.6053 | 1026.6053 | 1218.0896 |  | -305.9641 | 261.89 |  |  | 0 | 567.8541
2025-02-11 16:00 | 17 | 0 | 17 | 2025 | 2 | M2_D11_H17 | 1001 | 479.7735 | 125.1883 | 0.096958 | 0.17776 | 507.9003 | 1113.1368 | 1113.1368 | 1302.7252 |  | 0 | 629.0782 |  |  | 0 | 629.0782
2025-02-11 17:00 | 18 | 0 | 18 | 2025 | 2 | M2_D11_H18 | 1002 | 557.0697 | 114.9581 | 3.7113 | 6.786 | 573.7282 | 1256.2534 | 1256.2534 | 1366.8679 |  | 0.063741 | 264.3231 |  |  | 0 | 264.3231
2025-02-11 18:00 | 19 | 0 | 19 | 2025 | 2 | M2_D11_H19 | 1003 | 593.4948 | 111.3556 | 3.7113 | 6.786 | 566.5932 | 1281.9409 | 1281.9409 | 1394.4351 |  | -2e-06 | 227.1519 |  |  | 0 | 227.1519
2025-02-11 19:00 | 20 | 0 | 20 | 2025 | 2 | M2_D11_H20 | 1004 | 601.5057 | 107.3663 | 3.7113 | 6.786 | 562.4209 | 1281.7903 | 1281.7903 | 1399.1481 |  | 451.2145 | 715.5034 |  |  | 0 | 715.5034
2025-02-11 20:00 | 21 | 0 | 21 | 2025 | 2 | M2_D11_H21 | 1005 | 568.8254 | 102.6422 | 3.7113 | 6.786 | 479.3505 | 1161.3155 | 1161.3155 | 1347.1122 |  | 358.9963 | 627.9126 |  |  | 0 | 627.9126
2025-02-11 21:00 | 22 | 0 | 22 | 2025 | 2 | M2_D11_H22 | 1006 | 512.9343 | 96.4089 | 3.7113 | 6.786 | 466.6061 | 1086.4466 | 1086.4466 | 1270.3474 |  | 204.1731 | 432.3794 |  |  | 0 | 432.3794
2025-02-11 22:00 | 23 | 0 | 23 | 2025 | 2 | M2_D11_H23 | 1007 | 466.25 | 92.5941 | 3.7113 | 6.786 | 535.5808 | 1104.9222 | 1104.9222 | 1211.208 |  | -1e-06 | 213.5765 |  |  | 0 | 213.5765
2025-02-11 23:00 | 24 | 0 | 24 | 2025 | 2 | M2_D11_H24 | 1008 | 453.0539 | 90.7853 | 3.7113 | 6.786 | 527.5374 | 1081.874 | 1081.874 | 1187.6258 |  | -2e-06 | 193.6335 |  |  | 0 | 193.6335
2025-02-12 | 1 | 0 | 1 | 2025 | 2 | M2_D12_H1 | 1009 | 413.2504 | 89.2975 | 3.7113 | 6.786 | 513.0169 | 1026.0622 | 1026.0622 | 1132.2468 |  | 0 | 152.8227 |  |  | 0 | 152.8227
2025-02-12 01:00 | 2 | 0 | 2 | 2025 | 2 | M2_D12_H2 | 1010 | 417.9787 | 88.4788 | 3.7113 | 6.786 | 521.2693 | 1038.2242 | 1038.2242 | 1137.2158 |  | -2e-06 | 121.7934 |  |  | 0 | 121.7934
2025-02-12 02:00 | 3 | 0 | 3 | 2025 | 2 | M2_D12_H3 | 1011 | 420.2045 | 88.6781 | 3.7113 | 6.786 | 526.8548 | 1046.2347 | 1046.2347 | 1143.0471 |  | -3e-06 | 104.12 |  |  | 0 | 104.12
2025-02-12 03:00 | 4 | 0 | 4 | 2025 | 2 | M2_D12_H4 | 1012 | 431.7543 | 89.3762 | 3.7113 | 6.786 | 535.2392 | 1066.867 | 1066.867 | 1167.9264 |  | -3e-06 | 96.4448 |  |  | 0 | 96.4449
2025-02-12 04:00 | 5 | 0 | 5 | 2025 | 2 | M2_D12_H5 | 1013 | 454.9145 | 91.6095 | 3.7113 | 6.786 | 565.7096 | 1122.7309 | 1122.7309 | 1219.3987 |  | -3e-06 | 99.2096 |  |  | 0 | 99.2096
2025-02-12 05:00 | 6 | 0 | 6 | 2025 | 2 | M2_D12_H6 | 1014 | 495.8072 | 97.2675 | 3.7113 | 6.786 | 507.7636 | 1111.3356 | 1111.3356 | 1302.8199 |  | 62.8554 | 185.4304 |  |  | 0 | 185.4304
2025-02-12 06:00 | 7 | 0 | 7 | 2025 | 2 | M2_D12_H7 | 1015 | 530.8167 | 109.2774 | 0.096958 | 0.17776 | 529.2837 | 1169.6525 | 1169.6525 | 1363.0327 |  | 433.4901 | 575.7307 |  |  | 0 | 575.7307
2025-02-12 07:00 | 8 | 0 | 8 | 2025 | 2 | M2_D12_H8 | 1016 | 493.1753 | 124.5645 | 0.096958 | 0.17776 | 542.9112 | 1160.9257 | 1160.9257 | 1358.0976 |  | 0 | 466.7109 |  |  | 0 | 466.7109
2025-02-12 08:00 | 9 | 0 | 9 | 2025 | 2 | M2_D12_H9 | 1017 | 392.8514 | 141.0334 | 0.096958 | 0.17776 | 546.5366 | 1080.6962 | 1080.6962 | 1279.764 |  | 0 | 872.7774 |  |  | 0 | 872.7774
2025-02-12 09:00 | 10 | 0 | 10 | 2025 | 2 | M2_D12_H10 | 1018 | 306.5618 | 150.3781 | 0.096958 | 0.17776 | 543.6803 | 1000.8948 | 1000.8948 | 1198.0667 |  | -37.3685 | 881.3978 |  |  | 0 | 918.7663
2025-02-12 10:00 | 11 | 0 | 11 | 2025 | 2 | M2_D12_H11 | 1019 | 252.9686 | 156.6653 | 0.096958 | 0.17776 | 541.7799 | 951.6884 | 951.6884 | 1146.9644 |  | -110.3723 | 783.5572 |  |  | 0 | 893.9294
2025-02-12 11:00 | 12 | 0 | 12 | 2025 | 2 | M2_D12_H12 | 1020 | 221.539 | 156.3324 | 0.096958 | 0.17776 | 537.0076 | 915.1536 | 915.1536 | 1108.5338 |  | -79.4442 | 884.3421 |  |  | 0 | 963.7863
2025-02-12 12:00 | 13 | 0 | 13 | 2025 | 2 | M2_D12_H13 | 1021 | 207.7171 | 151.3875 | 0.096958 | 0.17776 | 534.9564 | 894.3357 | 894.3357 | 1087.7159 |  | -491.6068 | 74.3641 |  |  | 0 | 565.9709
2025-02-12 13:00 | 14 | 0 | 14 | 2025 | 2 | M2_D12_H14 | 1022 | 213.36 | 148.803 | 0.096958 | 0.17776 | 534.5409 | 896.9787 | 896.9787 | 1090.3588 |  | -491.6664 | 62.0581 |  |  | 0 | 553.7246
2025-02-12 14:00 | 15 | 0 | 15 | 2025 | 2 | M2_D12_H15 | 1023 | 252.514 | 147.2021 | 0.096958 | 0.17776 | 525.8834 | 925.8742 | 925.8742 | 1117.3585 |  | -496.2929 | 40.6239 |  |  | 0 | 536.9168
2025-02-12 15:00 | 16 | 0 | 16 | 2025 | 2 | M2_D12_H16 | 1024 | 328.3246 | 139.968 | 0.096958 | 0.17776 | 513.8937 | 982.4609 | 982.4609 | 1173.9452 |  | -78.4338 | 802.8049 |  |  | 0 | 881.2388
2025-02-12 16:00 | 17 | 0 | 17 | 2025 | 2 | M2_D12_H17 | 1025 | 429.5599 | 126.982 | 0.096958 | 0.17776 | 504.9834 | 1061.8 | 1061.8 | 1251.3884 |  | 0 | 704.7645 |  |  | 0 | 704.7645
2025-02-12 17:00 | 18 | 0 | 18 | 2025 | 2 | M2_D12_H18 | 1026 | 502.8108 | 115.0077 | 3.7113 | 6.786 | 555.3451 | 1183.6609 | 1183.6609 | 1310.5805 |  | 0.061053 | 271.2939 |  |  | 0 | 271.2939
2025-02-12 18:00 | 19 | 0 | 19 | 2025 | 2 | M2_D12_H19 | 1027 | 532.6793 | 110.4732 | 3.7113 | 6.786 | 504.477 | 1158.127 | 1158.127 | 1327.8779 |  | 146.0748 | 328.2316 |  |  | 0 | 328.2316
2025-02-12 19:00 | 20 | 0 | 20 | 2025 | 2 | M2_D12_H20 | 1028 | 546.1199 | 107.2715 | 3.7113 | 6.786 | 485.3782 | 1149.2669 | 1149.2669 | 1336.9594 |  | 570 | 753.9939 |  |  | 0 | 753.9939
2025-02-12 20:00 | 21 | 0 | 21 | 2025 | 2 | M2_D12_H21 | 1029 | 521.6024 | 102.2415 | 3.7113 | 6.786 | 471.6879 | 1106.0291 | 1106.0291 | 1291.8258 |  | 342.2283 | 576.0864 |  |  | 0 | 576.0864
2025-02-12 21:00 | 22 | 0 | 22 | 2025 | 2 | M2_D12_H22 | 1030 | 469.1264 | 95.8853 | 3.7113 | 6.786 | 457.1479 | 1032.657 | 1032.657 | 1216.5577 |  | 231.4592 | 482.3118 |  |  | 0 | 482.3118
2025-02-12 22:00 | 23 | 0 | 23 | 2025 | 2 | M2_D12_H23 | 1031 | 421.9906 | 91.7226 | 3.7113 | 6.786 | 457.2313 | 981.4419 | 981.4419 | 1156.4789 |  | 0 | 247.626 |  |  | 0 | 247.626
2025-02-12 23:00 | 24 | 0 | 24 | 2025 | 2 | M2_D12_H24 | 1032 | 411.6743 | 89.3934 | 3.7113 | 6.786 | 444.1515 | 955.7166 | 955.7166 | 1135.8255 |  | 49.431 | 291.3414 |  |  | 0 | 291.3414
2025-02-13 | 1 | 0 | 1 | 2025 | 2 | M2_D13_H1 | 1033 | 401.8944 | 86.8229 | 3.7113 | 6.786 | 436.7275 | 935.9422 | 935.9422 | 1116.0511 |  | -1e-06 | 269.4386 |  |  | 0 | 269.4386
2025-02-13 01:00 | 2 | 0 | 2 | 2025 | 2 | M2_D13_H2 | 1034 | 404.1428 | 85.9794 | 3.7113 | 6.786 | 434.3793 | 934.9988 | 934.9988 | 1118.8995 |  | -3e-06 | 265.8346 |  |  | 0 | 265.8346
2025-02-13 02:00 | 3 | 0 | 3 | 2025 | 2 | M2_D13_H3 | 1035 | 405.5702 | 86.0882 | 3.7113 | 6.786 | 435.9638 | 938.1196 | 938.1196 | 1123.9162 |  | -3e-06 | 278.6024 |  |  | 0 | 278.6024
2025-02-13 03:00 | 4 | 0 | 4 | 2025 | 2 | M2_D13_H4 | 1036 | 416.4672 | 86.9705 | 3.7113 | 6.786 | 447.3727 | 961.3078 | 961.3078 | 1149.0003 |  | -4e-06 | 266.442 |  |  | 0 | 266.442
2025-02-13 04:00 | 5 | 0 | 5 | 2025 | 2 | M2_D13_H5 | 1037 | 437.9651 | 89.1284 | 3.7113 | 6.786 | 471.4805 | 1009.0713 | 1009.0713 | 1198.6597 |  | -3e-06 | 257.0683 |  |  | 0 | 257.0683
2025-02-13 05:00 | 6 | 0 | 6 | 2025 | 2 | M2_D13_H6 | 1038 | 477.1621 | 94.5731 | 3.7113 | 6.786 | 506.2646 | 1088.4972 | 1088.4972 | 1279.9815 |  | -3e-06 | 245.2453 |  |  | 0 | 245.2453
2025-02-13 06:00 | 7 | 0 | 7 | 2025 | 2 | M2_D13_H7 | 1039 | 512.1317 | 106.4279 | 0.096958 | 0.17776 | 527.6215 | 1146.4558 | 1146.4558 | 1339.836 |  | 171.5898 | 417.5341 |  |  | 0 | 417.5341
2025-02-13 07:00 | 8 | 0 | 8 | 2025 | 2 | M2_D13_H8 | 1040 | 472.3799 | 121.7398 | 0.096958 | 0.17776 | 541.4072 | 1135.8016 | 1135.8016 | 1332.9735 |  | 0 | 566.1104 |  |  | 0 | 566.1104
2025-02-13 08:00 | 9 | 0 | 9 | 2025 | 2 | M2_D13_H9 | 1041 | 372.8856 | 139.0221 | 0.096958 | 0.17776 | 544.6345 | 1056.8169 | 1056.8169 | 1255.8847 |  | -22.2222 | 910.155 |  |  | 0 | 932.3772
2025-02-13 09:00 | 10 | 0 | 10 | 2025 | 2 | M2_D13_H10 | 1042 | 294.1511 | 148.6414 | 0.096958 | 0.17776 | 542.9914 | 986.0587 | 986.0587 | 1183.2306 |  | -110.5143 | 883.9079 |  |  | 0 | 994.4222
2025-02-13 10:00 | 11 | 0 | 11 | 2025 | 2 | M2_D13_H11 | 1043 | 246.6383 | 155.1344 | 0.096958 | 0.17776 | 542.4826 | 944.53 | 944.53 | 1139.806 |  | -247.8364 | 622.943 |  |  | 0 | 870.7794
2025-02-13 11:00 | 12 | 0 | 12 | 2025 | 2 | M2_D13_H12 | 1044 | 217.7027 | 155.0967 | 0.096958 | 0.17776 | 537.6271 | 910.7012 | 910.7012 | 1104.0813 |  | -277.5376 | 546.6598 |  |  | 0 | 824.1975
2025-02-13 12:00 | 13 | 0 | 13 | 2025 | 2 | M2_D13_H13 | 1045 | 205.4568 | 150.9749 | 0.096958 | 0.17776 | 535.4987 | 892.2051 | 892.2051 | 1085.5853 |  | -318.0591 | 465.7532 |  |  | 0 | 783.8123
2025-02-13 13:00 | 14 | 0 | 14 | 2025 | 2 | M2_D13_H14 | 1046 | 214.2876 | 149.4925 | 0.096958 | 0.17776 | 537.0453 | 901.1001 | 901.1001 | 1094.4803 |  | -491.7752 | 98.8942 |  |  | 0 | 590.6693
2025-02-13 14:00 | 15 | 0 | 15 | 2025 | 2 | M2_D13_H15 | 1047 | 255.3731 | 148.6565 | 0.096958 | 0.17776 | 529.3064 | 933.6108 | 933.6108 | 1125.0951 |  | -169.8927 | 731.3372 |  |  | 0 | 901.2299
2025-02-13 15:00 | 16 | 0 | 16 | 2025 | 2 | M2_D13_H16 | 1048 | 322.2033 | 141.9955 | 0.096958 | 0.17776 | 516.0748 | 980.5483 | 980.5483 | 1172.0325 |  | -147.3819 | 706.363 |  |  | 0 | 853.7449
2025-02-13 16:00 | 17 | 0 | 17 | 2025 | 2 | M2_D13_H17 | 1049 | 411.3877 | 130.7031 | 0.096958 | 0.17776 | 504.3586 | 1046.7241 | 1046.7241 | 1236.3124 |  | 0 | 748.8704 |  |  | 0 | 748.8704
2025-02-13 17:00 | 18 | 0 | 18 | 2025 | 2 | M2_D13_H18 | 1050 | 476.9089 | 119.0228 | 0.096958 | 0.17776 | 492.3093 | 1088.5158 | 1088.5158 | 1276.2083 |  | 0.059617 | 366.8768 |  |  | 0 | 366.8768
2025-02-13 18:00 | 19 | 0 | 19 | 2025 | 2 | M2_D13_H19 | 1051 | 511.8139 | 115.2113 | 3.7113 | 6.786 | 490.9846 | 1128.5071 | 1128.5071 | 1309.5427 |  | -2e-06 | 262.7141 |  |  | 0 | 262.7141
2025-02-13 19:00 | 20 | 0 | 20 | 2025 | 2 | M2_D13_H20 | 1052 | 523.3423 | 109.8462 | 3.7113 | 6.786 | 499.55 | 1143.2358 | 1143.2358 | 1314.1725 |  | 369.3523 | 590.9924 |  |  | 0 | 590.9924
2025-02-13 20:00 | 21 | 0 | 21 | 2025 | 2 | M2_D13_H21 | 1053 | 497.8681 | 102.6121 | 3.7113 | 6.786 | 469.252 | 1080.2295 | 1080.2295 | 1266.0261 |  | 371.3582 | 567.1225 |  |  | 0 | 567.1225
2025-02-13 21:00 | 22 | 0 | 22 | 2025 | 2 | M2_D13_H22 | 1054 | 448.8265 | 95.0806 | 3.7113 | 6.786 | 454.5257 | 1008.9301 | 1008.9301 | 1192.8309 |  | 323.3259 | 455.6011 |  |  | 0 | 455.6011
2025-02-13 22:00 | 23 | 0 | 23 | 2025 | 2 | M2_D13_H23 | 1055 | 402.1928 | 90.7541 | 3.7113 | 6.786 | 581.5501 | 1084.9943 | 1084.9943 | 1131.9301 |  | -1e-06 | 73.5338 |  |  | 0 | 73.5338
2025-02-13 23:00 | 24 | 0 | 24 | 2025 | 2 | M2_D13_H24 | 1056 | 394.3941 | 88.5165 | 3.7113 | 6.786 | 557.1009 | 1050.5089 | 1050.5089 | 1113.8935 |  | -1e-06 | 76.6519 |  |  | 0 | 76.6519
2025-02-14 | 1 | 0 | 1 | 2025 | 2 | M2_D14_H1 | 1057 | 384.5292 | 86.9975 | 3.7113 | 6.786 | 512.2962 | 994.3202 | 994.3202 | 1095.4378 |  | 0 | 100.2418 |  |  | 0 | 100.2418
2025-02-14 01:00 | 2 | 0 | 2 | 2025 | 2 | M2_D14_H2 | 1058 | 387.4541 | 86.0699 | 3.7113 | 6.786 | 574.7733 | 1058.7947 | 1058.7947 | 1099.1513 |  | -2e-06 | 53.0807 |  |  | 0 | 53.0807
2025-02-14 02:00 | 3 | 0 | 3 | 2025 | 2 | M2_D14_H3 | 1059 | 388.6564 | 86.3791 | 3.7113 | 6.786 | 562.6152 | 1048.148 | 1048.148 | 1104.2448 |  | -3e-06 | 66.1784 |  |  | 0 | 66.1784
2025-02-14 03:00 | 4 | 0 | 4 | 2025 | 2 | M2_D14_H4 | 1060 | 399.3293 | 87.2959 | 3.7113 | 6.786 | 561.5029 | 1058.6255 | 1058.6255 | 1128.5095 |  | -3e-06 | 80.9482 |  |  | 0 | 80.9482
2025-02-14 04:00 | 5 | 0 | 5 | 2025 | 2 | M2_D14_H5 | 1061 | 420.5977 | 89.736 | 3.7113 | 6.786 | 650.008 | 1170.839 | 1170.839 | 1177.2386 |  | -3e-06 | 29.5465 |  |  | 0 | 29.5465
2025-02-14 05:00 | 6 | 0 | 6 | 2025 | 2 | M2_D14_H6 | 1062 | 459.478 | 95.5039 | 3.7113 | 6.786 | 499.875 | 1065.3543 | 1065.3543 | 1256.8386 |  | 35.2377 | 67.8022 |  |  | 0 | 67.8022
2025-02-14 06:00 | 7 | 0 | 7 | 2025 | 2 | M2_D14_H7 | 1063 | 494.6264 | 106.791 | 0.096958 | 0.17776 | 517.0387 | 1118.7308 | 1118.7308 | 1312.111 |  | 411.5375 | 517.411 |  |  | 0 | 517.411
2025-02-14 07:00 | 8 | 0 | 8 | 2025 | 2 | M2_D14_H8 | 1064 | 460.732 | 122.1653 | 0.096958 | 0.17776 | 527.1068 | 1110.2788 | 1110.2788 | 1307.4508 |  | 0 | 422.259 |  |  | 0 | 422.259
2025-02-14 08:00 | 9 | 0 | 9 | 2025 | 2 | M2_D14_H9 | 1065 | 382.9886 | 139.7633 | 0.096958 | 0.17776 | 531.573 | 1054.5996 | 1054.5996 | 1253.6674 |  | 0 | 818.9952 |  |  | 0 | 818.9952
2025-02-14 09:00 | 10 | 0 | 10 | 2025 | 2 | M2_D14_H10 | 1066 | 320.8319 | 149.7478 | 0.096958 | 0.17776 | 531.8976 | 1002.752 | 1002.752 | 1199.9239 |  | -42.1325 | 799.3751 |  |  | 0 | 841.5076
2025-02-14 10:00 | 11 | 0 | 11 | 2025 | 2 | M2_D14_H11 | 1067 | 282.8188 | 156.6125 | 0.096958 | 0.17776 | 532.7155 | 972.4215 | 972.4215 | 1167.6976 |  | -169.4664 | 619.0001 |  |  | 0 | 788.4664
2025-02-14 11:00 | 12 | 0 | 12 | 2025 | 2 | M2_D14_H12 | 1068 | 256.4074 | 157.5519 | 0.096958 | 0.17776 | 528.4553 | 942.6893 | 942.6893 | 1136.0695 |  | 0 | 935.51 |  |  | 0 | 935.51
2025-02-14 12:00 | 13 | 0 | 13 | 2025 | 2 | M2_D14_H13 | 1069 | 259.2073 | 153.8427 | 0.096958 | 0.17776 | 526.1913 | 939.516 | 939.516 | 1132.8961 |  | -454.5734 | 61.999 |  |  | 0 | 516.5724
2025-02-14 13:00 | 14 | 0 | 14 | 2025 | 2 | M2_D14_H14 | 1070 | 282.9018 | 151.5825 | 0.096958 | 0.17776 | 526.5978 | 961.3568 | 961.3568 | 1154.737 |  | -492.1198 | 0 |  |  | 0 | 481.2358
2025-02-14 14:00 | 15 | 0 | 15 | 2025 | 2 | M2_D14_H15 | 1071 | 309.2356 | 148.9625 | 0.096958 | 0.17776 | 515.3371 | 973.8099 | 973.8099 | 1165.2942 |  | -492.1619 | 2.0566 |  |  | 0 | 494.2185
2025-02-14 15:00 | 16 | 0 | 16 | 2025 | 2 | M2_D14_H16 | 1072 | 354.972 | 142.1969 | 0.096958 | 0.17776 | 501.7058 | 999.1494 | 999.1494 | 1190.6337 |  | -134.875 | 642.7598 |  |  | 0 | 777.6348
2025-02-14 16:00 | 17 | 0 | 17 | 2025 | 2 | M2_D14_H17 | 1073 | 422.7383 | 129.8272 | 0.096958 | 0.17776 | 490.782 | 1043.6222 | 1043.6222 | 1233.2106 |  | 0 | 647.5845 |  |  | 0 | 647.5845
2025-02-14 17:00 | 18 | 0 | 18 | 2025 | 2 | M2_D14_H18 | 1074 | 469.33 | 119.3902 | 0.096958 | 0.17776 | 479.2257 | 1068.2206 | 1068.2206 | 1255.9131 |  | 0.055069 | 254.3297 |  |  | 0 | 254.3297
2025-02-14 18:00 | 19 | 0 | 19 | 2025 | 2 | M2_D14_H19 | 1075 | 492.6226 | 116.0408 | 3.7113 | 6.786 | 471.5296 | 1090.6904 | 1090.6904 | 1278.3829 |  | 40.3392 | 236.7569 |  |  | 0 | 236.7569
2025-02-14 19:00 | 20 | 0 | 20 | 2025 | 2 | M2_D14_H20 | 1076 | 499.9645 | 111.3523 | 3.7113 | 6.786 | 471.1766 | 1092.9908 | 1092.9908 | 1280.6833 |  | 570 | 812.9031 |  |  | 0 | 812.9031
2025-02-14 20:00 | 21 | 0 | 21 | 2025 | 2 | M2_D14_H21 | 1077 | 474.4505 | 105.1147 | 3.7113 | 6.786 | 460.0009 | 1050.0634 | 1050.0634 | 1235.86 |  | 165.5412 | 471.8329 |  |  | 0 | 471.8329
2025-02-14 21:00 | 22 | 0 | 22 | 2025 | 2 | M2_D14_H22 | 1078 | 433.9585 | 97.9096 | 3.7113 | 6.786 | 446.1626 | 988.5281 | 988.5281 | 1172.4288 |  | 184.4658 | 477.3514 |  |  | 0 | 477.3514
2025-02-14 22:00 | 23 | 0 | 23 | 2025 | 2 | M2_D14_H23 | 1079 | 404.8269 | 93.3946 | 3.7113 | 6.786 | 438.7976 | 947.5164 | 947.5164 | 1129.5212 |  | 0 | 281.9121 |  |  | 0 | 281.9121
2025-02-14 23:00 | 24 | 0 | 24 | 2025 | 2 | M2_D14_H24 | 1080 | 399.2485 | 90.907 | 3.7113 | 6.786 | 432.449 | 933.1019 | 933.1019 | 1113.2109 |  | 57.13 | 330.5012 |  |  | 0 | 330.5012
2025-02-15 | 1 | 0 | 1 | 2025 | 2 | M2_D15_H1 | 1081 | 401.1101 | 89.8093 | 3.7113 | 6.786 | 430.6202 | 932.0369 | 932.0369 | 1112.1459 |  | 0 | 285.3513 |  |  | 0 | 285.3513
2025-02-15 01:00 | 2 | 0 | 2 | 2025 | 2 | M2_D15_H2 | 1082 | 402.4007 | 88.9722 | 3.7113 | 6.786 | 429.6958 | 931.5661 | 931.5661 | 1115.4668 |  | -2e-06 | 295.0254 |  |  | 0 | 295.0254
2025-02-15 02:00 | 3 | 0 | 3 | 2025 | 2 | M2_D15_H3 | 1083 | 401.9817 | 89.3083 | 3.7113 | 6.786 | 431.296 | 933.0833 | 933.0833 | 1118.8799 |  | -3e-06 | 292.11 |  |  | 0 | 292.11
2025-02-15 03:00 | 4 | 0 | 4 | 2025 | 2 | M2_D15_H4 | 1084 | 407.4232 | 90.0333 | 3.7113 | 6.786 | 438.3059 | 946.2598 | 946.2598 | 1133.9523 |  | -3e-06 | 287.6159 |  |  | 0 | 287.6159
2025-02-15 04:00 | 5 | 0 | 5 | 2025 | 2 | M2_D15_H5 | 1085 | 423.7704 | 92.063 | 3.7113 | 6.786 | 453.5237 | 979.8545 | 979.8545 | 1169.4429 |  | -3e-06 | 288.2552 |  |  | 0 | 288.2552
2025-02-15 05:00 | 6 | 0 | 6 | 2025 | 2 | M2_D15_H6 | 1086 | 444.4494 | 96.9713 | 3.7113 | 6.786 | 469.735 | 1021.653 | 1021.653 | 1213.1373 |  | 63.1759 | 354.1419 |  |  | 0 | 354.1419
2025-02-15 06:00 | 7 | 0 | 7 | 2025 | 2 | M2_D15_H7 | 1087 | 463.52 | 107.6884 | 0.096958 | 0.17776 | 468.7484 | 1040.2315 | 1040.2315 | 1233.6117 |  | 430.2502 | 722.7542 |  |  | 0 | 722.7542
2025-02-15 07:00 | 8 | 0 | 8 | 2025 | 2 | M2_D15_H8 | 1088 | 458.1033 | 122.4379 | 0.096958 | 0.17776 | 465.6251 | 1046.441 | 1046.441 | 1243.6129 |  | 0 | 607.3749 |  |  | 0 | 607.3749
2025-02-15 08:00 | 9 | 0 | 9 | 2025 | 2 | M2_D15_H9 | 1089 | 423.0195 | 139.5834 | 0.096958 | 0.17776 | 463.7274 | 1026.6049 | 1026.6049 | 1225.6727 |  | -189.8165 | 691.0867 |  |  | 0 | 880.9032
2025-02-15 09:00 | 10 | 0 | 10 | 2025 | 2 | M2_D15_H10 | 1090 | 382.5297 | 149.5054 | 0.096958 | 0.17776 | 461.9958 | 994.3056 | 994.3056 | 1191.4776 |  | -151.5725 | 797.9214 |  |  | 0 | 949.4939
2025-02-15 10:00 | 11 | 0 | 11 | 2025 | 2 | M2_D15_H11 | 1091 | 352.9132 | 156.4283 | 0.096958 | 0.17776 | 462.6543 | 972.2705 | 972.2705 | 1167.5465 |  | -193.3619 | 702.7862 |  |  | 0 | 896.1481
2025-02-15 11:00 | 12 | 0 | 12 | 2025 | 2 | M2_D15_H12 | 1092 | 330.0203 | 156.1945 | 0.096958 | 0.17776 | 461.1512 | 947.6407 | 947.6407 | 1141.0209 |  | 0 | 981.1841 |  |  | 0 | 981.1841
2025-02-15 12:00 | 13 | 0 | 13 | 2025 | 2 | M2_D15_H13 | 1093 | 336.2116 | 150.2175 | 0.096958 | 0.17776 | 461.898 | 948.6018 | 948.6018 | 1141.982 |  | -417.4031 | 56.6715 |  |  | 0 | 474.0746
2025-02-15 13:00 | 14 | 0 | 14 | 2025 | 2 | M2_D15_H14 | 1094 | 340.5209 | 145.8447 | 0.096958 | 0.17776 | 461.5217 | 948.162 | 948.162 | 1141.5422 |  | -418.3426 | 6.3838 |  |  | 0 | 424.7264
2025-02-15 14:00 | 15 | 0 | 15 | 2025 | 2 | M2_D15_H15 | 1095 | 351.8725 | 141.4245 | 0.096958 | 0.17776 | 456.7316 | 950.3033 | 950.3033 | 1141.7876 |  | -414.673 | 1.4589 |  |  | 0 | 416.1319
2025-02-15 15:00 | 16 | 0 | 16 | 2025 | 2 | M2_D15_H16 | 1096 | 412.7613 | 133.7993 | 0.096958 | 0.17776 | 458.667 | 1005.5023 | 1005.5023 | 1196.9866 |  | -0.0048275 | 758.231 |  |  | 0 | 758.2358
2025-02-15 16:00 | 17 | 0 | 17 | 2025 | 2 | M2_D15_H17 | 1097 | 480.7388 | 122.3118 | 0.096958 | 0.17776 | 464.2468 | 1067.5721 | 1067.5721 | 1257.1605 |  | 0.015505 | 510.2599 |  |  | 0 | 510.2599
2025-02-15 17:00 | 18 | 0 | 18 | 2025 | 2 | M2_D15_H18 | 1098 | 515.117 | 114.5897 | 0.096958 | 0.17776 | 597.3055 | 1227.2868 | 1227.2868 | 1280.4479 |  | -0.017228 | 141.5608 |  |  | 0 | 141.578
2025-02-15 18:00 | 19 | 0 | 19 | 2025 | 2 | M2_D15_H19 | 1099 | 530.236 | 112.9295 | 3.7113 | 6.786 | 606.7197 | 1260.3826 | 1260.3826 | 1302.1156 |  | 0 | 102.104 |  |  | 0 | 102.104
2025-02-15 19:00 | 20 | 0 | 20 | 2025 | 2 | M2_D15_H20 | 1100 | 538.2232 | 109.5769 | 3.7113 | 6.786 | 459.6411 | 1117.9385 | 1117.9385 | 1305.631 |  | 431.8941 | 571.0447 |  |  | 0 | 571.0447
2025-02-15 20:00 | 21 | 0 | 21 | 2025 | 2 | M2_D15_H21 | 1101 | 512.4775 | 105.6706 | 3.7113 | 6.786 | 538.8938 | 1167.5392 | 1167.5392 | 1258.9532 |  | 472.8589 | 661.9933 |  |  | 0 | 661.9933
2025-02-15 21:00 | 22 | 0 | 22 | 2025 | 2 | M2_D15_H22 | 1102 | 467.7054 | 100.117 | 3.7113 | 6.786 | 432.8258 | 1011.1456 | 1011.1456 | 1195.0463 |  | 259.6153 | 447.3402 |  |  | 0 | 447.3402
2025-02-15 22:00 | 23 | 0 | 23 | 2025 | 2 | M2_D15_H23 | 1103 | 438.3766 | 96.2161 | 3.7113 | 6.786 | 549.9085 | 1094.9985 | 1094.9985 | 1155.3831 |  | -1e-06 | 151.3749 |  |  | 0 | 151.3749
2025-02-15 23:00 | 24 | 0 | 24 | 2025 | 2 | M2_D15_H24 | 1104 | 427.5884 | 93.5346 | 3.7113 | 6.786 | 545.1916 | 1076.8119 | 1076.8119 | 1137.2199 |  | 0 | 160.2694 |  |  | 0 | 160.2694
2025-02-16 | 1 | 0 | 1 | 2025 | 2 | M2_D16_H1 | 1105 | 415.9092 | 90.9049 | 3.7113 | 6.786 | 507.836 | 1025.1474 | 1025.1474 | 1119.4348 |  | 0 | 183.7573 |  |  | 0 | 183.7573
2025-02-16 01:00 | 2 | 0 | 2 | 2025 | 2 | M2_D16_H2 | 1106 | 418.4377 | 89.6455 | 3.7113 | 6.786 | 422.3701 | 940.9506 | 940.9506 | 1124.8513 |  | 81.0737 | 212.5446 |  |  | 0 | 212.5446
2025-02-16 02:00 | 3 | 0 | 3 | 2025 | 2 | M2_D16_H3 | 1107 | 416.2442 | 89.4613 | 3.7113 | 6.786 | 593.9734 | 1110.1763 | 1110.1763 | 1126.3249 |  | 0 | 88.99 |  |  | 0 | 88.99
2025-02-16 03:00 | 4 | 0 | 4 | 2025 | 2 | M2_D16_H4 | 1108 | 423.1714 | 89.541 | 3.7113 | 6.786 | 609.1158 | 1132.3255 | 1132.3255 | 1142.4505 |  | -2e-06 | 64.5063 |  |  | 0 | 64.5063
2025-02-16 04:00 | 5 | 0 | 5 | 2025 | 2 | M2_D16_H5 | 1109 | 439.1576 | 89.8319 | 3.7113 | 6.786 | 537.1146 | 1076.6015 | 1076.6015 | 1175.2393 |  | -3e-06 | 121.7931 |  |  | 0 | 121.7932
2025-02-16 05:00 | 6 | 0 | 6 | 2025 | 2 | M2_D16_H6 | 1110 | 459.8852 | 90.6862 | 3.7113 | 6.786 | 543.1755 | 1104.2443 | 1104.2443 | 1211.3079 |  | -3e-06 | 127.2064 |  |  | 0 | 127.2064
2025-02-16 06:00 | 7 | 0 | 7 | 2025 | 2 | M2_D16_H7 | 1111 | 475.6603 | 92.9249 | 0.096958 | 0.17776 | 455.1113 | 1023.9712 | 1023.9712 | 1217.3514 |  | 265.3939 | 395.466 |  |  | 0 | 395.466
2025-02-16 07:00 | 8 | 0 | 8 | 2025 | 2 | M2_D16_H8 | 1112 | 474.1801 | 91.7129 | 0.096958 | 0.17776 | 449.6809 | 1015.8486 | 1015.8486 | 1213.0205 |  | 0 | 438.7335 |  |  | 0 | 438.7335
2025-02-16 08:00 | 9 | 0 | 9 | 2025 | 2 | M2_D16_H9 | 1113 | 433.8982 | 97.0984 | 0.096958 | 0.17776 | 443.0337 | 974.305 | 974.305 | 1173.3728 |  | 0 | 842.8002 |  |  | 0 | 842.8002
2025-02-16 09:00 | 10 | 0 | 10 | 2025 | 2 | M2_D16_H10 | 1114 | 384.2814 | 103.8434 | 0.096958 | 0.17776 | 438.7303 | 927.1299 | 927.1299 | 1124.3018 |  | 0 | 920.1159 |  |  | 0 | 920.1159
2025-02-16 10:00 | 11 | 0 | 11 | 2025 | 2 | M2_D16_H11 | 1115 | 376.988 | 109.6254 | 0.096958 | 0.17776 | 442.9996 | 929.8877 | 929.8877 | 1125.1637 |  | -5.3336 | 929.9888 |  |  | 0 | 935.3225
2025-02-16 11:00 | 12 | 0 | 12 | 2025 | 2 | M2_D16_H12 | 1116 | 393.4817 | 110.5939 | 0.096958 | 0.17776 | 447.1218 | 951.4721 | 951.4721 | 1144.8522 |  | -491.429 | 0 |  |  | 0 | 431.2148
2025-02-16 12:00 | 13 | 0 | 13 | 2025 | 2 | M2_D16_H13 | 1117 | 369.4328 | 108.0719 | 0.096958 | 0.17776 | 446.4876 | 924.267 | 924.267 | 1117.6471 |  | -491.5106 | 0 |  |  | 0 | 442.7121
2025-02-16 13:00 | 14 | 0 | 14 | 2025 | 2 | M2_D16_H14 | 1118 | 368.4653 | 104.5459 | 0.096958 | 0.17776 | 445.8091 | 919.095 | 919.095 | 1112.4751 |  | -496.2929 | 0 |  |  | 0 | 427.4395
2025-02-16 14:00 | 15 | 0 | 15 | 2025 | 2 | M2_D16_H15 | 1119 | 392.2438 | 102.6325 | 0.096958 | 0.17776 | 443.6899 | 938.841 | 938.841 | 1130.3253 |  | -300.7901 | 308.5045 |  |  | 0 | 609.2947
2025-02-16 15:00 | 16 | 0 | 16 | 2025 | 2 | M2_D16_H16 | 1120 | 431.4882 | 101.7567 | 0.096958 | 0.17776 | 442.6158 | 976.1355 | 976.1355 | 1167.6197 |  | -0.0048275 | 773.7796 |  |  | 0 | 773.7845
2025-02-16 16:00 | 17 | 0 | 17 | 2025 | 2 | M2_D16_H17 | 1121 | 500.8404 | 99.9867 | 0.096958 | 0.17776 | 449.526 | 1050.6278 | 1050.6278 | 1240.2162 |  | -1.2935 | 538.2655 |  |  | 0 | 539.559
2025-02-16 17:00 | 18 | 0 | 18 | 2025 | 2 | M2_D16_H18 | 1122 | 551.6175 | 100.6783 | 0.096958 | 0.17776 | 560.9202 | 1213.4906 | 1213.4906 | 1290.5569 |  | 0 | 171.3047 |  |  | 0 | 171.3047
2025-02-16 18:00 | 19 | 0 | 19 | 2025 | 2 | M2_D16_H19 | 1123 | 565.9684 | 103.9415 | 3.7113 | 6.786 | 560.3837 | 1240.7909 | 1240.7909 | 1317.5119 |  | 0 | 123.9524 |  |  | 0 | 123.9524
2025-02-16 19:00 | 20 | 0 | 20 | 2025 | 2 | M2_D16_H20 | 1124 | 579.6384 | 103.2843 | 3.7113 | 6.786 | 449.141 | 1142.5611 | 1142.5611 | 1330.2536 |  | 477.4737 | 567.5642 |  |  | 0 | 567.5642
2025-02-16 20:00 | 21 | 0 | 21 | 2025 | 2 | M2_D16_H21 | 1125 | 551.1176 | 101.7082 | 3.7113 | 6.786 | 520.6938 | 1184.0169 | 1184.0169 | 1286.192 |  | 304.8831 | 399.7168 |  |  | 0 | 399.7168
2025-02-16 21:00 | 22 | 0 | 22 | 2025 | 2 | M2_D16_H22 | 1126 | 494.5693 | 96.4401 | 3.7113 | 6.786 | 575.2016 | 1176.7084 | 1176.7084 | 1215.0674 |  | -1e-06 | 108.7076 |  |  | 0 | 108.7076
2025-02-16 22:00 | 23 | 0 | 23 | 2025 | 2 | M2_D16_H23 | 1127 | 446.4371 | 92.4993 | 3.7113 | 6.786 | 590.6588 | 1140.0926 | 1140.0926 | 1159.718 |  | -3e-06 | 114.5309 |  |  | 0 | 114.5309
2025-02-16 23:00 | 24 | 0 | 24 | 2025 | 2 | M2_D16_H24 | 1128 | 429.0093 | 90.2186 | 3.7113 | 6.786 | 578.5297 | 1108.255 | 1108.255 | 1137.3196 |  | -4e-06 | 112.7448 |  |  | 0 | 112.7448
2025-02-17 | 1 | 0 | 1 | 2025 | 2 | M2_D17_H1 | 1129 | 417.0059 | 87.7936 | 3.7113 | 6.786 | 576.6408 | 1091.9377 | 1091.9377 | 1119.0045 |  | -2e-06 | 87.4054 |  |  | 0 | 87.4054
2025-02-17 01:00 | 2 | 0 | 2 | 2025 | 2 | M2_D17_H2 | 1130 | 419.933 | 86.8111 | 3.7113 | 6.786 | 583.6073 | 1100.8487 | 1100.8487 | 1127.3637 |  | -4e-06 | 79.0875 |  |  | 0 | 79.0875
2025-02-17 02:00 | 3 | 0 | 3 | 2025 | 2 | M2_D17_H3 | 1131 | 416.8109 | 86.5159 | 3.7113 | 6.786 | 593.7472 | 1107.5714 | 1107.5714 | 1130.199 |  | -3e-06 | 55.4943 |  |  | 0 | 55.4943
2025-02-17 03:00 | 4 | 0 | 4 | 2025 | 2 | M2_D17_H4 | 1132 | 422.8202 | 86.698 | 3.7113 | 6.786 | 616.0296 | 1136.0451 | 1136.0451 | 1151.1261 |  | -3e-06 | 62.3095 |  |  | 0 | 62.3095
2025-02-17 04:00 | 5 | 0 | 5 | 2025 | 2 | M2_D17_H5 | 1133 | 441.4599 | 86.6064 | 3.7113 | 6.786 | 633.0453 | 1171.609 | 1171.609 | 1193.9382 |  | -3e-06 | 107.1478 |  |  | 0 | 107.1478
2025-02-17 05:00 | 6 | 0 | 6 | 2025 | 2 | M2_D17_H6 | 1134 | 466.1218 | 85.9719 | 3.7113 | 6.786 | 548.881 | 1111.472 | 1111.472 | 1247.3175 |  | -1e-06 | 100.255 |  |  | 0 | 100.255
2025-02-17 06:00 | 7 | 0 | 7 | 2025 | 2 | M2_D17_H7 | 1135 | 487.3201 | 86.6915 | 0.096958 | 0.17776 | 500.5917 | 1074.878 | 1074.878 | 1268.2582 |  | 525.3978 | 632.6513 |  |  | 0 | 632.6513
2025-02-17 07:00 | 8 | 0 | 8 | 2025 | 2 | M2_D17_H8 | 1136 | 466.4557 | 83.0082 | 0.096958 | 0.17776 | 503.2167 | 1052.9553 | 1052.9553 | 1250.1273 |  | 204.2455 | 640.7004 |  |  | 0 | 640.7004
2025-02-17 08:00 | 9 | 0 | 9 | 2025 | 2 | M2_D17_H9 | 1137 | 402.3296 | 85.9676 | 0.096958 | 0.17776 | 499.1269 | 987.6988 | 987.6988 | 1186.7666 |  | 0 | 810.7857 |  |  | 0 | 810.7857
2025-02-17 09:00 | 10 | 0 | 10 | 2025 | 2 | M2_D17_H10 | 1138 | 341.818 | 91.6892 | 0.096958 | 0.17776 | 493.6775 | 927.4593 | 927.4593 | 1124.6313 |  | 0 | 879.119 |  |  | 0 | 879.119
2025-02-17 10:00 | 11 | 0 | 11 | 2025 | 2 | M2_D17_H11 | 1139 | 298.4636 | 95.4738 | 0.096958 | 0.17776 | 493.8481 | 888.0601 | 888.0601 | 1083.3362 |  | 0 | 875.7572 |  |  | 0 | 875.7572
2025-02-17 11:00 | 12 | 0 | 12 | 2025 | 2 | M2_D17_H12 | 1140 | 281.2125 | 96.0846 | 0.096958 | 0.17776 | 490.7034 | 868.2752 | 868.2752 | 1061.6554 |  | -246.4265 | 358.6875 |  |  | 0 | 605.114
2025-02-17 12:00 | 13 | 0 | 13 | 2025 | 2 | M2_D17_H13 | 1141 | 261.7207 | 92.495 | 0.096958 | 0.17776 | 489.0921 | 843.5825 | 843.5825 | 1036.9626 |  | -225.0531 | 405.7628 |  |  | 0 | 630.8159
2025-02-17 13:00 | 14 | 0 | 14 | 2025 | 2 | M2_D17_H14 | 1142 | 287.8714 | 89.7188 | 0.096958 | 0.17776 | 494.0654 | 871.9303 | 871.9303 | 1065.3104 |  | -332.9722 | 137.3277 |  |  | 0 | 470.2998
2025-02-17 14:00 | 15 | 0 | 15 | 2025 | 2 | M2_D17_H15 | 1143 | 315.3623 | 88.8311 | 0.096958 | 0.17776 | 490.6968 | 895.165 | 895.165 | 1086.6492 |  | -490.888 | 0 |  |  | 0 | 325.1848
2025-02-17 15:00 | 16 | 0 | 16 | 2025 | 2 | M2_D17_H16 | 1144 | 381.2843 | 87.5932 | 0.096958 | 0.17776 | 482.5527 | 951.7049 | 951.7049 | 1142.3531 |  | -489.5804 | 0 |  |  | 0 | 242.324
2025-02-17 16:00 | 17 | 0 | 17 | 2025 | 2 | M2_D17_H17 | 1145 | 466.7401 | 86.3791 | 0.096958 | 0.17776 | 517.9633 | 1071.3573 | 1071.3573 | 1221.4966 |  | 0 | 513.9311 |  |  | 0 | 513.9311
2025-02-17 17:00 | 18 | 0 | 18 | 2025 | 2 | M2_D17_H18 | 1146 | 525.3525 | 89.7608 | 0.096958 | 0.17776 | 631.6542 | 1247.0422 | 1247.0422 | 1276.4369 |  | 0.072051 | 128.2326 |  |  | 0 | 128.2326
2025-02-17 18:00 | 19 | 0 | 19 | 2025 | 2 | M2_D17_H19 | 1147 | 552.7594 | 94.6755 | 3.7113 | 6.786 | 612.9548 | 1270.887 | 1270.887 | 1316.1884 |  | 270 | 347.6554 |  |  | 0 | 347.6554
2025-02-17 19:00 | 20 | 0 | 20 | 2025 | 2 | M2_D17_H20 | 1148 | 556.7983 | 95.5718 | 3.7113 | 6.786 | 473.3435 | 1136.2109 | 1136.2109 | 1323.9034 |  | 570 | 667.2728 |  |  | 0 | 667.2728
2025-02-17 20:00 | 21 | 0 | 21 | 2025 | 2 | M2_D17_H21 | 1149 | 536.6708 | 93.9526 | 3.7113 | 6.786 | 463.4386 | 1104.5594 | 1104.5594 | 1290.356 |  | 507.7709 | 629.0698 |  |  | 0 | 629.0698
2025-02-17 21:00 | 22 | 0 | 22 | 2025 | 2 | M2_D17_H22 | 1150 | 485.5522 | 90.5375 | 3.7113 | 6.786 | 566.1617 | 1152.7488 | 1152.7488 | 1220.218 |  | -2e-06 | 102.0231 |  |  | 0 | 102.0231
2025-02-17 22:00 | 23 | 0 | 23 | 2025 | 2 | M2_D17_H23 | 1151 | 424.0903 | 87.7678 | 3.7113 | 6.786 | 493.5288 | 1015.8842 | 1015.8842 | 1148.237 |  | -3e-06 | 147.8141 |  |  | 0 | 147.8141
2025-02-17 23:00 | 24 | 0 | 24 | 2025 | 2 | M2_D17_H24 | 1152 | 420.1161 | 86.225 | 3.7113 | 6.786 | 487.654 | 1004.4925 | 1004.4925 | 1136.6227 |  | 146.8433 | 280.6267 |  |  | 0 | 280.6267
2025-02-18 | 1 | 0 | 1 | 2025 | 2 | M2_D18_H1 | 1153 | 387.8484 | 83.8086 | 3.7113 | 6.786 | 539.755 | 1021.9094 | 1021.9094 | 1087.3038 |  | -4e-06 | 68.0438 |  |  | 0 | 68.0438
2025-02-18 01:00 | 2 | 0 | 2 | 2025 | 2 | M2_D18_H2 | 1154 | 391.2473 | 83.2926 | 3.7113 | 6.786 | 554.1914 | 1039.2287 | 1039.2287 | 1091.7753 |  | -4e-06 | 54.9123 |  |  | 0 | 54.9123
2025-02-18 02:00 | 3 | 0 | 3 | 2025 | 2 | M2_D18_H3 | 1155 | 396.1243 | 82.9532 | 3.7113 | 6.786 | 524.0399 | 1013.6148 | 1013.6148 | 1100.4646 |  | -4e-06 | 122.3127 |  |  | 0 | 122.3127
2025-02-18 03:00 | 4 | 0 | 4 | 2025 | 2 | M2_D18_H4 | 1156 | 405.0585 | 83.2538 | 3.7113 | 6.786 | 524.5222 | 1023.3318 | 1023.3318 | 1122.452 |  | -4e-06 | 171.74 |  |  | 0 | 171.74
2025-02-18 04:00 | 5 | 0 | 5 | 2025 | 2 | M2_D18_H5 | 1157 | 422.7814 | 84.5283 | 3.7113 | 6.786 | 562.7467 | 1080.5537 | 1080.5537 | 1167.4319 |  | -4e-06 | 203.7108 |  |  | 0 | 203.7108
2025-02-18 05:00 | 6 | 0 | 6 | 2025 | 2 | M2_D18_H6 | 1158 | 456.9247 | 87.8572 | 3.7113 | 6.786 | 640.9155 | 1196.1947 | 1196.1947 | 1242.2535 |  | -4e-06 | 173.4277 |  |  | 0 | 173.4277
2025-02-18 06:00 | 7 | 0 | 7 | 2025 | 2 | M2_D18_H7 | 1159 | 486.3537 | 95.6763 | 0.096958 | 0.17776 | 514.9684 | 1097.2732 | 1097.2732 | 1290.6533 |  | 15.9496 | 180.768 |  |  | 0 | 180.768
2025-02-18 07:00 | 8 | 0 | 8 | 2025 | 2 | M2_D18_H8 | 1160 | 449.2672 | 106.5777 | 0.096958 | 0.17776 | 530.7482 | 1086.8677 | 1086.8677 | 1284.0397 |  | 0 | 503.7183 |  |  | 0 | 503.7183
2025-02-18 08:00 | 9 | 0 | 9 | 2025 | 2 | M2_D18_H9 | 1161 | 372.6033 | 115.7392 | 0.096958 | 0.17776 | 537.4768 | 1026.0939 | 1026.0939 | 1225.1617 |  | 0 | 918.2359 |  |  | 0 | 918.2359
2025-02-18 09:00 | 10 | 0 | 10 | 2025 | 2 | M2_D18_H10 | 1162 | 287.7917 | 123.2039 | 0.096958 | 0.17776 | 535.6808 | 946.9511 | 946.9511 | 1144.123 |  | 0 | 932.6443 |  |  | 0 | 932.6443
2025-02-18 10:00 | 11 | 0 | 11 | 2025 | 2 | M2_D18_H11 | 1163 | 225.6662 | 129.8692 | 0.096958 | 0.17776 | 533.2843 | 889.0945 | 889.0945 | 1084.3705 |  | 0 | 872.7135 |  |  | 0 | 872.7135
2025-02-18 11:00 | 12 | 0 | 12 | 2025 | 2 | M2_D18_H12 | 1164 | 209.8803 | 129.2358 | 0.096958 | 0.17776 | 530.5493 | 869.94 | 869.94 | 1063.3202 |  | -53.6708 | 714.4592 |  |  | 0 | 768.1299
2025-02-18 12:00 | 13 | 0 | 13 | 2025 | 2 | M2_D18_H13 | 1165 | 216.0953 | 127.3192 | 0.096958 | 0.17776 | 531.2737 | 874.9629 | 874.9629 | 1068.3431 |  | -336.4234 | 155.2862 |  |  | 0 | 491.7095
2025-02-18 13:00 | 14 | 0 | 14 | 2025 | 2 | M2_D18_H14 | 1166 | 245.5513 | 125.0385 | 0.096958 | 0.17776 | 538.0399 | 908.9044 | 908.9044 | 1102.2846 |  | -413.3133 | 0 |  |  | 0 | 411.1138
2025-02-18 14:00 | 15 | 0 | 15 | 2025 | 2 | M2_D18_H15 | 1167 | 308.4686 | 123.3148 | 0.096958 | 0.17776 | 534.3608 | 966.419 | 966.419 | 1157.9033 |  | -491.5113 | 0 |  |  | 0 | 324.0106
2025-02-18 15:00 | 16 | 0 | 16 | 2025 | 2 | M2_D18_H16 | 1168 | 368.9878 | 119.207 | 0.096958 | 0.17776 | 521.0971 | 1009.5666 | 1009.5666 | 1201.0509 |  | -490.2014 | 0 |  |  | 0 | 231.8085
2025-02-18 16:00 | 17 | 0 | 17 | 2025 | 2 | M2_D18_H17 | 1169 | 432.2111 | 112.9661 | 0.096958 | 0.17776 | 519.2455 | 1064.6975 | 1064.6975 | 1240.079 |  | 0 | 492.6897 |  |  | 0 | 492.6897
2025-02-18 17:00 | 18 | 0 | 18 | 2025 | 2 | M2_D18_H18 | 1170 | 486.1027 | 106.9116 | 0.096958 | 0.17776 | 631.4976 | 1224.7867 | 1224.7867 | 1271.8776 |  | 0.063741 | 127.4697 |  |  | 0 | 127.4697
2025-02-18 18:00 | 19 | 0 | 19 | 2025 | 2 | M2_D18_H19 | 1171 | 517.2791 | 105.1416 | 3.7113 | 6.786 | 482.4592 | 1115.3773 | 1115.3773 | 1303.0698 |  | 402.3165 | 497.4069 |  |  | 0 | 497.4069
2025-02-18 19:00 | 20 | 0 | 20 | 2025 | 2 | M2_D18_H20 | 1172 | 518.2207 | 102.5593 | 3.7113 | 6.786 | 479.6266 | 1110.9039 | 1110.9039 | 1298.5964 |  | 473.4934 | 596.2856 |  |  | 0 | 596.2856
2025-02-18 20:00 | 21 | 0 | 21 | 2025 | 2 | M2_D18_H21 | 1173 | 489.6826 | 98.3104 | 3.7113 | 6.786 | 466.742 | 1065.2323 | 1065.2323 | 1251.029 |  | 421.3185 | 593.2472 |  |  | 0 | 593.2472
2025-02-18 21:00 | 22 | 0 | 22 | 2025 | 2 | M2_D18_H22 | 1174 | 433.2109 | 93.0487 | 3.7113 | 6.786 | 459.4556 | 996.2126 | 996.2126 | 1173.8924 |  | -2e-06 | 207.9563 |  |  | 0 | 207.9563
2025-02-18 22:00 | 23 | 0 | 23 | 2025 | 2 | M2_D18_H23 | 1175 | 385.614 | 88.8839 | 3.7113 | 6.786 | 446.9285 | 931.9237 | 931.9237 | 1113.9286 |  | -2e-06 | 212.7967 |  |  | 0 | 212.7967
2025-02-18 23:00 | 24 | 0 | 24 | 2025 | 2 | M2_D18_H24 | 1176 | 373.3854 | 86.9339 | 3.7113 | 6.786 | 439.6109 | 910.4276 | 910.4276 | 1090.5366 |  | 37.4274 | 259.8167 |  |  | 0 | 259.8167
2025-02-19 | 1 | 0 | 1 | 2025 | 2 | M2_D19_H1 | 1177 | 357.523 | 87.8938 | 3.7113 | 6.786 | 432.3196 | 888.2338 | 888.2338 | 1068.3428 |  | -4e-06 | 217.2282 |  |  | 0 | 217.2282
2025-02-19 01:00 | 2 | 0 | 2 | 2025 | 2 | M2_D19_H2 | 1178 | 361.6416 | 87.0147 | 3.7113 | 6.786 | 428.7594 | 887.9131 | 887.9131 | 1071.8139 |  | -4e-06 | 207.5433 |  |  | 0 | 207.5433
2025-02-19 02:00 | 3 | 0 | 3 | 2025 | 2 | M2_D19_H3 | 1179 | 365.0373 | 87.7204 | 3.7113 | 6.786 | 438.1523 | 901.4073 | 901.4073 | 1078.7155 |  | -4e-06 | 212.5243 |  |  | 0 | 212.5243
2025-02-19 03:00 | 4 | 0 | 4 | 2025 | 2 | M2_D19_H4 | 1180 | 375.4442 | 88.7093 | 3.7113 | 6.786 | 441.0853 | 915.7362 | 915.7362 | 1102.0136 |  | -4e-06 | 205.2735 |  |  | 0 | 205.2735
2025-02-19 04:00 | 5 | 0 | 5 | 2025 | 2 | M2_D19_H5 | 1181 | 397.4483 | 90.4223 | 3.7113 | 6.786 | 499.817 | 998.1849 | 998.1849 | 1152.0897 |  | -4e-06 | 187.9716 |  |  | 0 | 187.9716
2025-02-19 05:00 | 6 | 0 | 6 | 2025 | 2 | M2_D19_H6 | 1182 | 436.3383 | 96.0814 | 3.7113 | 6.786 | 554.7904 | 1097.7075 | 1097.7075 | 1234.6599 |  | -4e-06 | 168.9975 |  |  | 0 | 168.9975
2025-02-19 06:00 | 7 | 0 | 7 | 2025 | 2 | M2_D19_H7 | 1183 | 469.6791 | 106.3697 | 0.096958 | 0.17776 | 522.0149 | 1098.3385 | 1098.3385 | 1291.7186 |  | 176.1736 | 323.3813 |  |  | 0 | 323.3813
2025-02-19 07:00 | 8 | 0 | 8 | 2025 | 2 | M2_D19_H8 | 1184 | 428.3403 | 121.548 | 0.096958 | 0.17776 | 536.6676 | 1086.8307 | 1086.8307 | 1284.0026 |  | 0 | 487.9963 |  |  | 0 | 487.9963
2025-02-19 08:00 | 9 | 0 | 9 | 2025 | 2 | M2_D19_H9 | 1185 | 323.1696 | 139.8128 | 0.096958 | 0.17776 | 541.6937 | 1004.9509 | 1004.9509 | 1204.0187 |  | -18.3696 | 859.1107 |  |  | 0 | 877.4803
2025-02-19 09:00 | 10 | 0 | 10 | 2025 | 2 | M2_D19_H10 | 1186 | 254.0524 | 150.2132 | 0.096958 | 0.17776 | 542.0498 | 946.5901 | 946.5901 | 1143.762 |  | 16.5326 | 929.8672 |  |  | 0 | 929.8672
2025-02-19 10:00 | 11 | 0 | 11 | 2025 | 2 | M2_D19_H11 | 1187 | 210.3565 | 157.3483 | 0.096958 | 0.17776 | 543.3752 | 911.3547 | 911.3547 | 1106.6307 |  | -105.3888 | 791.2649 |  |  | 0 | 896.6536
2025-02-19 11:00 | 12 | 0 | 12 | 2025 | 2 | M2_D19_H12 | 1188 | 177.9659 | 160.5468 | 0.096958 | 0.17776 | 540.2472 | 879.0347 | 879.0347 | 1072.4148 |  | -102.2727 | 806.0756 |  |  | 0 | 908.3483
2025-02-19 12:00 | 13 | 0 | 13 | 2025 | 2 | M2_D19_H13 | 1189 | 192.3836 | 157.3149 | 0.096958 | 0.17776 | 542.5459 | 892.5192 | 892.5192 | 1085.8993 |  | -102.1279 | 862.7757 |  |  | 0 | 964.9036
2025-02-19 13:00 | 14 | 0 | 14 | 2025 | 2 | M2_D19_H14 | 1190 | 202.5632 | 153.3644 | 0.096958 | 0.17776 | 543.7949 | 899.9972 | 899.9972 | 1093.3773 |  | -487.404 | 106.6827 |  |  | 0 | 594.0867
2025-02-19 14:00 | 15 | 0 | 15 | 2025 | 2 | M2_D19_H15 | 1191 | 237.3895 | 150.9318 | 0.096958 | 0.17776 | 534.8289 | 923.4249 | 923.4249 | 1114.9092 |  | -496.2929 | 95.8391 |  |  | 0 | 592.132
2025-02-19 15:00 | 16 | 0 | 16 | 2025 | 2 | M2_D19_H16 | 1192 | 318.6212 | 143.2505 | 0.096958 | 0.17776 | 523.0328 | 985.1792 | 985.1792 | 1176.6635 |  | -491.73 | 39.1719 |  |  | 0 | 530.9019
2025-02-19 16:00 | 17 | 0 | 17 | 2025 | 2 | M2_D19_H17 | 1193 | 402.7239 | 130.3174 | 0.096958 | 0.17776 | 510.4865 | 1043.8025 | 1043.8025 | 1233.3909 |  | 0 | 771.3799 |  |  | 0 | 771.3799
2025-02-19 17:00 | 18 | 0 | 18 | 2025 | 2 | M2_D19_H18 | 1194 | 459.1084 | 121.8184 | 0.096958 | 0.17776 | 496.4957 | 1077.6973 | 1077.6973 | 1265.3898 |  | 0 | 394.0054 |  |  | 0 | 394.0054
2025-02-19 18:00 | 19 | 0 | 19 | 2025 | 2 | M2_D19_H19 | 1195 | 490.3323 | 120.071 | 3.7113 | 6.786 | 487.96 | 1108.8607 | 1108.8607 | 1296.5532 |  | 251.5922 | 576.3016 |  |  | 0 | 576.3016
2025-02-19 19:00 | 20 | 0 | 20 | 2025 | 2 | M2_D19_H20 | 1196 | 500.514 | 116.086 | 3.7113 | 6.786 | 485.4863 | 1112.5836 | 1112.5836 | 1300.2762 |  | 570 | 812.9171 |  |  | 0 | 812.9171
2025-02-19 20:00 | 21 | 0 | 21 | 2025 | 2 | M2_D19_H21 | 1197 | 475.3662 | 110.108 | 3.7113 | 6.786 | 502.5113 | 1098.4829 | 1098.4829 | 1252.3229 |  | 395.1285 | 683.4502 |  |  | 0 | 683.4502
2025-02-19 21:00 | 22 | 0 | 22 | 2025 | 2 | M2_D19_H22 | 1198 | 421.9982 | 104.9811 | 3.7113 | 6.786 | 455.2745 | 992.7511 | 992.7511 | 1176.6518 |  | -2e-06 | 345.6652 |  |  | 0 | 345.6652
2025-02-19 22:00 | 23 | 0 | 23 | 2025 | 2 | M2_D19_H23 | 1199 | 377.2444 | 100.8539 | 3.7113 | 6.786 | 447.8421 | 936.4377 | 936.4377 | 1118.4425 |  | -1e-06 | 315.7483 |  |  | 0 | 315.7483
2025-02-19 23:00 | 24 | 0 | 24 | 2025 | 2 | M2_D19_H24 | 1200 | 369.0288 | 98.5905 | 3.7113 | 6.786 | 441.3898 | 919.5063 | 919.5063 | 1099.6153 |  | 103.2942 | 409.994 |  |  | 0 | 409.994
2025-02-20 | 1 | 0 | 1 | 2025 | 2 | M2_D20_H1 | 1201 | 391.6728 | 95.0752 | 3.7113 | 6.786 | 482.0125 | 979.2579 | 979.2579 | 1119.7673 |  | -3e-06 | 256.0991 |  |  | 0 | 256.0991
2025-02-20 01:00 | 2 | 0 | 2 | 2025 | 2 | M2_D20_H2 | 1202 | 396.106 | 94.2252 | 3.7113 | 6.786 | 508.1087 | 1008.9373 | 1008.9373 | 1124.9957 |  | -3e-06 | 253.3933 |  |  | 0 | 253.3933
2025-02-20 02:00 | 3 | 0 | 3 | 2025 | 2 | M2_D20_H3 | 1203 | 400.7686 | 94.5925 | 3.7113 | 6.786 | 529.9235 | 1035.782 | 1035.782 | 1133.6584 |  | -3e-06 | 256.8839 |  |  | 0 | 256.8839
2025-02-20 03:00 | 4 | 0 | 4 | 2025 | 2 | M2_D20_H4 | 1204 | 413.9054 | 95.574 | 3.7113 | 6.786 | 499.0629 | 1019.0397 | 1019.0397 | 1160.7299 |  | -4e-06 | 308.4446 |  |  | 0 | 308.4446
2025-02-20 04:00 | 5 | 0 | 5 | 2025 | 2 | M2_D20_H5 | 1205 | 441.726 | 97.8191 | 3.7113 | 6.786 | 493.9622 | 1044.0046 | 1044.0046 | 1215.9918 |  | -3e-06 | 341.1562 |  |  | 0 | 341.1562
2025-02-20 05:00 | 6 | 0 | 6 | 2025 | 2 | M2_D20_H6 | 1206 | 483.4558 | 103.1841 | 3.7113 | 6.786 | 509.8085 | 1106.9457 | 1106.9457 | 1298.43 |  | -2e-06 | 383.2534 |  |  | 0 | 383.2534
2025-02-20 06:00 | 7 | 0 | 7 | 2025 | 2 | M2_D20_H7 | 1207 | 518.629 | 114.7674 | 0.096958 | 0.17776 | 530.5395 | 1164.2106 | 1164.2106 | 1357.5908 |  | 184.6973 | 598.065 |  |  | 0 | 598.065
2025-02-20 07:00 | 8 | 0 | 8 | 2025 | 2 | M2_D20_H8 | 1208 | 493.4791 | 130.5038 | 0.096958 | 0.17776 | 547.2135 | 1171.471 | 1171.471 | 1368.643 |  | 6.1319 | 766.8647 |  |  | 0 | 766.8647
2025-02-20 08:00 | 9 | 0 | 9 | 2025 | 2 | M2_D20_H9 | 1209 | 421.8344 | 146.9727 | 0.096958 | 0.17776 | 554.9375 | 1124.0193 | 1124.0193 | 1323.0871 |  | -278.7909 | 587.9445 |  |  | 0 | 866.7354
2025-02-20 09:00 | 10 | 0 | 10 | 2025 | 2 | M2_D20_H10 | 1210 | 360.7399 | 155.4447 | 0.096958 | 0.17776 | 557.4726 | 1073.9318 | 1073.9318 | 1271.1038 |  | -127.1456 | 817.4557 |  |  | 0 | 944.6012
2025-02-20 10:00 | 11 | 0 | 11 | 2025 | 2 | M2_D20_H11 | 1211 | 325.7789 | 160.9573 | 0.096958 | 0.17776 | 558.0244 | 1045.0353 | 1045.0353 | 1240.3113 |  | -176.4706 | 651.3606 |  |  | 0 | 827.8311
2025-02-20 11:00 | 12 | 0 | 12 | 2025 | 2 | M2_D20_H12 | 1212 | 313.2756 | 160.2883 | 0.096958 | 0.17776 | 554.5941 | 1028.4327 | 1028.4327 | 1221.8128 |  | -74.8522 | 813.7727 |  |  | 0 | 888.6249
2025-02-20 12:00 | 13 | 0 | 13 | 2025 | 2 | M2_D20_H13 | 1213 | 311.6531 | 154.4934 | 0.096958 | 0.17776 | 551.8371 | 1018.2583 | 1018.2583 | 1211.6385 |  | -328.1608 | 430.6115 |  |  | 0 | 758.7724
2025-02-20 13:00 | 14 | 0 | 14 | 2025 | 2 | M2_D20_H14 | 1214 | 317.7077 | 151.8701 | 0.096958 | 0.17776 | 549.2879 | 1019.1404 | 1019.1404 | 1212.5205 |  | -179.2701 | 759.0895 |  |  | 0 | 938.3596
2025-02-20 14:00 | 15 | 0 | 15 | 2025 | 2 | M2_D20_H15 | 1215 | 345.4194 | 150.5537 | 0.096958 | 0.17776 | 539.16 | 1035.4078 | 1035.4078 | 1226.892 |  | -465.659 | 160.8714 |  |  | 0 | 626.5304
2025-02-20 15:00 | 16 | 0 | 16 | 2025 | 2 | M2_D20_H16 | 1216 | 413.5143 | 143.9088 | 0.096958 | 0.17776 | 524.8769 | 1082.5747 | 1082.5747 | 1274.059 |  | -154.8702 | 683.8896 |  |  | 0 | 838.7598
2025-02-20 16:00 | 17 | 0 | 17 | 2025 | 2 | M2_D20_H17 | 1217 | 505.7616 | 132.1036 | 0.096958 | 0.17776 | 514.6669 | 1152.8068 | 1152.8068 | 1342.3952 |  | 0 | 705.2061 |  |  | 0 | 705.2061
2025-02-20 17:00 | 18 | 0 | 18 | 2025 | 2 | M2_D20_H18 | 1218 | 568.6821 | 124.8349 | 0.096958 | 0.17776 | 503.2701 | 1197.0618 | 1197.0618 | 1384.7543 |  | 0.059618 | 312.5159 |  |  | 0 | 312.5159
2025-02-20 18:00 | 19 | 0 | 19 | 2025 | 2 | M2_D20_H19 | 1219 | 597.9538 | 122.4304 | 3.7113 | 6.786 | 497.8788 | 1228.7603 | 1228.7603 | 1416.4528 |  | 256.092 | 525.2491 |  |  | 0 | 525.2491
2025-02-20 19:00 | 20 | 0 | 20 | 2025 | 2 | M2_D20_H20 | 1220 | 606.6079 | 116.5956 | 3.7113 | 6.786 | 498.8947 | 1232.5955 | 1232.5955 | 1420.288 |  | 570 | 852.3594 |  |  | 0 | 852.3594
2025-02-20 20:00 | 21 | 0 | 21 | 2025 | 2 | M2_D20_H21 | 1221 | 578.0041 | 108.9165 | 3.7113 | 6.786 | 486.8499 | 1184.2679 | 1184.2679 | 1370.0645 |  | 493.7402 | 782.9496 |  |  | 0 | 782.9496
2025-02-20 21:00 | 22 | 0 | 22 | 2025 | 2 | M2_D20_H22 | 1222 | 525.8729 | 101.8526 | 3.7113 | 6.786 | 473.409 | 1111.6318 | 1111.6318 | 1295.5326 |  | -2e-06 | 271.4246 |  |  | 0 | 271.4246
2025-02-20 22:00 | 23 | 0 | 23 | 2025 | 2 | M2_D20_H23 | 1223 | 479.1153 | 97.7469 | 3.7113 | 6.786 | 465.1273 | 1052.4869 | 1052.4869 | 1234.4917 |  | -1e-06 | 285.8027 |  |  | 0 | 285.8027
2025-02-20 23:00 | 24 | 0 | 24 | 2025 | 2 | M2_D20_H24 | 1224 | 469.3095 | 95.6742 | 3.7113 | 6.786 | 459.2651 | 1034.7462 | 1034.7462 | 1214.8552 |  | 116.7497 | 388.868 |  |  | 0 | 388.868
2025-02-21 | 1 | 0 | 1 | 2025 | 2 | M2_D21_H1 | 1225 | 439.3311 | 96.1094 | 3.7113 | 6.786 | 448.8429 | 994.7808 | 994.7808 | 1174.8897 |  | -2e-06 | 288.9186 |  |  | 0 | 288.9186
2025-02-21 01:00 | 2 | 0 | 2 | 2025 | 2 | M2_D21_H2 | 1226 | 443.218 | 95.1861 | 3.7113 | 6.786 | 447.8059 | 996.7074 | 996.7074 | 1180.6082 |  | -2e-06 | 286.8497 |  |  | 0 | 286.8497
2025-02-21 02:00 | 3 | 0 | 3 | 2025 | 2 | M2_D21_H3 | 1227 | 443.7524 | 95.7453 | 3.7113 | 6.786 | 450.2309 | 1000.2259 | 1000.2259 | 1186.0225 |  | -2e-06 | 287.5778 |  |  | 0 | 287.5778
2025-02-21 03:00 | 4 | 0 | 4 | 2025 | 2 | M2_D21_H4 | 1228 | 455.9293 | 96.7267 | 3.7113 | 6.786 | 490.0174 | 1053.1707 | 1053.1707 | 1212.6141 |  | -3e-06 | 258.3306 |  |  | 0 | 258.3306
2025-02-21 04:00 | 5 | 0 | 5 | 2025 | 2 | M2_D21_H5 | 1229 | 479.3749 | 99.3036 | 3.7113 | 6.786 | 514.7323 | 1103.9082 | 1103.9082 | 1263.008 |  | -2e-06 | 256.5302 |  |  | 0 | 256.5302
2025-02-21 05:00 | 6 | 0 | 6 | 2025 | 2 | M2_D21_H6 | 1230 | 520.6856 | 104.9919 | 3.7113 | 6.786 | 515.4546 | 1151.6294 | 1151.6294 | 1343.1137 |  | -2e-06 | 306.7164 |  |  | 0 | 306.7164
2025-02-21 06:00 | 7 | 0 | 7 | 2025 | 2 | M2_D21_H7 | 1231 | 556.906 | 116.1518 | 0.096958 | 0.17776 | 532.4052 | 1205.7377 | 1205.7377 | 1399.1179 |  | 72.6952 | 417.0587 |  |  | 0 | 417.0587
2025-02-21 07:00 | 8 | 0 | 8 | 2025 | 2 | M2_D21_H8 | 1232 | 522.6732 | 131.97 | 0.096958 | 0.17776 | 541.4535 | 1196.3714 | 1196.3714 | 1393.5433 |  | 1.5347 | 637.7559 |  |  | 0 | 637.7559
2025-02-21 08:00 | 9 | 0 | 9 | 2025 | 2 | M2_D21_H9 | 1233 | 433.4091 | 148.6705 | 0.096958 | 0.17776 | 543.0041 | 1125.3585 | 1125.3585 | 1324.4263 |  | -279.406 | 448.1448 |  |  | 0 | 727.5508
2025-02-21 09:00 | 10 | 0 | 10 | 2025 | 2 | M2_D21_H10 | 1234 | 337.7392 | 157.7814 | 0.096958 | 0.17776 | 538.9716 | 1034.7669 | 1034.7669 | 1231.9389 |  | -277.6778 | 613.9899 |  |  | 0 | 891.6677
2025-02-21 10:00 | 11 | 0 | 11 | 2025 | 2 | M2_D21_H11 | 1235 | 272.0198 | 163.8068 | 0.096958 | 0.17776 | 534.5054 | 970.6067 | 970.6067 | 1165.8828 |  | -19.8223 | 1054.2568 |  |  | 0 | 1074.0791
2025-02-21 11:00 | 12 | 0 | 12 | 2025 | 2 | M2_D21_H12 | 1236 | 241.5038 | 163.6646 | 0.096958 | 0.17776 | 527.9835 | 933.4266 | 933.4266 | 1126.8067 |  | -325.8384 | 465.1138 |  |  | 0 | 790.9522
2025-02-21 12:00 | 13 | 0 | 13 | 2025 | 2 | M2_D21_H13 | 1237 | 233.7848 | 158.0485 | 0.096958 | 0.17776 | 522.8643 | 914.9724 | 914.9724 | 1108.3526 |  | -268.3474 | 580.3911 |  |  | 0 | 848.7386
2025-02-21 13:00 | 14 | 0 | 14 | 2025 | 2 | M2_D21_H14 | 1238 | 251.6758 | 154.4406 | 0.096958 | 0.17776 | 520.5179 | 926.909 | 926.909 | 1120.2892 |  | -132.293 | 840.6306 |  |  | 0 | 972.9236
2025-02-21 14:00 | 15 | 0 | 15 | 2025 | 2 | M2_D21_H15 | 1239 | 301.1482 | 150.7745 | 0.096958 | 0.17776 | 511.6261 | 963.8236 | 963.8236 | 1155.3079 |  | -296.7874 | 508.6791 |  |  | 0 | 805.4666
2025-02-21 15:00 | 16 | 0 | 16 | 2025 | 2 | M2_D21_H16 | 1240 | 383.8742 | 143.2171 | 0.096958 | 0.17776 | 502.7069 | 1030.073 | 1030.073 | 1221.5572 |  | -238.2801 | 563.3597 |  |  | 0 | 801.6398
2025-02-21 16:00 | 17 | 0 | 17 | 2025 | 2 | M2_D21_H17 | 1241 | 469.9559 | 130.159 | 0.096958 | 0.17776 | 496.1637 | 1096.5533 | 1096.5533 | 1286.1417 |  | 0.013704 | 796.3522 |  |  | 0 | 796.3522
2025-02-21 17:00 | 18 | 0 | 18 | 2025 | 2 | M2_D21_H18 | 1242 | 524.342 | 124.3415 | 0.096958 | 0.17776 | 492.7765 | 1141.7348 | 1141.7348 | 1324.1429 |  | 0 | 405.9399 |  |  | 0 | 405.9399
2025-02-21 18:00 | 19 | 0 | 19 | 2025 | 2 | M2_D21_H19 | 1243 | 549.5415 | 122.2289 | 3.7113 | 6.786 | 494.9116 | 1177.1793 | 1177.1793 | 1351.3137 |  | 114.9731 | 459.7633 |  |  | 0 | 459.7633
2025-02-21 19:00 | 20 | 0 | 20 | 2025 | 2 | M2_D21_H20 | 1244 | 559.6865 | 117.1957 | 3.7113 | 6.786 | 482.9403 | 1170.3199 | 1170.3199 | 1358.0124 |  | 570 | 921.3797 |  |  | 0 | 921.3797
2025-02-21 20:00 | 21 | 0 | 21 | 2025 | 2 | M2_D21_H21 | 1245 | 534.2792 | 110.6208 | 3.7113 | 6.786 | 473.4709 | 1128.8682 | 1128.8682 | 1314.6648 |  | 169.608 | 509.0529 |  |  | 0 | 509.0529
2025-02-21 21:00 | 22 | 0 | 22 | 2025 | 2 | M2_D21_H22 | 1246 | 494.1675 | 103.7454 | 3.7113 | 6.786 | 479.5674 | 1087.9777 | 1087.9777 | 1252.8991 |  | 0 | 286.1339 |  |  | 0 | 286.1339
2025-02-21 22:00 | 23 | 0 | 23 | 2025 | 2 | M2_D21_H23 | 1247 | 462.5785 | 99.4922 | 3.7113 | 6.786 | 501.8508 | 1074.4187 | 1074.4187 | 1208.2295 |  | -1e-06 | 238.1677 |  |  | 0 | 238.1677
2025-02-21 23:00 | 24 | 0 | 24 | 2025 | 2 | M2_D21_H24 | 1248 | 454.5385 | 97.1781 | 3.7113 | 6.786 | 447.5976 | 1009.8116 | 1009.8116 | 1189.9205 |  | 44.4289 | 316.0236 |  |  | 0 | 316.0236
2025-02-22 | 1 | 0 | 1 | 2025 | 2 | M2_D22_H1 | 1249 | 466.013 | 95.2238 | 3.7113 | 6.786 | 447.6529 | 1019.387 | 1019.387 | 1199.496 |  | -2e-06 | 270.028 |  |  | 0 | 270.028
2025-02-22 01:00 | 2 | 0 | 2 | 2025 | 2 | M2_D22_H2 | 1250 | 467.198 | 94.4094 | 3.7113 | 6.786 | 447.6428 | 1019.7476 | 1019.7476 | 1203.6483 |  | -3e-06 | 281.8419 |  |  | 0 | 281.8419
2025-02-22 02:00 | 3 | 0 | 3 | 2025 | 2 | M2_D22_H3 | 1251 | 463.6795 | 94.8479 | 3.7113 | 6.786 | 449.6422 | 1018.6669 | 1018.6669 | 1204.4635 |  | -3e-06 | 302.742 |  |  | 0 | 302.742
2025-02-22 03:00 | 4 | 0 | 4 | 2025 | 2 | M2_D22_H4 | 1252 | 469.3893 | 95.5557 | 3.7113 | 6.786 | 532.1928 | 1107.6351 | 1107.6351 | 1219.9655 |  | -3e-06 | 260.7277 |  |  | 0 | 260.7277
2025-02-22 04:00 | 5 | 0 | 5 | 2025 | 2 | M2_D22_H5 | 1253 | 486.3139 | 97.7211 | 3.7113 | 6.786 | 562.0416 | 1156.5739 | 1156.5739 | 1255.8705 |  | -3e-06 | 296.5456 |  |  | 0 | 296.5456
2025-02-22 05:00 | 6 | 0 | 6 | 2025 | 2 | M2_D22_H6 | 1254 | 507.9938 | 102.5938 | 3.7113 | 6.786 | 486.7688 | 1107.8536 | 1107.8536 | 1299.3379 |  | 56.5967 | 436.6982 |  |  | 0 | 436.6982
2025-02-22 06:00 | 7 | 0 | 7 | 2025 | 2 | M2_D22_H7 | 1255 | 528.3087 | 113.4348 | 0.096958 | 0.17776 | 486.9798 | 1128.998 | 1128.998 | 1322.3782 |  | 475.4877 | 867.8414 |  |  | 0 | 867.8414
2025-02-22 07:00 | 8 | 0 | 8 | 2025 | 2 | M2_D22_H8 | 1256 | 527.1139 | 127.9688 | 0.096958 | 0.17776 | 483.3918 | 1138.7493 | 1138.7493 | 1335.9212 |  | 79.863 | 756.2206 |  |  | 0 | 756.2206
2025-02-22 08:00 | 9 | 0 | 9 | 2025 | 2 | M2_D22_H9 | 1257 | 481.4961 | 144.3117 | 0.096958 | 0.17776 | 479.2117 | 1105.2942 | 1105.2942 | 1304.362 |  | -251.1475 | 610.1739 |  |  | 0 | 861.3213
2025-02-22 09:00 | 10 | 0 | 10 | 2025 | 2 | M2_D22_H10 | 1258 | 432.0754 | 153.3094 | 0.096958 | 0.17776 | 475.103 | 1060.7625 | 1060.7625 | 1257.9344 |  | -86.4521 | 969.8805 |  |  | 0 | 1056.3326
2025-02-22 10:00 | 11 | 0 | 11 | 2025 | 2 | M2_D22_H11 | 1259 | 397.5474 | 158.4181 | 0.096958 | 0.17776 | 474.1754 | 1030.4157 | 1030.4157 | 1225.6917 |  | -244.0637 | 605.3802 |  |  | 0 | 849.4439
2025-02-22 11:00 | 12 | 0 | 12 | 2025 | 2 | M2_D22_H12 | 1260 | 363.4892 | 156.4616 | 0.096958 | 0.17776 | 470.4485 | 990.674 | 990.674 | 1184.0542 |  | -192.6768 | 691.9824 |  |  | 0 | 884.6591
2025-02-22 12:00 | 13 | 0 | 13 | 2025 | 2 | M2_D22_H13 | 1261 | 346.3976 | 149.9116 | 0.096958 | 0.17776 | 467.9013 | 964.4853 | 964.4853 | 1157.8654 |  | -176.4706 | 789.8285 |  |  | 0 | 966.2991
2025-02-22 13:00 | 14 | 0 | 14 | 2025 | 2 | M2_D22_H14 | 1262 | 329.278 | 145.3114 | 0.096958 | 0.17776 | 464.294 | 939.1582 | 939.1582 | 1132.5383 |  | -173.4907 | 820.3433 |  |  | 0 | 993.834
2025-02-22 14:00 | 15 | 0 | 15 | 2025 | 2 | M2_D22_H15 | 1263 | 331.117 | 140.7393 | 0.096958 | 0.17776 | 458.1946 | 930.3256 | 930.3256 | 1121.8099 |  | -469.3967 | 226.4308 |  |  | 0 | 695.8275
2025-02-22 15:00 | 16 | 0 | 16 | 2025 | 2 | M2_D22_H16 | 1264 | 391.2462 | 133.1216 | 0.096958 | 0.17776 | 460.3435 | 984.9861 | 984.9861 | 1176.4703 |  | -191.4567 | 718.8645 |  |  | 0 | 910.3212
2025-02-22 16:00 | 17 | 0 | 17 | 2025 | 2 | M2_D22_H17 | 1265 | 475.586 | 121.3563 | 0.096958 | 0.17776 | 468.657 | 1065.874 | 1065.874 | 1255.4624 |  | 0 | 859.3462 |  |  | 0 | 859.3462
2025-02-22 17:00 | 18 | 0 | 18 | 2025 | 2 | M2_D22_H18 | 1266 | 541.2483 | 115.5851 | 0.096958 | 0.17776 | 481.077 | 1138.1851 | 1138.1851 | 1316.543 |  | 0 | 476.754 |  |  | 0 | 476.754
2025-02-22 18:00 | 19 | 0 | 19 | 2025 | 2 | M2_D22_H19 | 1267 | 565.7712 | 114.1436 | 3.7113 | 6.786 | 596.5094 | 1286.9216 | 1286.9216 | 1349.9874 |  | 369.9237 | 697.5221 |  |  | 0 | 697.5221
2025-02-22 19:00 | 20 | 0 | 20 | 2025 | 2 | M2_D22_H20 | 1268 | 579.7795 | 110.846 | 3.7113 | 6.786 | 472.4064 | 1173.5293 | 1173.5293 | 1361.2218 |  | 570 | 989.2107 |  |  | 0 | 989.2107
2025-02-22 20:00 | 21 | 0 | 21 | 2025 | 2 | M2_D22_H21 | 1269 | 556.195 | 106.9666 | 3.7113 | 6.786 | 458.626 | 1132.2849 | 1132.2849 | 1318.0815 |  | 264.8818 | 685.4694 |  |  | 0 | 685.4694
2025-02-22 21:00 | 22 | 0 | 22 | 2025 | 2 | M2_D22_H22 | 1270 | 513.0582 | 101.385 | 3.7113 | 6.786 | 465.0085 | 1089.9491 | 1089.9491 | 1255.8809 |  | 0 | 409.2165 |  |  | 0 | 409.2165
2025-02-22 22:00 | 23 | 0 | 23 | 2025 | 2 | M2_D22_H23 | 1271 | 481.7353 | 97.6769 | 3.7113 | 6.786 | 447.4892 | 1037.3987 | 1037.3987 | 1214.5383 |  | -1e-06 | 413.6085 |  |  | 0 | 413.6085
2025-02-22 23:00 | 24 | 0 | 24 | 2025 | 2 | M2_D22_H24 | 1272 | 467.3973 | 95.0946 | 3.7113 | 6.786 | 439.5803 | 1012.5695 | 1012.5695 | 1192.6785 |  | 13.9037 | 427.9794 |  |  | 0 | 427.9794
2025-02-23 | 1 | 0 | 1 | 2025 | 2 | M2_D23_H1 | 1273 | 451.9831 | 96.3949 | 3.7113 | 6.786 | 436.0998 | 994.9751 | 994.9751 | 1171.3897 |  | 0 | 410.3784 |  |  | 0 | 410.3784
2025-02-23 01:00 | 2 | 0 | 2 | 2025 | 2 | M2_D23_H2 | 1274 | 454.2045 | 95.0698 | 3.7113 | 6.786 | 441.2579 | 1001.0295 | 1001.0295 | 1177.0141 |  | 0 | 412.873 |  |  | 0 | 412.873
2025-02-23 02:00 | 3 | 0 | 3 | 2025 | 2 | M2_D23_H3 | 1275 | 450.212 | 94.9911 | 3.7113 | 6.786 | 445.9978 | 1001.6983 | 1001.6983 | 1177.2229 |  | 0 | 417.4001 |  |  | 0 | 417.4001
2025-02-23 03:00 | 4 | 0 | 4 | 2025 | 2 | M2_D23_H4 | 1276 | 457.0928 | 95.1334 | 3.7113 | 6.786 | 458.307 | 1021.0305 | 1021.0305 | 1193.7949 |  | 0 | 411.1698 |  |  | 0 | 411.1698
2025-02-23 04:00 | 5 | 0 | 5 | 2025 | 2 | M2_D23_H5 | 1277 | 472.1202 | 95.6009 | 3.7113 | 6.786 | 519.3851 | 1097.6037 | 1097.6037 | 1225.6655 |  | -2e-06 | 362.6362 |  |  | 0 | 362.6362
2025-02-23 05:00 | 6 | 0 | 6 | 2025 | 2 | M2_D23_H6 | 1278 | 493.2044 | 97.1662 | 3.7113 | 6.786 | 473.6615 | 1074.5295 | 1074.5295 | 1262.2991 |  | 0 | 388.5625 |  |  | 0 | 388.5625
2025-02-23 06:00 | 7 | 0 | 7 | 2025 | 2 | M2_D23_H7 | 1279 | 508.5098 | 98.9201 | 0.096958 | 0.17776 | 466.5473 | 1074.2519 | 1074.2519 | 1267.6321 |  | 288.9886 | 684.659 |  |  | 0 | 684.659
2025-02-23 07:00 | 8 | 0 | 8 | 2025 | 2 | M2_D23_H8 | 1280 | 486.636 | 97.9462 | 0.096958 | 0.17776 | 457.861 | 1042.718 | 1042.718 | 1239.8899 |  | 3.1225 | 681.0523 |  |  | 0 | 681.0523
2025-02-23 08:00 | 9 | 0 | 9 | 2025 | 2 | M2_D23_H9 | 1281 | 429.6234 | 103.2595 | 0.096958 | 0.17776 | 448.0481 | 981.2058 | 981.2058 | 1180.2736 |  | -273.313 | 558.4983 |  |  | 0 | 831.8113
2025-02-23 09:00 | 10 | 0 | 10 | 2025 | 2 | M2_D23_H10 | 1282 | 362.7717 | 110.539 | 0.096958 | 0.17776 | 440.6382 | 914.2236 | 914.2236 | 1111.3955 |  | -176.4706 | 804.8046 |  |  | 0 | 981.2752
2025-02-23 10:00 | 11 | 0 | 11 | 2025 | 2 | M2_D23_H11 | 1283 | 310.5187 | 116.9425 | 0.096958 | 0.17776 | 438.8155 | 866.5514 | 866.5514 | 1061.8275 |  | -302.3352 | 545.5387 |  |  | 0 | 847.8739
2025-02-23 11:00 | 12 | 0 | 12 | 2025 | 2 | M2_D23_H12 | 1284 | 286.9148 | 118.6393 | 0.096958 | 0.17776 | 437.493 | 843.3217 | 843.3217 | 1036.7019 |  | -474.0707 | 145.577 |  |  | 0 | 619.6477
2025-02-23 12:00 | 13 | 0 | 13 | 2025 | 2 | M2_D23_H13 | 1285 | 271.1235 | 115.8286 | 0.096958 | 0.17776 | 437.6146 | 824.8414 | 824.8414 | 1018.2215 |  | -193.1671 | 675.3981 |  |  | 0 | 868.5652
2025-02-23 13:00 | 14 | 0 | 14 | 2025 | 2 | M2_D23_H14 | 1286 | 279.5244 | 112.4146 | 0.096958 | 0.17776 | 438.2561 | 830.4698 | 830.4698 | 1023.85 |  | -90.4248 | 863.0652 |  |  | 0 | 953.49
2025-02-23 14:00 | 15 | 0 | 15 | 2025 | 2 | M2_D23_H15 | 1287 | 313.1204 | 110.5551 | 0.096958 | 0.17776 | 437.3806 | 861.3309 | 861.3309 | 1052.8151 |  | -258.0142 | 555.0176 |  |  | 0 | 813.0317
2025-02-23 15:00 | 16 | 0 | 16 | 2025 | 2 | M2_D23_H16 | 1288 | 380.3761 | 109.8667 | 0.096958 | 0.17776 | 440.1479 | 930.6654 | 930.6654 | 1122.1497 |  | -17.5656 | 1023.3357 |  |  | 0 | 1040.9013
2025-02-23 16:00 | 17 | 0 | 17 | 2025 | 2 | M2_D23_H17 | 1289 | 468.9497 | 107.2855 | 0.096958 | 0.17776 | 449.8774 | 1026.3873 | 1026.3873 | 1215.9757 |  | -1.2935 | 809.6568 |  |  | 0 | 810.9503
2025-02-23 17:00 | 18 | 0 | 18 | 2025 | 2 | M2_D23_H18 | 1290 | 542.1166 | 109.6976 | 0.096958 | 0.17776 | 453.8646 | 1105.9535 | 1105.9535 | 1293.646 |  | 0 | 426.4294 |  |  | 0 | 426.4294
2025-02-23 18:00 | 19 | 0 | 19 | 2025 | 2 | M2_D23_H19 | 1291 | 568.4731 | 113.6449 | 3.7113 | 6.786 | 483.223 | 1175.8383 | 1175.8383 | 1334.3931 |  | 0 | 366.2256 |  |  | 0 | 366.2256
2025-02-23 19:00 | 20 | 0 | 20 | 2025 | 2 | M2_D23_H20 | 1292 | 585.192 | 112.3758 | 3.7113 | 6.786 | 516.4566 | 1224.5217 | 1224.5217 | 1349.8449 |  | 228.6818 | 567.803 |  |  | 0 | 567.803
2025-02-23 20:00 | 21 | 0 | 21 | 2025 | 2 | M2_D23_H21 | 1293 | 558.0523 | 109.8656 | 3.7113 | 6.786 | 492.7438 | 1171.159 | 1171.159 | 1306.7334 |  | 10.9266 | 342.9351 |  |  | 0 | 342.9351
2025-02-23 21:00 | 22 | 0 | 22 | 2025 | 2 | M2_D23_H22 | 1294 | 502.8808 | 104.7732 | 3.7113 | 6.786 | 512.0125 | 1130.1638 | 1130.1638 | 1237.1862 |  | 0 | 252.9295 |  |  | 0 | 252.9295
2025-02-23 22:00 | 23 | 0 | 23 | 2025 | 2 | M2_D23_H23 | 1295 | 453.4741 | 100.7149 | 3.7113 | 6.786 | 515.8737 | 1080.56 | 1080.56 | 1180.666 |  | -3e-06 | 207.3518 |  |  | 0 | 207.3518
2025-02-23 23:00 | 24 | 0 | 24 | 2025 | 2 | M2_D23_H24 | 1296 | 435.0498 | 98.4569 | 3.7113 | 6.786 | 517.7739 | 1061.778 | 1061.778 | 1157.2124 |  | -4e-06 | 142.1685 |  |  | 0 | 142.1685
2025-02-24 | 1 | 0 | 1 | 2025 | 2 | M2_D24_H1 | 1297 | 454.8897 | 97.3322 | 3.7113 | 6.786 | 542.2845 | 1105.0036 | 1105.0036 | 1181.528 |  | -1e-06 | 142.3029 |  |  | 0 | 142.3029
2025-02-24 01:00 | 2 | 0 | 2 | 2025 | 2 | M2_D24_H2 | 1298 | 460.2288 | 96.2732 | 3.7113 | 6.786 | 580.1424 | 1147.1418 | 1147.1418 | 1193.732 |  | -1e-06 | 103.2428 |  |  | 0 | 103.2428
2025-02-24 02:00 | 3 | 0 | 3 | 2025 | 2 | M2_D24_H3 | 1299 | 463.8152 | 96.1514 | 3.7113 | 6.786 | 614.5429 | 1185.0069 | 1185.0069 | 1204.6069 |  | -3e-06 | 81.3815 |  |  | 0 | 81.3815
2025-02-24 03:00 | 4 | 0 | 4 | 2025 | 2 | M2_D24_H4 | 1300 | 476.7613 | 96.397 | 3.7113 | 6.786 | 643.7718 | 1227.4275 | 1227.4275 | 1234.3919 |  | -3e-06 | 81.3016 |  |  | 0 | 81.3016
2025-02-24 04:00 | 5 | 0 | 5 | 2025 | 2 | M2_D24_H5 | 1301 | 504.6487 | 96.6104 | 3.7113 | 6.786 | 673.9776 | 1285.734 | 1285.734 | 1287.599 |  | -3e-06 | 88.7442 |  |  | 0 | 88.7442
2025-02-24 05:00 | 6 | 0 | 6 | 2025 | 2 | M2_D24_H6 | 1302 | 549.2861 | 96.9335 | 3.7113 | 6.786 | 519.2869 | 1176.004 | 1176.004 | 1367.4883 |  | 243.4914 | 324.3352 |  |  | 0 | 324.3352
2025-02-24 06:00 | 7 | 0 | 7 | 2025 | 2 | M2_D24_H7 | 1303 | 583.8712 | 97.1145 | 0.096958 | 0.17776 | 539.4986 | 1220.759 | 1220.759 | 1414.1391 |  | 570 | 656.3244 |  |  | 0 | 656.3244
2025-02-24 07:00 | 8 | 0 | 8 | 2025 | 2 | M2_D24_H8 | 1304 | 538.011 | 93.6585 | 0.096958 | 0.17776 | 553.0458 | 1184.9899 | 1184.9899 | 1382.1619 |  | 443.6387 | 868.311 |  |  | 0 | 868.311
2025-02-24 08:00 | 9 | 0 | 9 | 2025 | 2 | M2_D24_H9 | 1305 | 438.7763 | 95.8239 | 0.096958 | 0.17776 | 555.2888 | 1090.1637 | 1090.1637 | 1289.2315 |  | 15.2615 | 861.5472 |  |  | 0 | 861.5472
2025-02-24 09:00 | 10 | 0 | 10 | 2025 | 2 | M2_D24_H10 | 1306 | 373.031 | 101.9657 | 0.096958 | 0.17776 | 555.9279 | 1031.1993 | 1031.1993 | 1228.3712 |  | 0 | 894.0256 |  |  | 0 | 894.0256
2025-02-24 10:00 | 11 | 0 | 11 | 2025 | 2 | M2_D24_H11 | 1307 | 325.0926 | 106.6412 | 0.096958 | 0.17776 | 553.127 | 985.1356 | 985.1356 | 1180.4116 |  | 0 | 890.0295 |  |  | 0 | 890.0295
2025-02-24 11:00 | 12 | 0 | 12 | 2025 | 2 | M2_D24_H12 | 1308 | 276.2817 | 108.0374 | 0.096958 | 0.17776 | 543.8268 | 928.4206 | 928.4206 | 1121.8007 |  | -135.1336 | 607.9185 |  |  | 0 | 743.0521
2025-02-24 12:00 | 13 | 0 | 13 | 2025 | 2 | M2_D24_H13 | 1309 | 254.1181 | 103.614 | 0.096958 | 0.17776 | 537.14 | 895.1467 | 895.1467 | 1088.5269 |  | -362.9477 | 182.1537 |  |  | 0 | 545.1014
2025-02-24 13:00 | 14 | 0 | 14 | 2025 | 2 | M2_D24_H14 | 1310 | 267.1503 | 100.2829 | 0.096958 | 0.17776 | 534.3139 | 902.0219 | 902.0219 | 1095.4021 |  | -300.9655 | 289.1964 |  |  | 0 | 590.1619
2025-02-24 14:00 | 15 | 0 | 15 | 2025 | 2 | M2_D24_H15 | 1311 | 304.2369 | 98.8986 | 0.096958 | 0.17776 | 526.4804 | 929.8906 | 929.8906 | 1121.3749 |  | -496.2929 | 0 |  |  | 0 | 406.9404
2025-02-24 15:00 | 16 | 0 | 16 | 2025 | 2 | M2_D24_H16 | 1312 | 383.5564 | 97.7976 | 0.096958 | 0.17776 | 515.0981 | 996.7268 | 996.7268 | 1188.211 |  | -489.5804 | 0 |  |  | 0 | 351.9972
2025-02-24 16:00 | 17 | 0 | 17 | 2025 | 2 | M2_D24_H17 | 1313 | 492.2359 | 95.5761 | 0.096958 | 0.17776 | 522.7106 | 1110.7973 | 1110.7973 | 1286.0028 |  | 0 | 601.6886 |  |  | 0 | 601.6886
2025-02-24 17:00 | 18 | 0 | 18 | 2025 | 2 | M2_D24_H18 | 1314 | 581.6832 | 101.9334 | 0.096958 | 0.17776 | 644.1456 | 1328.0369 | 1328.0369 | 1372.2006 |  | 0.072051 | 233.1887 |  |  | 0 | 233.1887
2025-02-24 18:00 | 19 | 0 | 19 | 2025 | 2 | M2_D24_H19 | 1315 | 625.9748 | 107.7379 | 3.7113 | 6.786 | 495.9756 | 1240.1857 | 1240.1857 | 1427.8782 |  | 437.1813 | 611.0763 |  |  | 0 | 611.0763
2025-02-24 19:00 | 20 | 0 | 20 | 2025 | 2 | M2_D24_H20 | 1316 | 639.9163 | 107.8801 | 3.7113 | 6.786 | 498.0845 | 1256.3783 | 1256.3783 | 1444.0708 |  | 461.4803 | 699.9136 |  |  | 0 | 699.9136
2025-02-24 20:00 | 21 | 0 | 21 | 2025 | 2 | M2_D24_H21 | 1317 | 606.8525 | 105.0576 | 3.7113 | 6.786 | 488.1383 | 1210.5457 | 1210.5457 | 1396.3423 |  | 451.3184 | 722.0754 |  |  | 0 | 722.0754
2025-02-24 21:00 | 22 | 0 | 22 | 2025 | 2 | M2_D24_H22 | 1318 | 548.8509 | 101.8159 | 3.7113 | 6.786 | 594.6176 | 1255.7818 | 1255.7818 | 1320.5522 |  | -1e-06 | 233.1666 |  |  | 0 | 233.1666
2025-02-24 22:00 | 23 | 0 | 23 | 2025 | 2 | M2_D24_H23 | 1319 | 495.5411 | 98.9697 | 3.7113 | 6.786 | 516.4947 | 1121.5028 | 1121.5028 | 1256.2092 |  | -2e-06 | 269.8834 |  |  | 0 | 269.8834
2025-02-24 23:00 | 24 | 0 | 24 | 2025 | 2 | M2_D24_H24 | 1320 | 478.6434 | 97.4959 | 3.7113 | 6.786 | 463.6686 | 1050.3053 | 1050.3053 | 1230.4143 |  | 156.8156 | 427.0402 |  |  | 0 | 427.0402
2025-02-25 | 1 | 0 | 1 | 2025 | 2 | M2_D25_H1 | 1321 | 479.8446 | 95.0827 | 3.7113 | 6.786 | 461.2901 | 1046.7148 | 1046.7148 | 1226.0208 |  | -4e-06 | 248.2853 |  |  | 0 | 248.2853
2025-02-25 01:00 | 2 | 0 | 2 | 2025 | 2 | M2_D25_H2 | 1322 | 482.9386 | 94.5667 | 3.7113 | 6.786 | 459.6437 | 1047.6463 | 1047.6463 | 1231.5471 |  | -4e-06 | 247.1264 |  |  | 0 | 247.1264
2025-02-25 02:00 | 3 | 0 | 3 | 2025 | 2 | M2_D25_H3 | 1323 | 485.0459 | 95.1754 | 3.7113 | 6.786 | 486.7225 | 1077.4411 | 1077.4411 | 1239.1567 |  | -4e-06 | 226.5883 |  |  | 0 | 226.5883
2025-02-25 03:00 | 4 | 0 | 4 | 2025 | 2 | M2_D25_H4 | 1324 | 499.9171 | 95.909 | 3.7113 | 6.786 | 498.9062 | 1105.2297 | 1105.2297 | 1268.6781 |  | -4e-06 | 237.492 |  |  | 0 | 237.492
2025-02-25 04:00 | 5 | 0 | 5 | 2025 | 2 | M2_D25_H5 | 1325 | 526.0226 | 98.1326 | 3.7113 | 6.786 | 497.3201 | 1131.9727 | 1131.9727 | 1321.5611 |  | -4e-06 | 284.0623 |  |  | 0 | 284.0623
2025-02-25 05:00 | 6 | 0 | 6 | 2025 | 2 | M2_D25_H6 | 1326 | 571.2688 | 103.5235 | 3.7113 | 6.786 | 530.1481 | 1215.4377 | 1215.4377 | 1406.922 |  | -2e-06 | 294.2593 |  |  | 0 | 294.2593
2025-02-25 06:00 | 7 | 0 | 7 | 2025 | 2 | M2_D25_H7 | 1327 | 607.8759 | 115.5549 | 0.096958 | 0.17776 | 550.4883 | 1274.1939 | 1274.1939 | 1467.574 |  | 3.7682 | 308.5907 |  |  | 0 | 308.5907
2025-02-25 07:00 | 8 | 0 | 8 | 2025 | 2 | M2_D25_H8 | 1328 | 563.1501 | 130.4704 | 0.096958 | 0.17776 | 562.6188 | 1256.514 | 1256.514 | 1453.6859 |  | 0 | 596.5308 |  |  | 0 | 596.5308
2025-02-25 08:00 | 9 | 0 | 9 | 2025 | 2 | M2_D25_H9 | 1329 | 454.9672 | 146.0257 | 0.096958 | 0.17776 | 563.5679 | 1164.8355 | 1164.8355 | 1363.9033 |  | -75.2522 | 903.5824 |  |  | 0 | 978.8346
2025-02-25 09:00 | 10 | 0 | 10 | 2025 | 2 | M2_D25_H10 | 1330 | 379.2029 | 153.1629 | 0.096958 | 0.17776 | 562.1831 | 1094.8237 | 1094.8237 | 1291.9956 |  | -227.9235 | 663.0346 |  |  | 0 | 890.9581
2025-02-25 10:00 | 11 | 0 | 11 | 2025 | 2 | M2_D25_H11 | 1331 | 330.1549 | 156.8085 | 0.096958 | 0.17776 | 557.4761 | 1044.7143 | 1044.7143 | 1239.9904 |  | -232.2628 | 661.0281 |  |  | 0 | 893.2909
2025-02-25 11:00 | 12 | 0 | 12 | 2025 | 2 | M2_D25_H12 | 1332 | 282.0453 | 155.3046 | 0.096958 | 0.17776 | 548.3656 | 985.9902 | 985.9902 | 1179.3704 |  | -225.9018 | 662.8404 |  |  | 0 | 888.7421
2025-02-25 12:00 | 13 | 0 | 13 | 2025 | 2 | M2_D25_H13 | 1333 | 264.2793 | 149.5151 | 0.096958 | 0.17776 | 542.2649 | 956.3341 | 956.3341 | 1149.7142 |  | -125.1829 | 904.3546 |  |  | 0 | 1029.5374
2025-02-25 13:00 | 14 | 0 | 14 | 2025 | 2 | M2_D25_H14 | 1334 | 267.619 | 145.8846 | 0.096958 | 0.17776 | 539.7323 | 953.5105 | 953.5105 | 1146.8907 |  | -134.7467 | 910.4331 |  |  | 0 | 1045.1798
2025-02-25 14:00 | 15 | 0 | 15 | 2025 | 2 | M2_D25_H15 | 1335 | 304.8542 | 144.0273 | 0.096958 | 0.17776 | 530.448 | 979.6042 | 979.6042 | 1171.0885 |  | -491.5113 | 188.6332 |  |  | 0 | 680.1445
2025-02-25 15:00 | 16 | 0 | 16 | 2025 | 2 | M2_D25_H16 | 1336 | 384.4958 | 137.9168 | 0.096958 | 0.17776 | 519.164 | 1041.8512 | 1041.8512 | 1233.3355 |  | -272.339 | 561.3359 |  |  | 0 | 833.6749
2025-02-25 16:00 | 17 | 0 | 17 | 2025 | 2 | M2_D25_H17 | 1337 | 489.2226 | 125.421 | 0.096958 | 0.17776 | 512.2222 | 1127.1405 | 1127.1405 | 1316.7289 |  | 0 | 854.7341 |  |  | 0 | 854.7341
2025-02-25 17:00 | 18 | 0 | 18 | 2025 | 2 | M2_D25_H18 | 1338 | 582.8068 | 118.0457 | 0.096958 | 0.17776 | 505.4345 | 1206.5617 | 1206.5617 | 1394.2542 |  | 0.063741 | 456.6705 |  |  | 0 | 456.6705
2025-02-25 18:00 | 19 | 0 | 19 | 2025 | 2 | M2_D25_H19 | 1339 | 630.4241 | 115.375 | 3.7113 | 6.786 | 501.7169 | 1258.0134 | 1258.0134 | 1445.7059 |  | 223.4898 | 587.9986 |  |  | 0 | 587.9986
2025-02-25 19:00 | 20 | 0 | 20 | 2025 | 2 | M2_D25_H20 | 1340 | 644.7739 | 111.1681 | 3.7113 | 6.786 | 503.9402 | 1270.3796 | 1270.3796 | 1458.0721 |  | 570 | 954.1175 |  |  | 0 | 954.1175
2025-02-25 20:00 | 21 | 0 | 21 | 2025 | 2 | M2_D25_H21 | 1341 | 614.2515 | 106.22 | 3.7113 | 6.786 | 493.1363 | 1224.1052 | 1224.1052 | 1409.9018 |  | 254.1637 | 643.7564 |  |  | 0 | 643.7564
2025-02-25 21:00 | 22 | 0 | 22 | 2025 | 2 | M2_D25_H22 | 1342 | 560.9352 | 100.2 | 3.7113 | 6.786 | 481.2668 | 1152.8993 | 1152.8993 | 1336.8 |  | -1e-06 | 370.1304 |  |  | 0 | 370.1304
2025-02-25 22:00 | 23 | 0 | 23 | 2025 | 2 | M2_D25_H23 | 1343 | 510.3703 | 96.5522 | 3.7113 | 6.786 | 475.2874 | 1092.7072 | 1092.7072 | 1274.7121 |  | -1e-06 | 390.5221 |  |  | 0 | 390.5221
2025-02-25 23:00 | 24 | 0 | 24 | 2025 | 2 | M2_D25_H24 | 1344 | 494.4864 | 94.8565 | 3.7113 | 6.786 | 468.9206 | 1068.7608 | 1068.7608 | 1248.8698 |  | 52.3059 | 443.2513 |  |  | 0 | 443.2513
2025-02-26 | 1 | 0 | 1 | 2025 | 2 | M2_D26_H1 | 1345 | 466.8393 | 92.4993 | 3.7113 | 6.786 | 455.6346 | 1025.4705 | 1025.4705 | 1205.5795 |  | -3e-06 | 365.7935 |  |  | 0 | 365.7935
2025-02-26 01:00 | 2 | 0 | 2 | 2025 | 2 | M2_D26_H2 | 1346 | 471.4329 | 91.6924 | 3.7113 | 6.786 | 454.1707 | 1027.7934 | 1027.7934 | 1211.6942 |  | -3e-06 | 374.069 |  |  | 0 | 374.069
2025-02-26 02:00 | 3 | 0 | 3 | 2025 | 2 | M2_D26_H3 | 1347 | 471.5891 | 91.9574 | 3.7113 | 6.786 | 456.3673 | 1030.4112 | 1030.4112 | 1216.2078 |  | -3e-06 | 350.4248 |  |  | 0 | 350.4248
2025-02-26 03:00 | 4 | 0 | 4 | 2025 | 2 | M2_D26_H4 | 1348 | 483.4633 | 92.6491 | 3.7113 | 6.786 | 468.0544 | 1054.6641 | 1054.6641 | 1242.3566 |  | -3e-06 | 320.2027 |  |  | 0 | 320.2027
2025-02-26 04:00 | 5 | 0 | 5 | 2025 | 2 | M2_D26_H5 | 1349 | 505.6894 | 94.9578 | 3.7113 | 6.786 | 491.9902 | 1103.1347 | 1103.1347 | 1292.7231 |  | -3e-06 | 273.3392 |  |  | 0 | 273.3392
2025-02-26 05:00 | 6 | 0 | 6 | 2025 | 2 | M2_D26_H6 | 1350 | 547.598 | 100.5889 | 3.7113 | 6.786 | 525.8507 | 1184.5349 | 1184.5349 | 1376.0192 |  | 0 | 265.0909 |  |  | 0 | 265.0909
2025-02-26 06:00 | 7 | 0 | 7 | 2025 | 2 | M2_D26_H7 | 1351 | 581.0572 | 112.6117 | 0.096958 | 0.17776 | 547.044 | 1240.9877 | 1240.9877 | 1434.3678 |  | 402.2113 | 677.3886 |  |  | 0 | 677.3886
2025-02-26 07:00 | 8 | 0 | 8 | 2025 | 2 | M2_D26_H8 | 1352 | 523.7549 | 127.7975 | 0.096958 | 0.17776 | 557.0465 | 1208.8736 | 1208.8736 | 1406.0455 |  | 8.5588 | 505.0676 |  |  | 0 | 505.0676
2025-02-26 08:00 | 9 | 0 | 9 | 2025 | 2 | M2_D26_H9 | 1353 | 397.4236 | 143.6675 | 0.096958 | 0.17776 | 555.5864 | 1096.9521 | 1096.9521 | 1296.0199 |  | 0 | 871.0226 |  |  | 0 | 871.0226
2025-02-26 09:00 | 10 | 0 | 10 | 2025 | 2 | M2_D26_H10 | 1354 | 300.4965 | 152.482 | 0.096958 | 0.17776 | 550.0558 | 1003.309 | 1003.309 | 1200.481 |  | 0 | 925.9987 |  |  | 0 | 925.9987
2025-02-26 10:00 | 11 | 0 | 11 | 2025 | 2 | M2_D26_H11 | 1355 | 243.4624 | 158.1142 | 0.096958 | 0.17776 | 546.1759 | 948.0272 | 948.0272 | 1143.3032 |  | -77.6792 | 807.2128 |  |  | 0 | 884.892
2025-02-26 11:00 | 12 | 0 | 12 | 2025 | 2 | M2_D26_H12 | 1356 | 208.5024 | 157.2341 | 0.096958 | 0.17776 | 539.5295 | 905.5407 | 905.5407 | 1098.9209 |  | -111.5688 | 751.7077 |  |  | 0 | 863.2764
2025-02-26 12:00 | 13 | 0 | 13 | 2025 | 2 | M2_D26_H13 | 1357 | 192.1822 | 152.0705 | 0.096958 | 0.17776 | 536.4217 | 880.9491 | 880.9491 | 1074.3293 |  | -153.3201 | 697.9239 |  |  | 0 | 851.244
2025-02-26 13:00 | 14 | 0 | 14 | 2025 | 2 | M2_D26_H14 | 1358 | 192.3696 | 149.4117 | 0.096958 | 0.17776 | 535.1654 | 877.2215 | 877.2215 | 1070.6016 |  | -496.2929 | 27.8362 |  |  | 0 | 524.1292
2025-02-26 14:00 | 15 | 0 | 15 | 2025 | 2 | M2_D26_H15 | 1359 | 228.1429 | 147.6266 | 0.096958 | 0.17776 | 526.2207 | 902.265 | 902.265 | 1093.7493 |  | -496.2929 | 0 |  |  | 0 | 454.6947
2025-02-26 15:00 | 16 | 0 | 16 | 2025 | 2 | M2_D26_H16 | 1360 | 307.359 | 140.0046 | 0.096958 | 0.17776 | 515.6102 | 963.2485 | 963.2485 | 1154.7328 |  | -450.0309 | 0 |  |  | 0 | 388.1122
2025-02-26 16:00 | 17 | 0 | 17 | 2025 | 2 | M2_D26_H17 | 1361 | 412.172 | 126.4617 | 0.096958 | 0.17776 | 515.9658 | 1054.8741 | 1054.8741 | 1237.072 |  | 0 | 554.6299 |  |  | 0 | 554.6299
2025-02-26 17:00 | 18 | 0 | 18 | 2025 | 2 | M2_D26_H18 | 1362 | 499.9893 | 115.6314 | 0.096958 | 0.17776 | 660.2536 | 1276.149 | 1276.149 | 1304.6601 |  | 0.061053 | 161.5793 |  |  | 0 | 161.5793
2025-02-26 18:00 | 19 | 0 | 19 | 2025 | 2 | M2_D26_H19 | 1363 | 544.2842 | 111.3803 | 3.7113 | 6.786 | 494.46 | 1160.6219 | 1160.6219 | 1348.3144 |  | 466.4767 | 589.0837 |  |  | 0 | 589.0837
2025-02-26 19:00 | 20 | 0 | 20 | 2025 | 2 | M2_D26_H20 | 1364 | 561.5374 | 108.2023 | 3.7113 | 6.786 | 493.7936 | 1174.0306 | 1174.0306 | 1361.7231 |  | 514.3399 | 698.8572 |  |  | 0 | 698.8572
2025-02-26 20:00 | 21 | 0 | 21 | 2025 | 2 | M2_D26_H21 | 1365 | 538.5399 | 103.169 | 3.7113 | 6.786 | 481.0427 | 1133.249 | 1133.249 | 1319.0456 |  | 309.4805 | 503.362 |  |  | 0 | 503.362
2025-02-26 21:00 | 22 | 0 | 22 | 2025 | 2 | M2_D26_H22 | 1366 | 487.8103 | 96.8161 | 3.7113 | 6.786 | 503.1428 | 1098.2665 | 1098.2665 | 1245.9099 |  | -1e-06 | 225.9977 |  |  | 0 | 225.9977
2025-02-26 22:00 | 23 | 0 | 23 | 2025 | 2 | M2_D26_H23 | 1367 | 438.536 | 92.7676 | 3.7113 | 6.786 | 460.4445 | 1002.2454 | 1002.2454 | 1184.2503 |  | -2e-06 | 288.4696 |  |  | 0 | 288.4696
2025-02-26 23:00 | 24 | 0 | 24 | 2025 | 2 | M2_D26_H24 | 1368 | 426.9355 | 90.4987 | 3.7113 | 6.786 | 454.4417 | 982.3733 | 982.3733 | 1162.4823 |  | 41.9303 | 359.2882 |  |  | 0 | 359.2882
2025-02-27 | 1 | 0 | 1 | 2025 | 2 | M2_D27_H1 | 1369 | 425.4607 | 91.2292 | 3.7113 | 6.786 | 448.4967 | 975.6839 | 975.6839 | 1155.7929 |  | -4e-06 | 320.621 |  |  | 0 | 320.621
2025-02-27 01:00 | 2 | 0 | 2 | 2025 | 2 | M2_D27_H2 | 1370 | 427.8351 | 90.3619 | 3.7113 | 6.786 | 453.7056 | 982.4 | 982.4 | 1159.5388 |  | -4e-06 | 319.3731 |  |  | 0 | 319.3731
2025-02-27 02:00 | 3 | 0 | 3 | 2025 | 2 | M2_D27_H3 | 1371 | 428.5989 | 90.6603 | 3.7113 | 6.786 | 448.8982 | 978.6548 | 978.6548 | 1164.4514 |  | -4e-06 | 310.3514 |  |  | 0 | 310.3514
2025-02-27 03:00 | 4 | 0 | 4 | 2025 | 2 | M2_D27_H4 | 1372 | 439.8364 | 91.6579 | 3.7113 | 6.786 | 460.7736 | 1002.7652 | 1002.7652 | 1190.4577 |  | -4e-06 | 268.0363 |  |  | 0 | 268.0363
2025-02-27 04:00 | 5 | 0 | 5 | 2025 | 2 | M2_D27_H5 | 1373 | 461.4548 | 93.8018 | 3.7113 | 6.786 | 484.687 | 1050.441 | 1050.441 | 1240.0294 |  | -4e-06 | 240.9046 |  |  | 0 | 240.9046
2025-02-27 05:00 | 6 | 0 | 6 | 2025 | 2 | M2_D27_H6 | 1374 | 501.3359 | 99.1873 | 3.7113 | 6.786 | 523.4321 | 1134.4527 | 1134.4527 | 1321.3793 |  | -2e-06 | 227.0745 |  |  | 0 | 227.0745
2025-02-27 06:00 | 7 | 0 | 7 | 2025 | 2 | M2_D27_H7 | 1375 | 533.6963 | 110.6025 | 0.096958 | 0.17776 | 539.8169 | 1184.3904 | 1184.3904 | 1377.7706 |  | 178.5557 | 386.8993 |  |  | 0 | 386.8993
2025-02-27 07:00 | 8 | 0 | 8 | 2025 | 2 | M2_D27_H8 | 1376 | 481.1686 | 126.0674 | 0.096958 | 0.17776 | 551.6343 | 1159.145 | 1159.145 | 1356.3169 |  | 0 | 564.6075 |  |  | 0 | 564.6075
2025-02-27 08:00 | 9 | 0 | 9 | 2025 | 2 | M2_D27_H9 | 1377 | 366.5585 | 142.6957 | 0.096958 | 0.17776 | 552.1668 | 1061.6957 | 1061.6957 | 1260.7635 |  | -99.8502 | 799.8098 |  |  | 0 | 899.66
2025-02-27 09:00 | 10 | 0 | 10 | 2025 | 2 | M2_D27_H10 | 1378 | 277.5346 | 152.2353 | 0.096958 | 0.17776 | 548.761 | 978.8057 | 978.8057 | 1175.9776 |  | -89.4673 | 809.1104 |  |  | 0 | 898.5777
2025-02-27 10:00 | 11 | 0 | 11 | 2025 | 2 | M2_D27_H11 | 1379 | 224.8119 | 158.7779 | 0.096958 | 0.17776 | 546.947 | 930.8115 | 930.8115 | 1126.0875 |  | -13.3333 | 926.0585 |  |  | 0 | 939.3918
2025-02-27 11:00 | 12 | 0 | 12 | 2025 | 2 | M2_D27_H12 | 1380 | 195.0769 | 158.933 | 0.096958 | 0.17776 | 541.3201 | 895.6047 | 895.6047 | 1088.9849 |  | 0 | 918.6222 |  |  | 0 | 918.6222
2025-02-27 12:00 | 13 | 0 | 13 | 2025 | 2 | M2_D27_H13 | 1381 | 195.0952 | 153.9537 | 0.096958 | 0.17776 | 540.0923 | 889.4159 | 889.4159 | 1082.7961 |  | -106.745 | 722.5116 |  |  | 0 | 829.2567
2025-02-27 13:00 | 14 | 0 | 14 | 2025 | 2 | M2_D27_H14 | 1382 | 215.0385 | 151.6536 | 0.096958 | 0.17776 | 542.5734 | 909.5402 | 909.5402 | 1102.9204 |  | -491.7752 | 0 |  |  | 0 | 436.4248
2025-02-27 14:00 | 15 | 0 | 15 | 2025 | 2 | M2_D27_H15 | 1383 | 258.116 | 150.3931 | 0.096958 | 0.17776 | 535.1093 | 943.8932 | 943.8932 | 1135.3775 |  | -491.8206 | 0 |  |  | 0 | 490.6442
2025-02-27 15:00 | 16 | 0 | 16 | 2025 | 2 | M2_D27_H16 | 1384 | 323.4971 | 143.5888 | 0.096958 | 0.17776 | 522.0714 | 989.432 | 989.432 | 1180.9163 |  | -491.8373 | 0 |  |  | 0 | 481.6521
2025-02-27 16:00 | 17 | 0 | 17 | 2025 | 2 | M2_D27_H17 | 1385 | 405.2416 | 132.1025 | 0.096958 | 0.17776 | 510.1447 | 1047.7635 | 1047.7635 | 1237.3519 |  | -0.39051 | 760.8423 |  |  | 0 | 761.2328
2025-02-27 17:00 | 18 | 0 | 18 | 2025 | 2 | M2_D27_H18 | 1386 | 479.0345 | 123.9407 | 0.096958 | 0.17776 | 515.9116 | 1119.1615 | 1119.1615 | 1290.4992 |  | 0.059618 | 397.541 |  |  | 0 | 397.541
2025-02-27 18:00 | 19 | 0 | 19 | 2025 | 2 | M2_D27_H19 | 1387 | 524.5822 | 121.7182 | 3.7113 | 6.786 | 542.1228 | 1198.9207 | 1198.9207 | 1337.3991 |  | 320.4549 | 621.358 |  |  | 0 | 621.358
2025-02-27 19:00 | 20 | 0 | 20 | 2025 | 2 | M2_D27_H20 | 1388 | 537.5994 | 115.8404 | 3.7113 | 6.786 | 491.699 | 1155.6362 | 1155.6362 | 1343.3287 |  | 570 | 822.2989 |  |  | 0 | 822.2989
2025-02-27 20:00 | 21 | 0 | 21 | 2025 | 2 | M2_D27_H21 | 1389 | 512.5465 | 108.1279 | 3.7113 | 6.786 | 478.7281 | 1109.8998 | 1109.8998 | 1295.6965 |  | 440.9364 | 682.5595 |  |  | 0 | 682.5595
2025-02-27 21:00 | 22 | 0 | 22 | 2025 | 2 | M2_D27_H22 | 1390 | 464.0318 | 101.1006 | 3.7113 | 6.786 | 478.2547 | 1053.8844 | 1053.8844 | 1223.843 |  | 93.1287 | 362.232 |  |  | 0 | 362.232
2025-02-27 22:00 | 23 | 0 | 23 | 2025 | 2 | M2_D27_H23 | 1391 | 416.4112 | 96.8592 | 3.7113 | 6.786 | 457.2805 | 981.0483 | 981.0483 | 1162.2149 |  | 0 | 338.3871 |  |  | 0 | 338.3871
2025-02-27 23:00 | 24 | 0 | 24 | 2025 | 2 | M2_D27_H24 | 1392 | 407.852 | 94.7175 | 3.7113 | 6.786 | 450.3662 | 963.433 | 963.433 | 1143.542 |  | 8.4427 | 400.8525 |  |  | 0 | 400.8525
2025-02-28 | 1 | 0 | 1 | 2025 | 2 | M2_D28_H1 | 1393 | 417.606 | 94.2726 | 3.7113 | 6.786 | 448.635 | 971.0109 | 971.0109 | 1151.1199 |  | -4e-06 | 405.7053 |  |  | 0 | 405.7053
2025-02-28 01:00 | 2 | 0 | 2 | 2025 | 2 | M2_D28_H2 | 1394 | 421.5306 | 93.6208 | 3.7113 | 6.786 | 461.4249 | 987.0737 | 987.0737 | 1156.7955 |  | -4e-06 | 405.4068 |  |  | 0 | 405.4068
2025-02-28 02:00 | 3 | 0 | 3 | 2025 | 2 | M2_D28_H3 | 1395 | 422.8805 | 94.2413 | 3.7113 | 6.786 | 548.1161 | 1075.7353 | 1075.7353 | 1162.8825 |  | -3e-06 | 339.8035 |  |  | 0 | 339.8035
2025-02-28 03:00 | 4 | 0 | 4 | 2025 | 2 | M2_D28_H4 | 1396 | 434.9066 | 95.0127 | 3.7113 | 6.786 | 608.6722 | 1149.0888 | 1149.0888 | 1188.8212 |  | -4e-06 | 283.1901 |  |  | 0 | 283.1901
2025-02-28 04:00 | 5 | 0 | 5 | 2025 | 2 | M2_D28_H5 | 1397 | 458.6797 | 98.0809 | 3.7113 | 6.786 | 534.4367 | 1101.6946 | 1101.6946 | 1240.0554 |  | -3e-06 | 344.703 |  |  | 0 | 344.703
2025-02-28 05:00 | 6 | 0 | 6 | 2025 | 2 | M2_D28_H6 | 1398 | 499.5562 | 103.3587 | 3.7113 | 6.786 | 514.8544 | 1128.2666 | 1128.2666 | 1319.7509 |  | 0 | 346.7027 |  |  | 0 | 346.7027
2025-02-28 06:00 | 7 | 0 | 7 | 2025 | 2 | M2_D28_H7 | 1399 | 532.424 | 112.5331 | 0.096958 | 0.17776 | 531.6353 | 1176.8671 | 1176.8671 | 1370.2473 |  | 77.8489 | 428.718 |  |  | 0 | 428.718
2025-02-28 07:00 | 8 | 0 | 8 | 2025 | 2 | M2_D28_H8 | 1400 | 488.266 | 129.1065 | 0.096958 | 0.17776 | 540.1003 | 1157.7475 | 1157.7475 | 1354.9194 |  | 0 | 696.6831 |  |  | 0 | 696.6831
2025-02-28 08:00 | 9 | 0 | 9 | 2025 | 2 | M2_D28_H9 | 1401 | 388.6984 | 147.869 | 0.096958 | 0.17776 | 541.14 | 1077.9821 | 1077.9821 | 1277.0499 |  | -313.4881 | 554.7074 |  |  | 0 | 868.1954
2025-02-28 09:00 | 10 | 0 | 10 | 2025 | 2 | M2_D28_H10 | 1402 | 324.136 | 157.4689 | 0.096958 | 0.17776 | 541.269 | 1023.1486 | 1023.1486 | 1220.3205 |  | -198.2439 | 776.1985 |  |  | 0 | 974.4423
2025-02-28 10:00 | 11 | 0 | 11 | 2025 | 2 | M2_D28_H11 | 1403 | 276.6932 | 162.9202 | 0.096958 | 0.17776 | 539.615 | 979.5031 | 979.5031 | 1174.7792 |  | -496.2929 | 100.4721 |  |  | 0 | 596.765
2025-02-28 11:00 | 12 | 0 | 12 | 2025 | 2 | M2_D28_H12 | 1404 | 252.9481 | 162.793 | 0.096958 | 0.17776 | 534.5657 | 950.5815 | 950.5815 | 1143.9617 |  | -284.9548 | 479.6995 |  |  | 0 | 764.6543
2025-02-28 12:00 | 13 | 0 | 13 | 2025 | 2 | M2_D28_H13 | 1405 | 260.6014 | 157.079 | 0.096958 | 0.17776 | 531.4614 | 949.4164 | 949.4164 | 1142.7966 |  | -135.8618 | 729.5497 |  |  | 0 | 865.4115
2025-02-28 13:00 | 14 | 0 | 14 | 2025 | 2 | M2_D28_H14 | 1406 | 280.1772 | 156.2871 | 0.096958 | 0.17776 | 529.3965 | 966.1355 | 966.1355 | 1159.5157 |  | -104.2315 | 781.8015 |  |  | 0 | 886.033
2025-02-28 14:00 | 15 | 0 | 15 | 2025 | 2 | M2_D28_H15 | 1407 | 320.039 | 154.6237 | 0.096958 | 0.17776 | 519.3928 | 994.3302 | 994.3302 | 1185.8145 |  | -171.0726 | 638.3124 |  |  | 0 | 809.385
2025-02-28 15:00 | 16 | 0 | 16 | 2025 | 2 | M2_D28_H16 | 1408 | 375.6403 | 146.4609 | 0.096958 | 0.17776 | 506.8948 | 1029.2707 | 1029.2707 | 1220.755 |  | -126.3834 | 641.9064 |  |  | 0 | 768.2898
2025-02-28 16:00 | 17 | 0 | 17 | 2025 | 2 | M2_D28_H17 | 1409 | 454.5837 | 131.7028 | 0.096958 | 0.17776 | 498.8909 | 1085.4522 | 1085.4522 | 1275.0406 |  | 0.013704 | 696.8074 |  |  | 0 | 696.8074
2025-02-28 17:00 | 18 | 0 | 18 | 2025 | 2 | M2_D28_H18 | 1410 | 514.4059 | 124.9093 | 0.096958 | 0.17776 | 490.2862 | 1129.8761 | 1129.8761 | 1317.5686 |  | -1e-06 | 315.7011 |  |  | 0 | 315.7011
2025-02-28 18:00 | 19 | 0 | 19 | 2025 | 2 | M2_D28_H19 | 1411 | 544.0989 | 121.9348 | 3.7113 | 6.786 | 484.7145 | 1161.2455 | 1161.2455 | 1348.938 |  | 221.7249 | 619.7052 |  |  | 0 | 619.7052
2025-02-28 19:00 | 20 | 0 | 20 | 2025 | 2 | M2_D28_H20 | 1412 | 552.7174 | 117.3648 | 3.7113 | 6.786 | 486.0571 | 1166.6367 | 1166.6367 | 1354.3292 |  | 570 | 956.9501 |  |  | 0 | 956.9501
2025-02-28 20:00 | 21 | 0 | 21 | 2025 | 2 | M2_D28_H21 | 1413 | 526.7175 | 109.6943 | 3.7113 | 6.786 | 476.2876 | 1123.1968 | 1123.1968 | 1308.9934 |  | 449.8104 | 789.1165 |  |  | 0 | 789.1165
2025-02-28 21:00 | 22 | 0 | 22 | 2025 | 2 | M2_D28_H22 | 1414 | 485.9206 | 101.9388 | 3.7113 | 6.786 | 463.2818 | 1061.6385 | 1061.6385 | 1245.5393 |  | 85.2076 | 413.5357 |  |  | 0 | 413.5357
2025-02-28 22:00 | 23 | 0 | 23 | 2025 | 2 | M2_D28_H23 | 1415 | 455.2032 | 97.3515 | 3.7113 | 6.786 | 456.2079 | 1019.26 | 1019.26 | 1201.2649 |  | 0 | 305.0683 |  |  | 0 | 305.0683
2025-02-28 23:00 | 24 | 0 | 24 | 2025 | 2 | M2_D28_H24 | 1416 | 447.7018 | 94.5387 | 3.7113 | 6.786 | 450.0383 | 1002.7761 | 1002.7761 | 1182.8851 |  | 15.6358 | 314.8182 |  |  | 0 | 314.8182
2025-03-01 | 1 | 0 | 1 | 2025 | 3 | M3_D1_H1 | 1417 | 420.9435 | 92.7536 | 3.7113 | 6.786 | 441.0852 | 965.2796 | 965.2796 | 1148.4821 |  | -4e-06 | 327.3109 |  |  | 0 | 327.3109
2025-03-01 01:00 | 2 | 0 | 2 | 2025 | 3 | M3_D1_H2 | 1418 | 420.5115 | 92.2257 | 3.7113 | 6.786 | 441.6398 | 964.8743 | 964.8743 | 1151.9337 |  | -4e-06 | 332.9091 |  |  | 0 | 332.9091
2025-03-01 02:00 | 3 | 0 | 3 | 2025 | 3 | M3_D1_H3 | 1419 | 418.8029 | 92.676 | 3.7113 | 6.786 | 443.0093 | 964.9855 | 964.9855 | 1153.9733 |  | -4e-06 | 342.9493 |  |  | 0 | 342.9493
2025-03-01 03:00 | 4 | 0 | 4 | 2025 | 3 | M3_D1_H4 | 1420 | 420.9823 | 93.1274 | 3.7113 | 6.786 | 449.2963 | 973.9034 | 973.9034 | 1164.8196 |  | -4e-06 | 344.993 |  |  | 0 | 344.993
2025-03-01 04:00 | 5 | 0 | 5 | 2025 | 3 | M3_D1_H5 | 1421 | 437.3273 | 95.8131 | 3.7113 | 6.786 | 463.8646 | 1007.5024 | 1007.5024 | 1200.3471 |  | -4e-06 | 323.2207 |  |  | 0 | 323.2207
2025-03-01 05:00 | 6 | 0 | 6 | 2025 | 3 | M3_D1_H6 | 1422 | 454.212 | 100.2883 | 3.7113 | 6.786 | 475.9326 | 1040.9303 | 1040.9303 | 1234.8899 |  | -3e-06 | 291.9871 |  |  | 0 | 291.9871
2025-03-01 06:00 | 7 | 0 | 7 | 2025 | 3 | M3_D1_H7 | 1423 | 460.8936 | 109.314 | 0.096958 | 0.17776 | 471.1583 | 1041.6406 | 1041.6406 | 1238.3422 |  | 168.5788 | 618.6026 |  |  | 0 | 618.6026
2025-03-01 07:00 | 8 | 0 | 8 | 2025 | 3 | M3_D1_H8 | 1424 | 433.3035 | 124.8371 | 0.096958 | 0.17776 | 465.153 | 1023.5683 | 1023.5683 | 1224.1268 |  | 0 | 841.2692 |  |  | 0 | 841.2692
2025-03-01 08:00 | 9 | 0 | 9 | 2025 | 3 | M3_D1_H9 | 1425 | 371.7544 | 143.4067 | 0.096958 | 0.17776 | 459.2538 | 974.6896 | 974.6896 | 1177.1765 |  | -176.4706 | 667.4989 |  |  | 0 | 843.9695
2025-03-01 09:00 | 10 | 0 | 10 | 2025 | 3 | M3_D1_H10 | 1426 | 311.1802 | 153.1026 | 0.096958 | 0.17776 | 453.8142 | 918.3717 | 918.3717 | 1118.9301 |  | -148.3436 | 873.9801 |  |  | 0 | 1022.3236
2025-03-01 10:00 | 11 | 0 | 11 | 2025 | 3 | M3_D1_H11 | 1427 | 261.5817 | 157.7803 | 0.096958 | 0.17776 | 449.6383 | 869.275 | 869.275 | 1067.905 |  | -297.6001 | 579.23 |  |  | 0 | 876.8301
2025-03-01 11:00 | 12 | 0 | 12 | 2025 | 3 | M3_D1_H12 | 1428 | 235.181 | 155.5912 | 0.096958 | 0.17776 | 448.4889 | 839.5359 | 839.5359 | 1036.2375 |  | -389.1832 | 422.6589 |  |  | 0 | 811.8421
2025-03-01 12:00 | 13 | 0 | 13 | 2025 | 3 | M3_D1_H13 | 1429 | 217.9031 | 149.123 | 0.096958 | 0.17776 | 447.4274 | 814.7281 | 814.7281 | 1011.4297 |  | -172.3435 | 827.7032 |  |  | 0 | 1000.0468
2025-03-01 13:00 | 14 | 0 | 14 | 2025 | 3 | M3_D1_H14 | 1430 | 223.4265 | 147.0028 | 0.096958 | 0.17776 | 448.0974 | 818.8014 | 818.8014 | 1015.5029 |  | -193.6155 | 784.2702 |  |  | 0 | 977.8857
2025-03-01 14:00 | 15 | 0 | 15 | 2025 | 3 | M3_D1_H15 | 1431 | 257.141 | 143.9756 | 0.096958 | 0.17776 | 446.969 | 848.3603 | 848.3603 | 1043.1334 |  | -264.8262 | 610.9386 |  |  | 0 | 875.7648
2025-03-01 15:00 | 16 | 0 | 16 | 2025 | 3 | M3_D1_H16 | 1432 | 315.7416 | 135.6328 | 0.096958 | 0.17776 | 451.3556 | 903.0047 | 903.0047 | 1097.7778 |  | -169.5102 | 727.3635 |  |  | 0 | 896.8737
2025-03-01 16:00 | 17 | 0 | 17 | 2025 | 3 | M3_D1_H17 | 1433 | 396.6705 | 122.0975 | 0.096958 | 0.17776 | 459.0949 | 978.1376 | 978.1376 | 1170.9823 |  | -1.2322 | 928.2164 |  |  | 0 | 929.4486
2025-03-01 17:00 | 18 | 0 | 18 | 2025 | 3 | M3_D1_H18 | 1434 | 458.6355 | 114.4022 | 0.096958 | 0.17776 | 462.6551 | 1035.9675 | 1035.9675 | 1226.8837 |  | 0 | 553.8053 |  |  | 0 | 553.8053
2025-03-01 18:00 | 19 | 0 | 19 | 2025 | 3 | M3_D1_H19 | 1435 | 489.5771 | 111.6023 | 3.7113 | 6.786 | 463.5943 | 1075.2709 | 1075.2709 | 1266.1872 |  | 0 | 378.7966 |  |  | 0 | 378.7966
2025-03-01 19:00 | 20 | 0 | 20 | 2025 | 3 | M3_D1_H20 | 1436 | 506.9261 | 108.9865 | 3.7113 | 6.786 | 464.7559 | 1091.166 | 1091.166 | 1282.0822 |  | 225.4991 | 630.0995 |  |  | 0 | 630.0995
2025-03-01 20:00 | 21 | 0 | 21 | 2025 | 3 | M3_D1_H21 | 1437 | 483.4838 | 104.2108 | 3.7113 | 6.786 | 452.2049 | 1050.3968 | 1050.3968 | 1239.3846 |  | 554.2741 | 937.94 |  |  | 0 | 937.94
2025-03-01 21:00 | 22 | 0 | 22 | 2025 | 3 | M3_D1_H22 | 1438 | 447.9367 | 97.5724 | 3.7113 | 6.786 | 441.1082 | 997.1146 | 997.1146 | 1184.174 |  | 0 | 402.7454 |  |  | 0 | 402.7454
2025-03-01 22:00 | 23 | 0 | 23 | 2025 | 3 | M3_D1_H23 | 1439 | 420.5524 | 93.5432 | 3.7113 | 6.786 | 435.6936 | 960.2866 | 960.2866 | 1145.4175 |  | -3e-06 | 385.5143 |  |  | 0 | 385.5143
2025-03-01 23:00 | 24 | 0 | 24 | 2025 | 3 | M3_D1_H24 | 1440 | 411.2326 | 90.447 | 3.7113 | 6.786 | 432.2758 | 944.4528 | 944.4528 | 1127.6552 |  | -3e-06 | 344.1035 |  |  | 0 | 344.1035
2025-03-02 | 1 | 0 | 1 | 2025 | 3 | M3_D2_H1 | 1441 | 393.2199 | 89.2652 | 3.7113 | 6.786 | 423.1327 | 916.1151 | 916.1151 | 1099.3176 |  | 206.501 | 509.1527 |  |  | 0 | 509.1527
2025-03-02 01:00 | 2 | 0 | 2 | 2025 | 3 | M3_D2_H2 | 1442 | 393.5765 | 88.287 | 3.7113 | 6.786 | 424.4294 | 916.7903 | 916.7903 | 1103.8496 |  | 0 | 299.7268 |  |  | 0 | 299.7268
2025-03-02 02:00 | 3 | 0 | 3 | 2025 | 3 | M3_D2_H3 | 1443 | 391.9982 | 88.2181 | 3.7113 | 6.786 | 426.2015 | 916.9151 | 916.9151 | 1105.9029 |  | 0 | 273.9295 |  |  | 0 | 273.9295
2025-03-02 03:00 | 4 | 0 | 4 | 2025 | 3 | M3_D2_H4 | 1444 | 395.0696 | 88.1157 | 3.7113 | 6.786 | 433.1048 | 926.7875 | 926.7875 | 1117.7038 |  | -3e-06 | 252.1311 |  |  | 0 | 252.1311
2025-03-02 04:00 | 5 | 0 | 5 | 2025 | 3 | M3_D2_H5 | 1445 | 408.1784 | 88.8149 | 3.7113 | 6.786 | 458.7561 | 966.2467 | 966.2467 | 1147.6763 |  | 0 | 253.2508 |  |  | 0 | 253.2508
2025-03-02 05:00 | 6 | 0 | 6 | 2025 | 3 | M3_D2_H6 | 1446 | 424.0699 | 88.9172 | 3.7113 | 6.786 | 456.0216 | 979.506 | 979.506 | 1174.2792 |  | 525.7259 | 768.8577 |  |  | 0 | 768.8577
2025-03-02 06:00 | 7 | 0 | 7 | 2025 | 3 | M3_D2_H7 | 1447 | 425.6848 | 89.1122 | 0.096958 | 0.17776 | 448.1516 | 963.2233 | 963.2233 | 1159.9249 |  | 0 | 398.7342 |  |  | 0 | 398.7342
2025-03-02 07:00 | 8 | 0 | 8 | 2025 | 3 | M3_D2_H8 | 1448 | 390.4361 | 88.8946 | 0.096958 | 0.17776 | 438.6902 | 918.2956 | 918.2956 | 1118.8541 |  | 0 | 831.7155 |  |  | 0 | 831.7155
2025-03-02 08:00 | 9 | 0 | 9 | 2025 | 3 | M3_D2_H9 | 1449 | 324.9375 | 96.397 | 0.096958 | 0.17776 | 428.0286 | 849.6379 | 849.6379 | 1052.1248 |  | -176.4706 | 637.5531 |  |  | 0 | 814.0237
2025-03-02 09:00 | 10 | 0 | 10 | 2025 | 3 | M3_D2_H10 | 1450 | 260.8782 | 103.7648 | 0.096958 | 0.17776 | 421.0333 | 785.951 | 785.951 | 986.5095 |  | 14.3391 | 1045.9586 |  |  | 0 | 1045.9586
2025-03-02 10:00 | 11 | 0 | 11 | 2025 | 3 | M3_D2_H11 | 1451 | 215.8508 | 108.9499 | 0.096958 | 0.17776 | 418.4884 | 743.5638 | 743.5638 | 942.1939 |  | -414.2366 | 358.9502 |  |  | 0 | 773.1867
2025-03-02 11:00 | 12 | 0 | 12 | 2025 | 3 | M3_D2_H12 | 1452 | 200.1026 | 109.2882 | 0.096958 | 0.17776 | 419.6691 | 729.3346 | 729.3346 | 926.0362 |  | -281.3215 | 641.0411 |  |  | 0 | 922.3627
2025-03-02 12:00 | 13 | 0 | 13 | 2025 | 3 | M3_D2_H13 | 1453 | 184.9599 | 106.192 | 0.096958 | 0.17776 | 421.336 | 712.7625 | 712.7625 | 909.4641 |  | -426.2259 | 330.1891 |  |  | 0 | 756.415
2025-03-02 13:00 | 14 | 0 | 14 | 2025 | 3 | M3_D2_H14 | 1454 | 191.3386 | 104.5814 | 0.096958 | 0.17776 | 423.8359 | 720.0306 | 720.0306 | 916.7322 |  | -109.8223 | 928.6433 |  |  | 0 | 1038.4656
2025-03-02 14:00 | 15 | 0 | 15 | 2025 | 3 | M3_D2_H15 | 1455 | 225.984 | 103.7702 | 0.096958 | 0.17776 | 424.4745 | 754.5034 | 754.5034 | 949.2766 |  | -277.483 | 595.5293 |  |  | 0 | 873.0123
2025-03-02 15:00 | 16 | 0 | 16 | 2025 | 3 | M3_D2_H16 | 1456 | 286.1445 | 102.2415 | 0.096958 | 0.17776 | 429.0454 | 817.7061 | 817.7061 | 1012.4792 |  | -177.7309 | 715.3601 |  |  | 0 | 893.0909
2025-03-02 16:00 | 17 | 0 | 17 | 2025 | 3 | M3_D2_H17 | 1457 | 365.1612 | 99.0699 | 0.096958 | 0.17776 | 437.5598 | 902.0655 | 902.0655 | 1094.9102 |  | -1.2322 | 900.1786 |  |  | 0 | 901.4107
2025-03-02 17:00 | 18 | 0 | 18 | 2025 | 3 | M3_D2_H18 | 1458 | 431.8535 | 100.0685 | 0.096958 | 0.17776 | 441.687 | 973.8837 | 973.8837 | 1164.7999 |  | 0 | 491.8481 |  |  | 0 | 491.8481
2025-03-02 18:00 | 19 | 0 | 19 | 2025 | 3 | M3_D2_H19 | 1459 | 467.5643 | 103.1324 | 3.7113 | 6.786 | 445.6959 | 1026.8899 | 1026.8899 | 1214.3021 |  | 0 | 303.8513 |  |  | 0 | 303.8513
2025-03-02 19:00 | 20 | 0 | 20 | 2025 | 3 | M3_D2_H20 | 1460 | 485.9637 | 102.9191 | 3.7113 | 6.786 | 445.1825 | 1044.5627 | 1044.5627 | 1232.4407 |  | 20.1149 | 352.5736 |  |  | 0 | 352.5736
2025-03-02 20:00 | 21 | 0 | 21 | 2025 | 3 | M3_D2_H21 | 1461 | 458.7605 | 100.3777 | 3.7113 | 6.786 | 434.4696 | 1004.1052 | 1004.1052 | 1190.021 |  | 366.6201 | 671.5817 |  |  | 0 | 671.5817
2025-03-02 21:00 | 22 | 0 | 22 | 2025 | 3 | M3_D2_H22 | 1462 | 411.573 | 94.4029 | 3.7113 | 6.786 | 424.2998 | 940.7731 | 940.7731 | 1127.8324 |  | 0 | 249.3765 |  |  | 0 | 249.3765
2025-03-02 22:00 | 23 | 0 | 23 | 2025 | 3 | M3_D2_H23 | 1463 | 366.8192 | 90.2154 | 3.7113 | 6.786 | 428.4334 | 895.9653 | 895.9653 | 1074.8287 |  | -4e-06 | 174.7335 |  |  | 0 | 174.7335
2025-03-02 23:00 | 24 | 0 | 24 | 2025 | 3 | M3_D2_H24 | 1464 | 355.2693 | 87.4726 | 3.7113 | 6.786 | 454.3673 | 907.6065 | 907.6065 | 1057.4201 |  | -4e-06 | 138.4527 |  |  | 0 | 138.4527
2025-03-03 | 1 | 0 | 1 | 2025 | 3 | M3_D3_H1 | 1465 | 353.203 | 85.9751 | 3.7113 | 6.786 | 419.2109 | 868.8864 | 868.8864 | 1052.0888 |  | 84.2687 | 211.3968 |  |  | 0 | 211.3968
2025-03-03 01:00 | 2 | 0 | 2 | 2025 | 3 | M3_D3_H2 | 1466 | 354.6714 | 85.2307 | 3.7113 | 6.786 | 553.0237 | 1003.4231 | 1003.4231 | 1059.9587 |  | -2e-06 | 68.6571 |  |  | 0 | 68.6571
2025-03-03 02:00 | 3 | 0 | 3 | 2025 | 3 | M3_D3_H3 | 1467 | 358.6628 | 85.0615 | 3.7113 | 6.786 | 600.3798 | 1054.6016 | 1054.6016 | 1069.4666 |  | -2e-06 | 42.3102 |  |  | 0 | 42.3102
2025-03-03 03:00 | 4 | 0 | 4 | 2025 | 3 | M3_D3_H4 | 1468 | 365.0061 | 85.1122 | 3.7113 | 6.786 | 610.3718 | 1070.9874 | 1070.9874 | 1090.2986 |  | -2e-06 | 50.0824 |  |  | 0 | 50.0824
2025-03-03 04:00 | 5 | 0 | 5 | 2025 | 3 | M3_D3_H5 | 1469 | 387.5963 | 85.4214 | 3.7113 | 6.786 | 634.1804 | 1117.6954 | 1117.6954 | 1138.6654 |  | -3e-06 | 55.1977 |  |  | 0 | 55.1977
2025-03-03 05:00 | 6 | 0 | 6 | 2025 | 3 | M3_D3_H6 | 1470 | 422.748 | 84.3462 | 3.7113 | 6.786 | 493.9463 | 1011.5379 | 1011.5379 | 1206.311 |  | 391.0258 | 465.3173 |  |  | 0 | 465.3173
2025-03-03 06:00 | 7 | 0 | 7 | 2025 | 3 | M3_D3_H7 | 1471 | 441.4222 | 82.6914 | 0.096958 | 0.17776 | 511.0388 | 1035.4271 | 1035.4271 | 1232.1287 |  | 570 | 811.6302 |  |  | 0 | 811.6302
2025-03-03 07:00 | 8 | 0 | 8 | 2025 | 3 | M3_D3_H8 | 1472 | 383.3894 | 80.0208 | 0.096958 | 0.17776 | 524.7752 | 988.4601 | 988.4601 | 1189.0186 |  | 79.9705 | 813.3799 |  |  | 0 | 813.3799
2025-03-03 08:00 | 9 | 0 | 9 | 2025 | 3 | M3_D3_H9 | 1473 | 279.3208 | 85.0895 | 0.096958 | 0.17776 | 528.6253 | 893.3104 | 893.3104 | 1095.7973 |  | -127.1456 | 756.9103 |  |  | 0 | 884.0559
2025-03-03 09:00 | 10 | 0 | 10 | 2025 | 3 | M3_D3_H10 | 1474 | 204.1921 | 92.0048 | 0.096958 | 0.17776 | 528.1805 | 824.6522 | 824.6522 | 1025.2106 |  | -134.0491 | 754.3615 |  |  | 0 | 888.4106
2025-03-03 10:00 | 11 | 0 | 11 | 2025 | 3 | M3_D3_H11 | 1475 | 152.453 | 96.6136 | 0.096958 | 0.17776 | 526.4677 | 775.809 | 775.809 | 974.439 |  | -148.3037 | 779.4716 |  |  | 0 | 927.7753
2025-03-03 11:00 | 12 | 0 | 12 | 2025 | 3 | M3_D3_H12 | 1476 | 128.0496 | 97.6834 | 0.096958 | 0.17776 | 524.3153 | 750.323 | 750.323 | 947.0246 |  | -491.3974 | 103.7799 |  |  | 0 | 595.1773
2025-03-03 12:00 | 13 | 0 | 13 | 2025 | 3 | M3_D3_H13 | 1477 | 115.2673 | 93.3752 | 0.096958 | 0.17776 | 522.5963 | 731.5135 | 731.5135 | 928.215 |  | -491.4307 | 82.7649 |  |  | 0 | 574.1956
2025-03-03 13:00 | 14 | 0 | 14 | 2025 | 3 | M3_D3_H14 | 1478 | 122.9507 | 92.3539 | 0.096958 | 0.17776 | 524.3311 | 739.9104 | 739.9104 | 936.6119 |  | -128.8412 | 809.4532 |  |  | 0 | 938.2944
2025-03-03 14:00 | 15 | 0 | 15 | 2025 | 3 | M3_D3_H15 | 1479 | 162.2651 | 92.2666 | 0.096958 | 0.17776 | 518.8658 | 773.6722 | 773.6722 | 968.4454 |  | -264.1493 | 491.7171 |  |  | 0 | 755.8665
2025-03-03 15:00 | 16 | 0 | 16 | 2025 | 3 | M3_D3_H16 | 1480 | 229.4142 | 90.8553 | 0.096958 | 0.17776 | 508.5024 | 829.0466 | 829.0466 | 1023.8198 |  | -0.00013477 | 919.1546 |  |  | 0 | 919.1548
2025-03-03 16:00 | 17 | 0 | 17 | 2025 | 3 | M3_D3_H17 | 1481 | 325.1864 | 88.733 | 0.096958 | 0.17776 | 496.788 | 910.9821 | 910.9821 | 1103.8268 |  | -0.0010179 | 739.553 |  |  | 0 | 739.554
2025-03-03 17:00 | 18 | 0 | 18 | 2025 | 3 | M3_D3_H18 | 1482 | 404.6459 | 92.9012 | 0.096958 | 0.17776 | 488.4485 | 986.2702 | 986.2702 | 1174.8995 |  | -1.3364 | 349.6603 |  |  | 0 | 350.9967
2025-03-03 18:00 | 19 | 0 | 19 | 2025 | 3 | M3_D3_H19 | 1483 | 456.1997 | 98.1444 | 3.7113 | 6.786 | 510.9955 | 1075.837 | 1075.837 | 1236.2516 |  | 0 | 144.6927 |  |  | 0 | 144.6927
2025-03-03 19:00 | 20 | 0 | 20 | 2025 | 3 | M3_D3_H20 | 1484 | 472.6481 | 99.1237 | 3.7113 | 6.786 | 480.3713 | 1062.6405 | 1062.6405 | 1253.5567 |  | 428.6474 | 555.0292 |  |  | 0 | 555.0292
2025-03-03 20:00 | 21 | 0 | 21 | 2025 | 3 | M3_D3_H21 | 1485 | 441.5396 | 96.0588 | 3.7113 | 6.786 | 469.1072 | 1017.2029 | 1017.2029 | 1206.1907 |  | 570 | 730.9508 |  |  | 0 | 730.9508
2025-03-03 21:00 | 22 | 0 | 22 | 2025 | 3 | M3_D3_H22 | 1486 | 392.2007 | 92.0921 | 3.7113 | 6.786 | 464.1646 | 958.9548 | 958.9548 | 1136.9132 |  | 210.9444 | 385.4296 |  |  | 0 | 385.4296
2025-03-03 22:00 | 23 | 0 | 23 | 2025 | 3 | M3_D3_H23 | 1487 | 346.5043 | 88.9291 | 3.7113 | 6.786 | 469.1614 | 915.0922 | 915.0922 | 1078.1898 |  | -2e-06 | 187.6254 |  |  | 0 | 187.6254
2025-03-03 23:00 | 24 | 0 | 24 | 2025 | 3 | M3_D3_H24 | 1488 | 337.0972 | 86.8897 | 3.7113 | 6.786 | 466.87 | 901.3542 | 901.3542 | 1058.2076 |  | 0 | 197.501 |  |  | 0 | 197.501
2025-03-04 | 1 | 0 | 1 | 2025 | 3 | M3_D4_H1 | 1489 | 334.4243 | 88.2773 | 3.7113 | 6.786 | 431.8888 | 865.0879 | 865.0879 | 1048.2903 |  | -4e-06 | 214.6899 |  |  | 0 | 214.6899
2025-03-04 01:00 | 2 | 0 | 2 | 2025 | 3 | M3_D4_H2 | 1490 | 333.9557 | 87.9638 | 3.7113 | 6.786 | 554.6796 | 987.0965 | 987.0965 | 1048.7031 |  | -4e-06 | 107.2421 |  |  | 0 | 107.2421
2025-03-04 02:00 | 3 | 0 | 3 | 2025 | 3 | M3_D4_H3 | 1491 | 338.3587 | 88.649 | 3.7113 | 6.786 | 498.9689 | 936.474 | 936.474 | 1056.4478 |  | -4e-06 | 142.8719 |  |  | 0 | 142.8719
2025-03-04 03:00 | 4 | 0 | 4 | 2025 | 3 | M3_D4_H4 | 1492 | 346.4752 | 89.3212 | 3.7113 | 6.786 | 530.0043 | 976.2981 | 976.2981 | 1076.3439 |  | -4e-06 | 124.4079 |  |  | 0 | 124.4079
2025-03-04 04:00 | 5 | 0 | 5 | 2025 | 3 | M3_D4_H5 | 1493 | 368.4869 | 91.7764 | 3.7113 | 6.786 | 565.1909 | 1035.9516 | 1035.9516 | 1126.039 |  | -4e-06 | 127.5763 |  |  | 0 | 127.5763
2025-03-04 05:00 | 6 | 0 | 6 | 2025 | 3 | M3_D4_H6 | 1494 | 403.5976 | 96.7558 | 3.7113 | 6.786 | 494.7708 | 1005.6216 | 1005.6216 | 1200.3948 |  | 9.9708 | 112.1849 |  |  | 0 | 112.1849
2025-03-04 06:00 | 7 | 0 | 7 | 2025 | 3 | M3_D4_H7 | 1495 | 423.0981 | 106.1704 | 0.096958 | 0.17776 | 512.0626 | 1041.6059 | 1041.6059 | 1238.3075 |  | 292.4375 | 551.1058 |  |  | 0 | 551.1058
2025-03-04 07:00 | 8 | 0 | 8 | 2025 | 3 | M3_D4_H8 | 1496 | 372.6399 | 122.4551 | 0.096958 | 0.17776 | 526.3435 | 1021.7133 | 1021.7133 | 1222.2717 |  | 0 | 691.0619 |  |  | 0 | 691.0619
2025-03-04 08:00 | 9 | 0 | 9 | 2025 | 3 | M3_D4_H9 | 1497 | 275.2281 | 141.432 | 0.096958 | 0.17776 | 532.3509 | 949.2857 | 949.2857 | 1151.7726 |  | -106.7965 | 754.6438 |  |  | 0 | 861.4403
2025-03-04 09:00 | 10 | 0 | 10 | 2025 | 3 | M3_D4_H10 | 1498 | 195.1459 | 150.573 | 0.096958 | 0.17776 | 531.4974 | 877.491 | 877.491 | 1078.0495 |  | -161.3121 | 657.8806 |  |  | 0 | 819.1927
2025-03-04 10:00 | 11 | 0 | 11 | 2025 | 3 | M3_D4_H11 | 1499 | 147.6815 | 156.0221 | 0.096958 | 0.17776 | 529.8132 | 833.7916 | 833.7916 | 1032.4216 |  | -254.396 | 523.2041 |  |  | 0 | 777.6001
2025-03-04 11:00 | 12 | 0 | 12 | 2025 | 3 | M3_D4_H12 | 1500 | 122.0253 | 156.6394 | 0.096958 | 0.17776 | 528.8295 | 807.7689 | 807.7689 | 1004.4705 |  | -495.4096 | 49.9406 |  |  | 0 | 545.3502
2025-03-04 12:00 | 13 | 0 | 13 | 2025 | 3 | M3_D4_H13 | 1501 | 107.3587 | 151.3864 | 0.096958 | 0.17776 | 527.5123 | 786.5322 | 786.5322 | 983.2338 |  | -496.2929 | 24.3025 |  |  | 0 | 520.5954
2025-03-04 13:00 | 14 | 0 | 14 | 2025 | 3 | M3_D4_H14 | 1502 | 117.1634 | 150.322 | 0.096958 | 0.17776 | 531.0813 | 798.8414 | 798.8414 | 995.543 |  | -194.1817 | 616.5875 |  |  | 0 | 810.7692
2025-03-04 14:00 | 15 | 0 | 15 | 2025 | 3 | M3_D4_H15 | 1503 | 159.8476 | 149.7543 | 0.096958 | 0.17776 | 524.5498 | 834.4265 | 834.4265 | 1029.1996 |  | -40.8898 | 906.3928 |  |  | 0 | 947.2826
2025-03-04 15:00 | 16 | 0 | 16 | 2025 | 3 | M3_D4_H16 | 1504 | 228.7775 | 143.5112 | 0.096958 | 0.17776 | 513.5816 | 886.145 | 886.145 | 1080.9182 |  | -35.9492 | 839.5997 |  |  | 0 | 875.549
2025-03-04 16:00 | 17 | 0 | 17 | 2025 | 3 | M3_D4_H17 | 1505 | 328.3741 | 129.8272 | 0.096958 | 0.17776 | 501.3164 | 959.7924 | 959.7924 | 1152.6371 |  | -0.00094905 | 744.1176 |  |  | 0 | 744.1185
2025-03-04 17:00 | 18 | 0 | 18 | 2025 | 3 | M3_D4_H18 | 1506 | 406.8296 | 121.9057 | 0.096958 | 0.17776 | 489.7943 | 1018.8043 | 1018.8043 | 1209.7206 |  | 0 | 370.0703 |  |  | 0 | 370.0703
2025-03-04 18:00 | 19 | 0 | 19 | 2025 | 3 | M3_D4_H19 | 1507 | 457.0594 | 119.8297 | 3.7113 | 6.786 | 501.318 | 1088.7045 | 1088.7045 | 1263.1767 |  | 58.8121 | 249.761 |  |  | 0 | 249.761
2025-03-04 19:00 | 20 | 0 | 20 | 2025 | 3 | M3_D4_H20 | 1508 | 470.6993 | 115.4235 | 3.7113 | 6.786 | 484.4267 | 1081.0468 | 1081.0468 | 1271.9631 |  | 387.8339 | 623.0311 |  |  | 0 | 623.0311
2025-03-04 20:00 | 21 | 0 | 21 | 2025 | 3 | M3_D4_H21 | 1509 | 440.6605 | 108.8153 | 3.7113 | 6.786 | 471.6922 | 1031.6653 | 1031.6653 | 1220.6531 |  | 570 | 840.5934 |  |  | 0 | 840.5934
2025-03-04 21:00 | 22 | 0 | 22 | 2025 | 3 | M3_D4_H22 | 1510 | 394.3069 | 102.4656 | 3.7113 | 6.786 | 461.3818 | 968.6516 | 968.6516 | 1152.6762 |  | 77.4799 | 396.7443 |  |  | 0 | 396.7443
2025-03-04 22:00 | 23 | 0 | 23 | 2025 | 3 | M3_D4_H23 | 1511 | 352.9789 | 98.2199 | 3.7113 | 6.786 | 456.0638 | 917.7599 | 917.7599 | 1097.1995 |  | -1e-06 | 303.0981 |  |  | 0 | 303.0981
2025-03-04 23:00 | 24 | 0 | 24 | 2025 | 3 | M3_D4_H24 | 1512 | 345.4442 | 95.9424 | 3.7113 | 6.786 | 450.4062 | 902.2902 | 902.2902 | 1077.8498 |  | 0 | 278.5851 |  |  | 0 | 278.5851
2025-03-05 | 1 | 0 | 1 | 2025 | 3 | M3_D5_H1 | 1513 | 366.5509 | 94.2273 | 3.7113 | 6.786 | 451.9924 | 923.268 | 923.268 | 1095.1726 |  | -3e-06 | 234.7894 |  |  | 0 | 234.7894
2025-03-05 01:00 | 2 | 0 | 2 | 2025 | 3 | M3_D5_H2 | 1514 | 370.8344 | 93.6467 | 3.7113 | 6.786 | 452.8296 | 927.808 | 927.808 | 1100.4976 |  | -3e-06 | 245.6616 |  |  | 0 | 245.6616
2025-03-05 02:00 | 3 | 0 | 3 | 2025 | 3 | M3_D5_H3 | 1515 | 376.0766 | 94.1724 | 3.7113 | 6.786 | 457.693 | 938.4393 | 938.4393 | 1108.9089 |  | -4e-06 | 222.8145 |  |  | 0 | 222.8145
2025-03-05 03:00 | 4 | 0 | 4 | 2025 | 3 | M3_D5_H4 | 1516 | 385.1713 | 94.8048 | 3.7113 | 6.786 | 464.3047 | 954.7781 | 954.7781 | 1129.6747 |  | -4e-06 | 217.0507 |  |  | 0 | 217.0507
2025-03-05 04:00 | 5 | 0 | 5 | 2025 | 3 | M3_D5_H5 | 1517 | 412.297 | 97.5315 | 3.7113 | 6.786 | 490.1023 | 1010.4281 | 1010.4281 | 1184.6681 |  | -3e-06 | 196.467 |  |  | 0 | 196.467
2025-03-05 05:00 | 6 | 0 | 6 | 2025 | 3 | M3_D5_H6 | 1518 | 449.2952 | 102.6918 | 3.7113 | 6.786 | 501.6878 | 1064.1721 | 1064.1721 | 1258.9453 |  | 25.8053 | 227.3142 |  |  | 0 | 227.3142
2025-03-05 06:00 | 7 | 0 | 7 | 2025 | 3 | M3_D5_H7 | 1519 | 468.4455 | 112.1969 | 0.096958 | 0.17776 | 518.7875 | 1099.7047 | 1099.7047 | 1296.4063 |  | 390.9475 | 743.3982 |  |  | 0 | 743.3982
2025-03-05 07:00 | 8 | 0 | 8 | 2025 | 3 | M3_D5_H8 | 1520 | 422.6704 | 128.9944 | 0.096958 | 0.17776 | 533.0449 | 1084.9845 | 1084.9845 | 1285.5429 |  | 0 | 772.9902 |  |  | 0 | 772.9902
2025-03-05 08:00 | 9 | 0 | 9 | 2025 | 3 | M3_D5_H9 | 1521 | 329.8242 | 147.5253 | 0.096958 | 0.17776 | 539.0965 | 1016.7208 | 1016.7208 | 1219.2077 |  | -127.1456 | 715.4119 |  |  | 0 | 842.5574
2025-03-05 09:00 | 10 | 0 | 10 | 2025 | 3 | M3_D5_H10 | 1522 | 256.8975 | 157.4819 | 0.096958 | 0.17776 | 539.2367 | 953.8908 | 953.8908 | 1154.4493 |  | -128.0901 | 760.8542 |  |  | 0 | 888.9443
2025-03-05 10:00 | 11 | 0 | 11 | 2025 | 3 | M3_D5_H11 | 1523 | 210.5633 | 163.6323 | 0.096958 | 0.17776 | 536.9437 | 911.414 | 911.414 | 1110.044 |  | -346.9396 | 388.6404 |  |  | 0 | 735.58
2025-03-05 11:00 | 12 | 0 | 12 | 2025 | 3 | M3_D5_H12 | 1524 | 201.1217 | 163.3112 | 0.096958 | 0.17776 | 536.3326 | 901.0403 | 901.0403 | 1097.7418 |  | -316.3519 | 480.0582 |  |  | 0 | 796.4102
2025-03-05 12:00 | 13 | 0 | 13 | 2025 | 3 | M3_D5_H13 | 1525 | 201.1821 | 156.9098 | 0.096958 | 0.17776 | 536.1724 | 894.539 | 894.539 | 1091.2406 |  | -491.8839 | 137.7366 |  |  | 0 | 629.6205
2025-03-05 13:00 | 14 | 0 | 14 | 2025 | 3 | M3_D5_H14 | 1526 | 214.4675 | 155.6601 | 0.096958 | 0.17776 | 535.6776 | 906.0799 | 906.0799 | 1102.7815 |  | -272.7578 | 580.4346 |  |  | 0 | 853.1924
2025-03-05 14:00 | 15 | 0 | 15 | 2025 | 3 | M3_D5_H15 | 1527 | 252.612 | 154.3113 | 0.096958 | 0.17776 | 527.7621 | 934.9601 | 934.9601 | 1129.7332 |  | -102.2727 | 816.227 |  |  | 0 | 918.4997
2025-03-05 15:00 | 16 | 0 | 16 | 2025 | 3 | M3_D5_H16 | 1528 | 320.9084 | 145.9772 | 0.096958 | 0.17776 | 516.4722 | 983.6325 | 983.6325 | 1178.4057 |  | -0.00011542 | 922.3321 |  |  | 0 | 922.3323
2025-03-05 16:00 | 17 | 0 | 17 | 2025 | 3 | M3_D5_H17 | 1529 | 411.3457 | 130.7558 | 0.096958 | 0.17776 | 506.4474 | 1048.8237 | 1048.8237 | 1241.6684 |  | -0.00092305 | 728.8247 |  |  | 0 | 728.8256
2025-03-05 17:00 | 18 | 0 | 18 | 2025 | 3 | M3_D5_H18 | 1530 | 478.6089 | 122.5036 | 0.096958 | 0.17776 | 602.9063 | 1204.2935 | 1204.2935 | 1288.944 |  | -1.2119 | 391.7662 |  |  | 0 | 392.978
2025-03-05 18:00 | 19 | 0 | 19 | 2025 | 3 | M3_D5_H19 | 1531 | 521.6606 | 119.0788 | 3.7113 | 6.786 | 584.756 | 1235.9927 | 1235.9927 | 1335.2675 |  | 0 | 241.3197 |  |  | 0 | 241.3197
2025-03-05 19:00 | 20 | 0 | 20 | 2025 | 3 | M3_D5_H20 | 1532 | 537.969 | 115.64 | 3.7113 | 6.786 | 496.9904 | 1161.0968 | 1161.0968 | 1349.5267 |  | 370.8862 | 548.6637 |  |  | 0 | 548.6637
2025-03-05 20:00 | 21 | 0 | 21 | 2025 | 3 | M3_D5_H21 | 1533 | 512.094 | 108.8627 | 3.7113 | 6.786 | 483.0364 | 1114.4904 | 1114.4904 | 1303.4782 |  | 569.9999 | 725.5427 |  |  | 0 | 725.5427
2025-03-05 21:00 | 22 | 0 | 22 | 2025 | 3 | M3_D5_H22 | 1534 | 465.4064 | 102.2533 | 3.7113 | 6.786 | 624.619 | 1202.7761 | 1202.7761 | 1234.8111 |  | 136.4888 | 289.6191 |  |  | 0 | 289.6191
2025-03-05 22:00 | 23 | 0 | 23 | 2025 | 3 | M3_D5_H23 | 1535 | 422.7297 | 97.8848 | 3.7113 | 6.786 | 617.1135 | 1148.2254 | 1148.2254 | 1177.5904 |  | -2e-06 | 155.997 |  |  | 0 | 155.997
2025-03-05 23:00 | 24 | 0 | 24 | 2025 | 3 | M3_D5_H24 | 1536 | 414.7651 | 95.1905 | 3.7113 | 6.786 | 615.7973 | 1136.2502 | 1136.2502 | 1158.4552 |  | 0 | 160.8016 |  |  | 0 | 160.8016
2025-03-06 | 1 | 0 | 1 | 2025 | 3 | M3_D6_H1 | 1537 | 397.8696 | 93.9063 | 3.7113 | 6.786 | 614.4546 | 1116.7278 | 1116.7278 | 1130.1828 |  | -3e-06 | 153.6726 |  |  | 0 | 153.6726
2025-03-06 01:00 | 2 | 0 | 2 | 2025 | 3 | M3_D6_H2 | 1538 | 399.1343 | 93.3429 | 3.7113 | 6.786 | 616.5689 | 1119.5434 | 1119.5434 | 1133.6284 |  | -3e-06 | 141.9234 |  |  | 0 | 141.9234
2025-03-06 02:00 | 3 | 0 | 3 | 2025 | 3 | M3_D6_H3 | 1539 | 401.3159 | 93.7598 | 3.7113 | 6.786 | 625.0409 | 1130.6139 | 1130.6139 | 1139.3539 |  | -4e-06 | 136.8034 |  |  | 0 | 136.8034
2025-03-06 03:00 | 4 | 0 | 4 | 2025 | 3 | M3_D6_H4 | 1540 | 409.5056 | 94.4977 | 3.7113 | 6.786 | 635.2517 | 1149.7525 | 1149.7525 | 1160.7531 |  | -4e-06 | 128.7107 |  |  | 0 | 128.7107
2025-03-06 04:00 | 5 | 0 | 5 | 2025 | 3 | M3_D6_H5 | 1541 | 432.8748 | 97.2794 | 3.7113 | 6.786 | 655.8287 | 1196.4801 | 1196.4801 | 1212.0261 |  | -3e-06 | 136.0889 |  |  | 0 | 136.0889
2025-03-06 05:00 | 6 | 0 | 6 | 2025 | 3 | M3_D6_H6 | 1542 | 468.4057 | 102.235 | 3.7113 | 6.786 | 508.0491 | 1089.1871 | 1089.1871 | 1283.9602 |  | 34.5515 | 163.7457 |  |  | 0 | 163.7457
2025-03-06 06:00 | 7 | 0 | 7 | 2025 | 3 | M3_D6_H7 | 1543 | 487.2813 | 111.9007 | 0.096958 | 0.17776 | 525.0876 | 1124.5442 | 1124.5442 | 1321.2458 |  | 400.0736 | 712.0379 |  |  | 0 | 712.0379
2025-03-06 07:00 | 8 | 0 | 8 | 2025 | 3 | M3_D6_H8 | 1544 | 437.9726 | 128.5441 | 0.096958 | 0.17776 | 538.0688 | 1104.8603 | 1104.8603 | 1305.4187 |  | 0 | 732.3061 |  |  | 0 | 732.3061
2025-03-06 08:00 | 9 | 0 | 9 | 2025 | 3 | M3_D6_H9 | 1545 | 343.5589 | 146.9188 | 0.096958 | 0.17776 | 541.6529 | 1032.4053 | 1032.4053 | 1234.8922 |  | 0 | 901.3497 |  |  | 0 | 901.3497
2025-03-06 09:00 | 10 | 0 | 10 | 2025 | 3 | M3_D6_H10 | 1546 | 269.6239 | 155.9941 | 0.096958 | 0.17776 | 540.4597 | 966.3523 | 966.3523 | 1166.9108 |  | -101.5171 | 798.3238 |  |  | 0 | 899.8409
2025-03-06 10:00 | 11 | 0 | 11 | 2025 | 3 | M3_D6_H11 | 1547 | 218.5527 | 161.3936 | 0.096958 | 0.17776 | 537.1487 | 917.3697 | 917.3697 | 1115.9997 |  | -149.3678 | 849.6587 |  |  | 0 | 999.0265
2025-03-06 11:00 | 12 | 0 | 12 | 2025 | 3 | M3_D6_H12 | 1548 | 194.6902 | 160.6546 | 0.096958 | 0.17776 | 533.5162 | 889.1356 | 889.1356 | 1085.8372 |  | -326.9251 | 565.7785 |  |  | 0 | 892.7036
2025-03-06 12:00 | 13 | 0 | 13 | 2025 | 3 | M3_D6_H13 | 1549 | 181.13 | 154.6151 | 0.096958 | 0.17776 | 531.4631 | 867.4829 | 867.4829 | 1064.1845 |  | -270.7121 | 683.3838 |  |  | 0 | 954.0959
2025-03-06 13:00 | 14 | 0 | 14 | 2025 | 3 | M3_D6_H14 | 1550 | 186.4789 | 154.307 | 0.096958 | 0.17776 | 532.375 | 873.4356 | 873.4356 | 1070.1372 |  | -333.3598 | 573.2541 |  |  | 0 | 906.6139
2025-03-06 14:00 | 15 | 0 | 15 | 2025 | 3 | M3_D6_H15 | 1551 | 218.7854 | 154.1982 | 0.096958 | 0.17776 | 524.8221 | 898.0804 | 898.0804 | 1092.8535 |  | -487.0738 | 216.5014 |  |  | 0 | 703.5752
2025-03-06 15:00 | 16 | 0 | 16 | 2025 | 3 | M3_D6_H16 | 1552 | 283.0914 | 146.4803 | 0.096958 | 0.17776 | 513.8485 | 943.695 | 943.695 | 1138.4681 |  | -105.9373 | 937.134 |  |  | 0 | 1043.0713
2025-03-06 16:00 | 17 | 0 | 17 | 2025 | 3 | M3_D6_H17 | 1553 | 373.9629 | 132.8383 | 0.096958 | 0.17776 | 503.2534 | 1010.3293 | 1010.3293 | 1203.174 |  | -12.9834 | 957.0201 |  |  | 0 | 970.0036
2025-03-06 17:00 | 18 | 0 | 18 | 2025 | 3 | M3_D6_H18 | 1554 | 444.9073 | 124.4029 | 0.096958 | 0.17776 | 515.6403 | 1085.2252 | 1085.2252 | 1254.4074 |  | 0 | 593.7707 |  |  | 0 | 593.7707
2025-03-06 18:00 | 19 | 0 | 19 | 2025 | 3 | M3_D6_H19 | 1555 | 490.4141 | 120.9038 | 3.7113 | 6.786 | 524.9156 | 1146.7309 | 1146.7309 | 1301.958 |  | 81.912 | 466.7955 |  |  | 0 | 466.7955
2025-03-06 19:00 | 20 | 0 | 20 | 2025 | 3 | M3_D6_H20 | 1556 | 508.359 | 115.6885 | 3.7113 | 6.786 | 490.045 | 1124.5898 | 1124.5898 | 1315.5061 |  | 426.2078 | 746.0686 |  |  | 0 | 746.0686
2025-03-06 20:00 | 21 | 0 | 21 | 2025 | 3 | M3_D6_H21 | 1557 | 483.3997 | 107.0431 | 3.7113 | 6.786 | 478.9503 | 1079.8905 | 1079.8905 | 1268.8783 |  | 570 | 895.4134 |  |  | 0 | 895.4134
2025-03-06 21:00 | 22 | 0 | 22 | 2025 | 3 | M3_D6_H22 | 1558 | 442.0707 | 98.9729 | 3.7113 | 6.786 | 465.2526 | 1016.7936 | 1016.7936 | 1203.853 |  | 142.5418 | 377.5785 |  |  | 0 | 377.5785
2025-03-06 22:00 | 23 | 0 | 23 | 2025 | 3 | M3_D6_H23 | 1559 | 398.3134 | 94.5818 | 3.7113 | 6.786 | 458.289 | 961.6815 | 961.6815 | 1144.6791 |  | 0 | 297.953 |  |  | 0 | 297.953
2025-03-06 23:00 | 24 | 0 | 24 | 2025 | 3 | M3_D6_H24 | 1560 | 392.3009 | 92.0231 | 3.7113 | 6.786 | 449.6452 | 944.4666 | 944.4666 | 1127.669 |  | 0 | 319.312 |  |  | 0 | 319.312
2025-03-07 | 1 | 0 | 1 | 2025 | 3 | M3_D7_H1 | 1561 | 389.2726 | 89.6757 | 3.7113 | 6.786 | 445.0553 | 934.5009 | 934.5009 | 1113.9205 |  | -4e-06 | 335.6076 |  |  | 0 | 335.6076
2025-03-07 01:00 | 2 | 0 | 2 | 2025 | 3 | M3_D7_H2 | 1562 | 390.4372 | 89.0616 | 3.7113 | 6.786 | 445.0894 | 935.0856 | 935.0856 | 1117.2202 |  | -4e-06 | 339.7353 |  |  | 0 | 339.7353
2025-03-07 02:00 | 3 | 0 | 3 | 2025 | 3 | M3_D7_H3 | 1563 | 391.1029 | 89.4559 | 3.7113 | 6.786 | 442.1862 | 933.2424 | 933.2424 | 1121.537 |  | -4e-06 | 330.338 |  |  | 0 | 330.338
2025-03-07 03:00 | 4 | 0 | 4 | 2025 | 3 | M3_D7_H4 | 1564 | 398.336 | 90.0678 | 3.7113 | 6.786 | 451.5436 | 950.4448 | 950.4448 | 1141.3611 |  | -4e-06 | 328.834 |  |  | 0 | 328.834
2025-03-07 04:00 | 5 | 0 | 5 | 2025 | 3 | M3_D7_H5 | 1565 | 419.2273 | 93.1866 | 3.7113 | 6.786 | 475.7016 | 998.613 | 998.613 | 1189.706 |  | -4e-06 | 296.0807 |  |  | 0 | 296.0807
2025-03-07 05:00 | 6 | 0 | 6 | 2025 | 3 | M3_D7_H6 | 1566 | 453.6723 | 98.5226 | 3.7113 | 6.786 | 505.0978 | 1067.79 | 1067.79 | 1259.5346 |  | 6.9092 | 290.1907 |  |  | 0 | 290.1907
2025-03-07 06:00 | 7 | 0 | 7 | 2025 | 3 | M3_D7_H7 | 1567 | 471.2993 | 108.1947 | 0.096958 | 0.17776 | 515.0897 | 1094.8584 | 1094.8584 | 1291.56 |  | 283.3566 | 725.5208 |  |  | 0 | 725.5208
2025-03-07 07:00 | 8 | 0 | 8 | 2025 | 3 | M3_D7_H8 | 1568 | 420.1829 | 124.432 | 0.096958 | 0.17776 | 522.7095 | 1067.5992 | 1067.5992 | 1268.1576 |  | 0 | 739.7214 |  |  | 0 | 739.7214
2025-03-07 08:00 | 9 | 0 | 9 | 2025 | 3 | M3_D7_H9 | 1569 | 313.713 | 143.2742 | 0.096958 | 0.17776 | 522.7711 | 980.033 | 980.033 | 1182.5199 |  | -132.1067 | 686.5276 |  |  | 0 | 818.6342
2025-03-07 09:00 | 10 | 0 | 10 | 2025 | 3 | M3_D7_H10 | 1570 | 224.0319 | 152.9033 | 0.096958 | 0.17776 | 518.9224 | 896.1323 | 896.1323 | 1096.6908 |  | -292.5723 | 525.8426 |  |  | 0 | 818.4149
2025-03-07 10:00 | 11 | 0 | 11 | 2025 | 3 | M3_D7_H11 | 1571 | 185.881 | 157.9246 | 0.096958 | 0.17776 | 517.1533 | 861.2336 | 861.2336 | 1059.8636 |  | -57.5317 | 986.85 |  |  | 0 | 1044.3817
2025-03-07 11:00 | 12 | 0 | 12 | 2025 | 3 | M3_D7_H12 | 1572 | 176.6538 | 157.4302 | 0.096958 | 0.17776 | 515.7405 | 850.0991 | 850.0991 | 1046.8007 |  | -234.8904 | 684.6778 |  |  | 0 | 919.5682
2025-03-07 12:00 | 13 | 0 | 13 | 2025 | 3 | M3_D7_H13 | 1573 | 162.1671 | 152.913 | 0.096958 | 0.17776 | 512.2164 | 827.5712 | 827.5712 | 1024.2728 |  | -309.7889 | 523.2242 |  |  | 0 | 833.0131
2025-03-07 13:00 | 14 | 0 | 14 | 2025 | 3 | M3_D7_H14 | 1574 | 174.2923 | 152.9044 | 0.096958 | 0.17776 | 512.2806 | 839.752 | 839.752 | 1036.4535 |  | -346.2754 | 500.1174 |  |  | 0 | 846.3928
2025-03-07 14:00 | 15 | 0 | 15 | 2025 | 3 | M3_D7_H15 | 1575 | 212.7567 | 152.0619 | 0.096958 | 0.17776 | 503.8565 | 868.9498 | 868.9498 | 1063.723 |  | -352.7489 | 416.1325 |  |  | 0 | 768.8814
2025-03-07 15:00 | 16 | 0 | 16 | 2025 | 3 | M3_D7_H16 | 1576 | 273.5798 | 143.9939 | 0.096958 | 0.17776 | 494.9799 | 912.8282 | 912.8282 | 1107.6014 |  | -105.8824 | 826.5012 |  |  | 0 | 932.3836
2025-03-07 16:00 | 17 | 0 | 17 | 2025 | 3 | M3_D7_H17 | 1577 | 353.5348 | 129.2616 | 0.096958 | 0.17776 | 486.3787 | 969.4499 | 969.4499 | 1162.2946 |  | -1.1446 | 905.5645 |  |  | 0 | 906.7091
2025-03-07 17:00 | 18 | 0 | 18 | 2025 | 3 | M3_D7_H18 | 1578 | 408.1234 | 118.3193 | 0.096958 | 0.17776 | 477.6627 | 1004.3802 | 1004.3802 | 1195.2964 |  | 0 | 535.2545 |  |  | 0 | 535.2545
2025-03-07 18:00 | 19 | 0 | 19 | 2025 | 3 | M3_D7_H19 | 1579 | 443.1448 | 113.5037 | 3.7113 | 6.786 | 495.9788 | 1063.1246 | 1063.1246 | 1230.2642 |  | 0 | 308.1704 |  |  | 0 | 308.1704
2025-03-07 19:00 | 20 | 0 | 20 | 2025 | 3 | M3_D7_H20 | 1580 | 458.3845 | 109.6599 | 3.7113 | 6.786 | 473.667 | 1052.2087 | 1052.2087 | 1243.1249 |  | 208.2805 | 442.7 |  |  | 0.00013716 | 442.7
2025-03-07 20:00 | 21 | 0 | 21 | 2025 | 3 | M3_D7_H21 | 1581 | 434.5974 | 102.6358 | 3.7113 | 6.786 | 464.7229 | 1012.4534 | 1012.4534 | 1201.4412 |  | 570 | 840.4541 |  |  | 0 | 840.4541
2025-03-07 21:00 | 22 | 0 | 22 | 2025 | 3 | M3_D7_H22 | 1582 | 402.8295 | 94.2026 | 3.7113 | 6.786 | 451.4058 | 958.9352 | 958.9352 | 1145.9945 |  | 96.7874 | 289.1737 |  |  | 0 | 289.1737
2025-03-07 22:00 | 23 | 0 | 23 | 2025 | 3 | M3_D7_H23 | 1583 | 375.999 | 89.5529 | 3.7113 | 6.786 | 443.2395 | 919.2888 | 919.2888 | 1104.4197 |  | -2e-06 | 211.6729 |  |  | 0 | 211.6729
2025-03-07 23:00 | 24 | 0 | 24 | 2025 | 3 | M3_D7_H24 | 1584 | 372.725 | 86.6376 | 3.7113 | 6.786 | 443.4229 | 913.2829 | 913.2829 | 1089.5775 |  | 0 | 203.2121 |  |  | 0 | 203.2121
2025-03-08 | 1 | 0 | 1 | 2025 | 3 | M3_D8_H1 | 1585 | 362.3214 | 85.0766 | 3.7113 | 6.786 | 430.1601 | 888.0555 | 888.0555 | 1071.258 |  | 0 | 266.767 |  |  | 0 | 266.767
2025-03-08 01:00 | 2 | 0 | 2 | 2025 | 3 | M3_D8_H2 | 1586 | 361.452 | 84.5153 | 3.7113 | 6.786 | 500.6634 | 957.1281 | 957.1281 | 1073.6495 |  | -1e-06 | 208.1154 |  |  | 0 | 208.1154
2025-03-08 02:00 | 3 | 0 | 3 | 2025 | 3 | M3_D8_H3 | 1587 | 362.3764 | 84.7976 | 3.7113 | 6.786 | 458.1039 | 915.7752 | 915.7752 | 1077.9302 |  | -3e-06 | 197.6721 |  |  | 0 | 197.6721
2025-03-08 03:00 | 4 | 0 | 4 | 2025 | 3 | M3_D8_H4 | 1588 | 363.8932 | 85.2468 | 3.7113 | 6.786 | 438.8658 | 898.5032 | 898.5032 | 1088.3094 |  | -3e-06 | 226.6048 |  |  | 0 | 226.6048
2025-03-08 04:00 | 5 | 0 | 5 | 2025 | 3 | M3_D8_H5 | 1589 | 376.9901 | 87.7559 | 3.7113 | 6.786 | 452.5609 | 927.8043 | 927.8043 | 1120.649 |  | -2e-06 | 208.4959 |  |  | 0 | 208.4959
2025-03-08 05:00 | 6 | 0 | 6 | 2025 | 3 | M3_D8_H6 | 1590 | 392.5466 | 92.2688 | 3.7113 | 6.786 | 464.7701 | 960.0828 | 960.0828 | 1154.856 |  | 210.0807 | 385.2999 |  |  | 0 | 385.2999
2025-03-08 06:00 | 7 | 0 | 7 | 2025 | 3 | M3_D8_H7 | 1591 | 394.671 | 101.1674 | 0.096958 | 0.17776 | 459.4597 | 955.5728 | 955.5728 | 1152.2744 |  | 426.8514 | 753.4171 |  |  | 0 | 753.4171
2025-03-08 07:00 | 8 | 0 | 8 | 2025 | 3 | M3_D8_H8 | 1592 | 360.2961 | 116.545 | 0.096958 | 0.17776 | 453.7278 | 930.8435 | 930.8435 | 1131.402 |  | 0 | 755.8251 |  |  | 0 | 755.8251
2025-03-08 08:00 | 9 | 0 | 9 | 2025 | 3 | M3_D8_H9 | 1593 | 293.0749 | 136.0864 | 0.096958 | 0.17776 | 447.9098 | 877.3458 | 877.3458 | 1079.8327 |  | -199.4847 | 557.9658 |  |  | 0 | 757.4505
2025-03-08 09:00 | 10 | 0 | 10 | 2025 | 3 | M3_D8_H10 | 1594 | 235.5656 | 146.866 | 0.096958 | 0.17776 | 443.784 | 826.4903 | 826.4903 | 1027.0488 |  | -198.8762 | 578.3569 |  |  | 0 | 777.233
2025-03-08 10:00 | 11 | 0 | 11 | 2025 | 3 | M3_D8_H11 | 1595 | 200.2911 | 152.8796 | 0.096958 | 0.17776 | 442.0513 | 795.4967 | 795.4967 | 994.1267 |  | -314.4384 | 418.3698 |  |  | 0 | 732.8082
2025-03-08 11:00 | 12 | 0 | 12 | 2025 | 3 | M3_D8_H12 | 1596 | 180.5396 | 152.1061 | 0.096958 | 0.17776 | 442.4276 | 775.348 | 775.348 | 972.0496 |  | -318.8859 | 406.8112 |  |  | 0 | 725.6971
2025-03-08 12:00 | 13 | 0 | 13 | 2025 | 3 | M3_D8_H13 | 1597 | 174.9861 | 146.8886 | 0.096958 | 0.17776 | 443.3969 | 765.5463 | 765.5463 | 962.2479 |  | -167.0375 | 717.1878 |  |  | 0 | 884.2253
2025-03-08 13:00 | 14 | 0 | 14 | 2025 | 3 | M3_D8_H14 | 1598 | 182.677 | 145.6099 | 0.096958 | 0.17776 | 445.7724 | 774.334 | 774.334 | 971.0356 |  | -243.521 | 644.3997 |  |  | 0 | 887.9207
2025-03-08 14:00 | 15 | 0 | 15 | 2025 | 3 | M3_D8_H15 | 1599 | 219.0903 | 143.3119 | 0.096958 | 0.17776 | 445.1841 | 807.861 | 807.861 | 1002.6341 |  | -280.5132 | 555.5425 |  |  | 0 | 836.0557
2025-03-08 15:00 | 16 | 0 | 16 | 2025 | 3 | M3_D8_H16 | 1600 | 272.4787 | 135.3991 | 0.096958 | 0.17776 | 449.283 | 857.4355 | 857.4355 | 1052.2087 |  | -62.6655 | 908.8187 |  |  | 0 | 971.4843
2025-03-08 16:00 | 17 | 0 | 17 | 2025 | 3 | M3_D8_H17 | 1601 | 333.8275 | 122.4465 | 0.096958 | 0.17776 | 454.6087 | 911.1574 | 911.1574 | 1104.0021 |  | -0.0009378 | 885.9468 |  |  | 0 | 885.9478
2025-03-08 17:00 | 18 | 0 | 18 | 2025 | 3 | M3_D8_H18 | 1602 | 383.203 | 112.1431 | 0.096958 | 0.17776 | 456.224 | 951.8447 | 951.8447 | 1142.761 |  | -1.2312 | 513.347 |  |  | 0 | 514.5782
2025-03-08 18:00 | 19 | 0 | 19 | 2025 | 3 | M3_D8_H19 | 1603 | 420.8077 | 109.1438 | 3.7113 | 6.786 | 455.5761 | 996.025 | 996.025 | 1186.9412 |  | 0 | 322.8082 |  |  | 0 | 322.8082
2025-03-08 19:00 | 20 | 0 | 20 | 2025 | 3 | M3_D8_H20 | 1604 | 432.1217 | 106.5098 | 3.7113 | 6.786 | 454.5172 | 1003.6461 | 1003.6461 | 1194.5623 |  | 164.3715 | 463.3019 |  |  | 0 | 463.3019
2025-03-08 20:00 | 21 | 0 | 21 | 2025 | 3 | M3_D8_H21 | 1605 | 407.0957 | 101.733 | 3.7113 | 6.786 | 440.3598 | 959.6858 | 959.6858 | 1148.6736 |  | 570 | 807.4214 |  |  | 0 | 807.4214
2025-03-08 21:00 | 22 | 0 | 22 | 2025 | 3 | M3_D8_H22 | 1606 | 371.0541 | 94.9911 | 3.7113 | 6.786 | 465.0994 | 941.642 | 941.642 | 1092.5356 |  | 233.4169 | 419.0895 |  |  | 0 | 419.0895
2025-03-08 22:00 | 23 | 0 | 23 | 2025 | 3 | M3_D8_H23 | 1607 | 345.1081 | 90.6754 | 3.7113 | 6.786 | 440.968 | 887.2489 | 887.2489 | 1054.9669 |  | -2e-06 | 178.6958 |  |  | 0 | 178.6958
2025-03-08 23:00 | 24 | 0 | 24 | 2025 | 3 | M3_D8_H24 | 1608 | 341.0725 | 87.4209 | 3.7113 | 6.786 | 452.1101 | 891.1008 | 891.1008 | 1042.4426 |  | 0 | 156.1841 |  |  | 0 | 156.1841
2025-03-09 | 1 | 0 | 1 | 2025 | 3 | M3_D9_H1 | 1609 | 323.7751 | 84.1534 | 3.7113 | 6.786 | 411.8996 | 830.3255 | 830.3255 | 1013.5279 |  | 74.6446 | 226.9113 |  |  | 0 | 226.9113
2025-03-09 01:00 | 2 | 1 | 3 | 2025 | 3 | M3_D9_H2 | 1610 | 323.4303 | 83.1181 | 3.7113 | 6.786 | 418.2712 | 835.3169 | 835.3169 | 1015.2455 |  | 18.6892 | 205.0278 |  |  | 0 | 205.0278
2025-03-09 02:00 | 3 | 1 | 4 | 2025 | 3 | M3_D9_H3 | 1611 | 321.0473 | 82.9532 | 3.7113 | 6.786 | 427.7094 | 842.2073 | 842.2073 | 1016.0147 |  | -1e-06 | 179.1602 |  |  | 0 | 179.1602
2025-03-09 03:00 | 4 | 1 | 5 | 2025 | 3 | M3_D9_H4 | 1612 | 323.6717 | 82.8455 | 3.7113 | 6.786 | 423.4122 | 840.4268 | 840.4268 | 1024.345 |  | -3e-06 | 177.7899 |  |  | 0 | 177.7899
2025-03-09 04:00 | 5 | 1 | 6 | 2025 | 3 | M3_D9_H5 | 1613 | 335.1074 | 83.3465 | 3.7113 | 6.786 | 433.8591 | 862.8102 | 862.8102 | 1050.2054 |  | 0 | 161.0271 |  |  | 0 | 161.0271
2025-03-09 05:00 | 6 | 1 | 7 | 2025 | 3 | M3_D9_H6 | 1614 | 341.3461 | 83.2323 | 3.7113 | 6.786 | 440.212 | 875.2877 | 875.2877 | 1070.0608 |  | 450.8779 | 608.2302 |  |  | 0 | 608.2302
2025-03-09 06:00 | 7 | 1 | 8 | 2025 | 3 | M3_D9_H7 | 1615 | 349.7007 | 83.2592 | 0.096958 | 0.17776 | 438.4579 | 871.6925 | 871.6925 | 1068.3941 |  | 0 | 343.815 |  |  | 0 | 343.815
2025-03-09 07:00 | 8 | 1 | 9 | 2025 | 3 | M3_D9_H8 | 1616 | 364.7109 | 83.1256 | 0.096958 | 0.17776 | 433.5907 | 881.7019 | 881.7019 | 1082.2604 |  | 0 | 813.9401 |  |  | 0 | 813.9401
2025-03-09 08:00 | 9 | 1 | 10 | 2025 | 3 | M3_D9_H9 | 1617 | 343.8853 | 91.4662 | 0.096958 | 0.17776 | 423.3328 | 858.959 | 858.959 | 1061.4459 |  | -278.0762 | 475.7933 |  |  | 0 | 753.8695
2025-03-09 09:00 | 10 | 1 | 11 | 2025 | 3 | M3_D9_H10 | 1618 | 293.1298 | 99.5654 | 0.096958 | 0.17776 | 417.2321 | 810.202 | 810.202 | 1010.7605 |  | -272.6241 | 502.854 |  |  | 0 | 775.478
2025-03-09 10:00 | 11 | 1 | 12 | 2025 | 3 | M3_D9_H11 | 1619 | 253.8735 | 105.816 | 0.096958 | 0.17776 | 417.0871 | 777.0513 | 777.0513 | 975.6814 |  | -176.4706 | 728.9977 |  |  | 0 | 905.4682
2025-03-09 11:00 | 12 | 1 | 13 | 2025 | 3 | M3_D9_H12 | 1620 | 233.1697 | 106.9321 | 0.096958 | 0.17776 | 417.1072 | 757.4837 | 757.4837 | 954.1853 |  | -164.2343 | 744.7734 |  |  | 0 | 909.0077
2025-03-09 12:00 | 13 | 1 | 14 | 2025 | 3 | M3_D9_H13 | 1621 | 218.4697 | 104.5879 | 0.096958 | 0.17776 | 419.4359 | 742.7682 | 742.7682 | 939.4698 |  | -368.271 | 317.3868 |  |  | 0 | 685.6578
2025-03-09 13:00 | 14 | 1 | 15 | 2025 | 3 | M3_D9_H14 | 1622 | 216.509 | 103.8574 | 0.096958 | 0.17776 | 421.1659 | 741.8071 | 741.8071 | 938.5087 |  | -325.8384 | 409.6018 |  |  | 0 | 735.4402
2025-03-09 14:00 | 15 | 1 | 16 | 2025 | 3 | M3_D9_H15 | 1623 | 236.6914 | 103.5623 | 0.096958 | 0.17776 | 420.7705 | 761.2989 | 761.2989 | 956.0721 |  | -182.5557 | 654.7442 |  |  | 0 | 837.2999
2025-03-09 15:00 | 16 | 1 | 17 | 2025 | 3 | M3_D9_H16 | 1624 | 279.6731 | 102.6304 | 0.096958 | 0.17776 | 422.8522 | 805.4303 | 805.4303 | 1000.2035 |  | -17.3521 | 892.6646 |  |  | 0 | 910.0167
2025-03-09 16:00 | 17 | 1 | 18 | 2025 | 3 | M3_D9_H17 | 1625 | 315.9926 | 99.9834 | 0.096958 | 0.17776 | 427.8758 | 844.1266 | 844.1266 | 1036.9712 |  | -1.2322 | 759.8002 |  |  | 0 | 761.0324
2025-03-09 17:00 | 18 | 1 | 19 | 2025 | 3 | M3_D9_H18 | 1626 | 352.0384 | 99.4146 | 0.096958 | 0.17776 | 433.5802 | 885.308 | 885.308 | 1068.6914 |  | 0 | 373.6647 |  |  | 0 | 373.6647
2025-03-09 18:00 | 19 | 1 | 20 | 2025 | 3 | M3_D9_H19 | 1627 | 391.745 | 102.4214 | 3.7113 | 6.786 | 458.9397 | 963.6035 | 963.6035 | 1125.8761 |  | 0 | 178.6485 |  |  | 0 | 178.6485
2025-03-09 19:00 | 20 | 1 | 21 | 2025 | 3 | M3_D9_H20 | 1628 | 444.3234 | 101.9258 | 3.7113 | 6.786 | 440.6094 | 997.356 | 997.356 | 1188.2722 |  | 251.0704 | 398.4591 |  |  | 0 | 398.4591
2025-03-09 20:00 | 21 | 1 | 22 | 2025 | 3 | M3_D9_H21 | 1629 | 436.4611 | 99.2368 | 3.7113 | 6.786 | 432.0786 | 978.2739 | 978.2739 | 1167.2617 |  | 565.8781 | 642.5287 |  |  | 0 | 642.5287
2025-03-09 21:00 | 22 | 1 | 23 | 2025 | 3 | M3_D9_H22 | 1630 | 392.204 | 93.2093 | 3.7113 | 6.786 | 573.4369 | 1069.3475 | 1069.3475 | 1106.4871 |  | -1e-06 | 64.3752 |  |  | 0 | 64.3752
2025-03-09 22:00 | 23 | 1 | 24 | 2025 | 3 | M3_D9_H23 | 1631 | 346.8813 | 88.761 | 3.7113 | 6.786 | 586.3349 | 1032.4746 | 1032.4746 | 1050.6696 |  | -4e-06 | 68.7025 |  |  | 0 | 68.7025
2025-03-09 23:00 | 24 | 1 | 1 | 2025 | 3 | M3_D9_H24 | 1632 | 329.6368 | 85.8781 | 3.7113 | 6.786 | 581.0323 | 1007.0445 | 1007.0445 | 1025.1145 |  | -4e-06 | 69.9508 |  |  | 0 | 69.9508
2025-03-10 | 1 | 1 | 2 | 2025 | 3 | M3_D10_H1 | 1633 | 309.0924 | 83.9379 | 3.7113 | 6.786 | 524.3112 | 927.8388 | 927.8388 | 999.6182 |  | -3e-06 | 110.346 |  |  | 0 | 110.346
2025-03-10 01:00 | 2 | 1 | 3 | 2025 | 3 | M3_D10_H2 | 1634 | 309.4727 | 82.56 | 3.7113 | 6.786 | 523.1547 | 925.6847 | 925.6847 | 1003.8679 |  | -3e-06 | 98.5031 |  |  | 0 | 98.5031
2025-03-10 02:00 | 3 | 1 | 4 | 2025 | 3 | M3_D10_H3 | 1635 | 310.9626 | 81.9147 | 3.7113 | 6.786 | 581.1921 | 984.5668 | 984.5668 | 1010.0546 |  | -4e-06 | 42.7622 |  |  | 0 | 42.7622
2025-03-10 03:00 | 4 | 1 | 5 | 2025 | 3 | M3_D10_H4 | 1636 | 316.5614 | 81.6842 | 3.7113 | 6.786 | 584.8573 | 993.6002 | 993.6002 | 1026.9832 |  | -4e-06 | 41.1606 |  |  | 0 | 41.1606
2025-03-10 04:00 | 5 | 1 | 6 | 2025 | 3 | M3_D10_H5 | 1637 | 336.5833 | 80.8535 | 3.7113 | 6.786 | 606.8258 | 1034.76 | 1034.76 | 1069.4268 |  | -3e-06 | 36.3496 |  |  | 0 | 36.3496
2025-03-10 05:00 | 6 | 1 | 7 | 2025 | 3 | M3_D10_H6 | 1638 | 361.9616 | 81.8447 | 3.7113 | 6.786 | 482.8838 | 937.1875 | 937.1875 | 1131.9606 |  | 180.9296 | 209.7915 |  |  | 0 | 209.7915
2025-03-10 06:00 | 7 | 1 | 8 | 2025 | 3 | M3_D10_H7 | 1639 | 388.5411 | 82.3607 | 3.7113 | 6.786 | 507.1146 | 988.5137 | 988.5137 | 1185.2153 |  | 514.122 | 699.5872 |  |  | 0 | 699.5872
2025-03-10 07:00 | 8 | 1 | 9 | 2025 | 3 | M3_D10_H8 | 1640 | 379.0036 | 78.0202 | 0.096958 | 0.17776 | 524.7317 | 982.0303 | 982.0303 | 1182.5888 |  | 0 | 640.9158 |  |  | 0 | 640.9158
2025-03-10 08:00 | 9 | 1 | 10 | 2025 | 3 | M3_D10_H9 | 1641 | 319.6016 | 81.3567 | 0.096958 | 0.17776 | 528.3954 | 929.6283 | 929.6283 | 1132.1152 |  | 0 | 887.2734 |  |  | 0 | 887.2734
2025-03-10 09:00 | 10 | 1 | 11 | 2025 | 3 | M3_D10_H10 | 1642 | 257.0764 | 89.0875 | 0.096958 | 0.17776 | 528.675 | 875.1136 | 875.1136 | 1075.672 |  | 0 | 898.7639 |  |  | 0 | 898.7639
2025-03-10 10:00 | 11 | 1 | 12 | 2025 | 3 | M3_D10_H11 | 1643 | 199.7471 | 95.0967 | 0.096958 | 0.17776 | 528.5573 | 823.6758 | 823.6758 | 1022.3058 |  | -13.6235 | 925.6328 |  |  | 0 | 939.2563
2025-03-10 11:00 | 12 | 1 | 13 | 2025 | 3 | M3_D10_H12 | 1644 | 165.7352 | 99.5557 | 0.096958 | 0.17776 | 525.3275 | 790.8931 | 790.8931 | 987.5947 |  | -491.3974 | 0 |  |  | 0 | 470.0875
2025-03-10 12:00 | 13 | 1 | 14 | 2025 | 3 | M3_D10_H13 | 1645 | 139.4185 | 97.5315 | 0.096958 | 0.17776 | 523.1695 | 760.3942 | 760.3942 | 957.0958 |  | -491.4307 | 0 |  |  | 0 | 435.6602
2025-03-10 13:00 | 14 | 1 | 15 | 2025 | 3 | M3_D10_H14 | 1646 | 135.412 | 95.3671 | 0.096958 | 0.17776 | 524.3377 | 755.3916 | 755.3916 | 952.0932 |  | -339.9799 | 232.6964 |  |  | 0 | 572.6763
2025-03-10 14:00 | 15 | 1 | 16 | 2025 | 3 | M3_D10_H15 | 1647 | 175.988 | 94.5505 | 0.096958 | 0.17776 | 519.9108 | 790.724 | 790.724 | 985.4971 |  | -448.6927 | 0 |  |  | 0 | 444.0432
2025-03-10 15:00 | 16 | 1 | 17 | 2025 | 3 | M3_D10_H16 | 1648 | 230.4161 | 94.1218 | 0.096958 | 0.17776 | 508.1793 | 832.9919 | 832.9919 | 1027.765 |  | -0.00012729 | 859.4272 |  |  | 0 | 859.4273
2025-03-10 16:00 | 17 | 1 | 18 | 2025 | 3 | M3_D10_H17 | 1649 | 303.4828 | 91.4231 | 0.096958 | 0.17776 | 495.4868 | 890.6673 | 890.6673 | 1083.512 |  | -0.0010179 | 687.2465 |  |  | 0 | 687.2475
2025-03-10 17:00 | 18 | 1 | 19 | 2025 | 3 | M3_D10_H18 | 1650 | 357.0243 | 87.5394 | 0.096958 | 0.17776 | 583.92 | 1028.7583 | 1028.7583 | 1115.428 |  | 0 | 300.3656 |  |  | 0 | 300.3656
2025-03-10 18:00 | 19 | 1 | 20 | 2025 | 3 | M3_D10_H19 | 1651 | 387.132 | 91.2249 | 0.096958 | 0.17776 | 600.2698 | 1078.9014 | 1078.9014 | 1143.7007 |  | 82.8426 | 210.4707 |  |  | 0 | 210.4707
2025-03-10 19:00 | 20 | 1 | 21 | 2025 | 3 | M3_D10_H20 | 1652 | 432.1411 | 98.8135 | 3.7113 | 6.786 | 482.9773 | 1024.4292 | 1024.4292 | 1215.3454 |  | 430.9042 | 561.6454 |  |  | 0 | 561.6454
2025-03-10 20:00 | 21 | 1 | 22 | 2025 | 3 | M3_D10_H21 | 1653 | 421.382 | 99.6602 | 3.7113 | 6.786 | 473.7911 | 1005.3306 | 1005.3306 | 1194.3184 |  | 570 | 657.5507 |  |  | 0 | 657.5507
2025-03-10 21:00 | 22 | 1 | 23 | 2025 | 3 | M3_D10_H22 | 1654 | 375.5853 | 96.1503 | 3.7113 | 6.786 | 457.5655 | 939.7985 | 939.7985 | 1126.8579 |  | 318.1457 | 429.5653 |  |  | 0 | 429.5653
2025-03-10 22:00 | 23 | 1 | 24 | 2025 | 3 | M3_D10_H23 | 1655 | 328.7178 | 92.2235 | 3.7113 | 6.786 | 562.7784 | 994.2171 | 994.2171 | 1063.9701 |  | 0 | 82.0178 |  |  | 0 | 82.0178
2025-03-10 23:00 | 24 | 1 | 1 | 2025 | 3 | M3_D10_H24 | 1656 | 313.0063 | 90.0711 | 3.7113 | 6.786 | 554.2837 | 967.8583 | 967.8583 | 1035.0067 |  | 0 | 80.1798 |  |  | 0 | 80.1798
2025-03-11 | 1 | 1 | 2 | 2025 | 3 | M3_D11_H1 | 1657 | 325.8188 | 87.5868 | 3.7113 | 6.786 | 541.0646 | 964.9675 | 964.9675 | 1037.9989 |  | -4e-06 | 99.9236 |  |  | 0 | 99.9236
2025-03-11 01:00 | 2 | 1 | 3 | 2025 | 3 | M3_D11_H2 | 1658 | 325.3264 | 86.7454 | 3.7113 | 6.786 | 523.4215 | 945.9907 | 945.9907 | 1036.7501 |  | -4e-06 | 143.3155 |  |  | 0 | 143.3155
2025-03-11 02:00 | 3 | 1 | 4 | 2025 | 3 | M3_D11_H3 | 1659 | 327.3313 | 86.88 | 3.7113 | 6.786 | 516.6334 | 941.3421 | 941.3421 | 1041.7777 |  | -4e-06 | 215.3741 |  |  | 0 | 215.3741
2025-03-11 03:00 | 4 | 1 | 5 | 2025 | 3 | M3_D11_H4 | 1660 | 336.1825 | 87.0934 | 3.7113 | 6.786 | 522.6126 | 956.3858 | 956.3858 | 1059.6264 |  | -4e-06 | 197.9358 |  |  | 0 | 197.9358
2025-03-11 04:00 | 5 | 1 | 6 | 2025 | 3 | M3_D11_H5 | 1661 | 358.2061 | 88.538 | 3.7113 | 6.786 | 543.025 | 1000.2664 | 1000.2664 | 1105.8674 |  | -4e-06 | 154.0423 |  |  | 0 | 154.0423
2025-03-11 05:00 | 6 | 1 | 7 | 2025 | 3 | M3_D11_H6 | 1662 | 385.6388 | 95.1258 | 3.7113 | 6.786 | 568.819 | 1060.081 | 1060.081 | 1176.2987 |  | -3e-06 | 131.2058 |  |  | 0 | 131.2058
2025-03-11 06:00 | 7 | 1 | 8 | 2025 | 3 | M3_D11_H7 | 1663 | 414.262 | 107.6043 | 3.7113 | 6.786 | 514.0245 | 1046.3882 | 1046.3882 | 1243.0898 |  | 108.9047 | 408.7081 |  |  | 0 | 408.7081
2025-03-11 07:00 | 8 | 1 | 9 | 2025 | 3 | M3_D11_H8 | 1664 | 414.8513 | 121.8077 | 0.096958 | 0.17776 | 531.1809 | 1068.1145 | 1068.1145 | 1268.673 |  | 0 | 747.9081 |  |  | 0 | 747.9081
2025-03-11 08:00 | 9 | 1 | 10 | 2025 | 3 | M3_D11_H9 | 1665 | 376.515 | 137.976 | 0.096958 | 0.17776 | 536.8044 | 1051.5702 | 1051.5702 | 1254.0571 |  | -0.91431 | 1040.4531 |  |  | 0 | 1041.3674
2025-03-11 09:00 | 10 | 1 | 11 | 2025 | 3 | M3_D11_H10 | 1666 | 321.1712 | 146.6452 | 0.096958 | 0.17776 | 536.5949 | 1004.686 | 1004.686 | 1205.2445 |  | -182.1678 | 711.5941 |  |  | 0 | 893.7619
2025-03-11 10:00 | 11 | 1 | 12 | 2025 | 3 | M3_D11_H11 | 1667 | 278.4298 | 151.3455 | 0.096958 | 0.17776 | 535.3796 | 965.4296 | 965.4296 | 1164.0596 |  | -280.3559 | 567.7256 |  |  | 0 | 848.0815
2025-03-11 11:00 | 12 | 1 | 13 | 2025 | 3 | M3_D11_H12 | 1668 | 256.6508 | 152.5488 | 0.096958 | 0.17776 | 533.059 | 942.5334 | 942.5334 | 1139.2349 |  | -259.8449 | 616.2085 |  |  | 0 | 876.0534
2025-03-11 12:00 | 13 | 1 | 14 | 2025 | 3 | M3_D11_H13 | 1669 | 244.6786 | 148.8827 | 0.096958 | 0.17776 | 531.6362 | 925.4723 | 925.4723 | 1122.1739 |  | -491.7597 | 131.8612 |  |  | 0 | 623.6209
2025-03-11 13:00 | 14 | 1 | 15 | 2025 | 3 | M3_D11_H14 | 1670 | 243.9999 | 146.3457 | 0.096958 | 0.17776 | 532.9788 | 923.5991 | 923.5991 | 1120.3007 |  | -207.4065 | 713.1912 |  |  | 0 | 920.5978
2025-03-11 14:00 | 15 | 1 | 16 | 2025 | 3 | M3_D11_H15 | 1671 | 260.2631 | 145.0453 | 0.096958 | 0.17776 | 523.7649 | 929.348 | 929.348 | 1124.1211 |  | -239.3336 | 618.7592 |  |  | 0 | 858.0928
2025-03-11 15:00 | 16 | 1 | 17 | 2025 | 3 | M3_D11_H16 | 1672 | 300.2013 | 139.2645 | 0.096958 | 0.17776 | 509.2548 | 948.9953 | 948.9953 | 1143.7684 |  | -123.6249 | 773.0061 |  |  | 0 | 896.631
2025-03-11 16:00 | 17 | 1 | 18 | 2025 | 3 | M3_D11_H17 | 1673 | 361.7849 | 125.129 | 0.096958 | 0.17776 | 495.2794 | 982.4681 | 982.4681 | 1175.3128 |  | -0.00094905 | 851.1379 |  |  | 0 | 851.1389
2025-03-11 17:00 | 18 | 1 | 19 | 2025 | 3 | M3_D11_H18 | 1674 | 407.7496 | 107.8511 | 0.096958 | 0.17776 | 543.781 | 1059.6564 | 1059.6564 | 1185.8599 |  | -1.246 | 463.4811 |  |  | 0 | 464.7271
2025-03-11 18:00 | 19 | 1 | 20 | 2025 | 3 | M3_D11_H19 | 1675 | 442.2345 | 102.5442 | 0.096958 | 0.17776 | 572.2999 | 1117.3533 | 1117.3533 | 1212.4945 |  | 0 | 254.1167 |  |  | 0 | 254.1167
2025-03-11 19:00 | 20 | 1 | 21 | 2025 | 3 | M3_D11_H20 | 1676 | 483.4342 | 105.7794 | 3.7113 | 6.786 | 486.6359 | 1086.3469 | 1086.3469 | 1277.2631 |  | 293.0182 | 534.868 |  |  | 0 | 534.868
2025-03-11 20:00 | 21 | 1 | 22 | 2025 | 3 | M3_D11_H21 | 1677 | 473.4604 | 104.1806 | 3.7113 | 6.786 | 477.4986 | 1065.637 | 1065.637 | 1254.6248 |  | 570 | 812.2338 |  |  | 0 | 812.2338
2025-03-11 21:00 | 22 | 1 | 23 | 2025 | 3 | M3_D11_H22 | 1678 | 430.5844 | 97.6737 | 3.7113 | 6.786 | 529.0023 | 1067.7577 | 1067.7577 | 1189.1932 |  | 219.1884 | 459.3333 |  |  | 0 | 459.3333
2025-03-11 22:00 | 23 | 1 | 24 | 2025 | 3 | M3_D11_H23 | 1679 | 386.5653 | 92.9863 | 3.7113 | 6.786 | 520.0436 | 1010.0925 | 1010.0925 | 1129.1157 |  | 0 | 237.0566 |  |  | 0 | 237.0566
2025-03-11 23:00 | 24 | 1 | 1 | 2025 | 3 | M3_D11_H24 | 1680 | 370.7977 | 90.6593 | 3.7113 | 6.786 | 511.4624 | 983.4167 | 983.4167 | 1099.4197 |  | 0 | 249.2356 |  |  | 0 | 249.2356
2025-03-12 | 1 | 1 | 2 | 2025 | 3 | M3_D12_H1 | 1681 | 357.076 | 88.8989 | 3.7113 | 6.786 | 503.4068 | 959.879 | 959.879 | 1076.463 |  | -3e-06 | 234.3067 |  |  | 0 | 234.3067
2025-03-12 01:00 | 2 | 1 | 3 | 2025 | 3 | M3_D12_H2 | 1682 | 359.2758 | 87.7828 | 3.7113 | 6.786 | 510.7458 | 968.3018 | 968.3018 | 1077.8986 |  | -3e-06 | 220.4955 |  |  | 0 | 220.4955
2025-03-12 02:00 | 3 | 1 | 4 | 2025 | 3 | M3_D12_H3 | 1683 | 359.4439 | 87.6439 | 3.7113 | 6.786 | 521.7081 | 979.2932 | 979.2932 | 1080.6338 |  | -4e-06 | 195.0387 |  |  | 0 | 195.0387
2025-03-12 03:00 | 4 | 1 | 5 | 2025 | 3 | M3_D12_H4 | 1684 | 367.0637 | 87.8001 | 3.7113 | 6.786 | 534.2639 | 999.625 | 999.625 | 1097.3756 |  | -4e-06 | 188.2924 |  |  | 0 | 188.2924
2025-03-12 04:00 | 5 | 1 | 6 | 2025 | 3 | M3_D12_H5 | 1685 | 388.3472 | 89.4311 | 3.7113 | 6.786 | 557.1242 | 1045.3998 | 1045.3998 | 1143.6558 |  | -3e-06 | 193.414 |  |  | 0 | 193.414
2025-03-12 05:00 | 6 | 1 | 7 | 2025 | 3 | M3_D12_H6 | 1686 | 415.0473 | 96.2365 | 3.7113 | 6.786 | 496.0763 | 1017.8576 | 1017.8576 | 1212.6307 |  | 33.2912 | 226.1788 |  |  | 0 | 226.1788
2025-03-12 06:00 | 7 | 1 | 8 | 2025 | 3 | M3_D12_H7 | 1687 | 443.2471 | 108.8314 | 3.7113 | 6.786 | 520.27 | 1082.8459 | 1082.8459 | 1279.5475 |  | 396.5022 | 731.7366 |  |  | 0 | 731.7366
2025-03-12 07:00 | 8 | 1 | 9 | 2025 | 3 | M3_D12_H8 | 1688 | 435.1877 | 123.2976 | 0.096958 | 0.17776 | 535.1297 | 1093.8897 | 1093.8897 | 1294.4482 |  | 0 | 701.5162 |  |  | 0 | 701.5162
2025-03-12 08:00 | 9 | 1 | 10 | 2025 | 3 | M3_D12_H9 | 1689 | 373.9898 | 139.0059 | 0.096958 | 0.17776 | 536.8556 | 1050.126 | 1050.126 | 1252.6129 |  | 0 | 882.1697 |  |  | 0 | 882.1697
2025-03-12 09:00 | 10 | 1 | 11 | 2025 | 3 | M3_D12_H10 | 1690 | 315.9096 | 148.412 | 0.096958 | 0.17776 | 534.8735 | 999.4698 | 999.4698 | 1200.0283 |  | -243.441 | 533.0082 |  |  | 0 | 776.4492
2025-03-12 10:00 | 11 | 1 | 12 | 2025 | 3 | M3_D12_H11 | 1691 | 280.0587 | 153.9806 | 0.096958 | 0.17776 | 534.3976 | 968.7116 | 968.7116 | 1167.3417 |  | -177.4484 | 725.3922 |  |  | 0 | 902.8406
2025-03-12 11:00 | 12 | 1 | 13 | 2025 | 3 | M3_D12_H12 | 1692 | 258.1548 | 154.962 | 0.096958 | 0.17776 | 531.173 | 944.5645 | 944.5645 | 1141.2661 |  | -193.8367 | 703.2984 |  |  | 0 | 897.1351
2025-03-12 12:00 | 13 | 1 | 14 | 2025 | 3 | M3_D12_H13 | 1693 | 240.5245 | 151.0783 | 0.096958 | 0.17776 | 530.1019 | 921.9794 | 921.9794 | 1118.681 |  | -491.8839 | 101.1671 |  |  | 0 | 593.051
2025-03-12 13:00 | 14 | 1 | 15 | 2025 | 3 | M3_D12_H14 | 1694 | 231.6431 | 148.8429 | 0.096958 | 0.17776 | 529.3441 | 910.1048 | 910.1048 | 1106.8064 |  | -193.3804 | 701.9903 |  |  | 0 | 895.3706
2025-03-12 14:00 | 15 | 1 | 16 | 2025 | 3 | M3_D12_H15 | 1695 | 240.5601 | 147.4865 | 0.096958 | 0.17776 | 519.1159 | 907.4372 | 907.4372 | 1102.2104 |  | -294.8988 | 451.463 |  |  | 0 | 746.3619
2025-03-12 15:00 | 16 | 1 | 17 | 2025 | 3 | M3_D12_H16 | 1696 | 283.5902 | 140.0983 | 0.096958 | 0.17776 | 505.7876 | 929.7508 | 929.7508 | 1124.5239 |  | -190.4662 | 628.3311 |  |  | 0 | 818.7972
2025-03-12 16:00 | 17 | 1 | 18 | 2025 | 3 | M3_D12_H17 | 1697 | 345.4841 | 125.0493 | 0.096958 | 0.17776 | 494.0626 | 964.8706 | 964.8706 | 1157.7153 |  | -0.00092305 | 878.331 |  |  | 0 | 878.332
2025-03-12 17:00 | 18 | 1 | 19 | 2025 | 3 | M3_D12_H18 | 1698 | 388.4247 | 105.9798 | 0.096958 | 0.17776 | 479.5455 | 974.2248 | 974.2248 | 1165.141 |  | -0.61314 | 530.4875 |  |  | 0 | 531.1006
2025-03-12 18:00 | 19 | 1 | 20 | 2025 | 3 | M3_D12_H19 | 1699 | 419.6917 | 99.2261 | 0.096958 | 0.17776 | 490.2533 | 1009.4457 | 1009.4457 | 1186.1429 |  | 0 | 351.2872 |  |  | 0 | 351.2872
2025-03-12 19:00 | 20 | 1 | 21 | 2025 | 3 | M3_D12_H20 | 1700 | 468.285 | 103.5978 | 3.7113 | 6.786 | 511.3907 | 1093.7709 | 1093.7709 | 1259.2867 |  | 179.3308 | 500.4853 |  |  | 0 | 500.4853
2025-03-12 20:00 | 21 | 1 | 22 | 2025 | 3 | M3_D12_H21 | 1701 | 465.1737 | 101.9441 | 3.7113 | 6.786 | 476.7384 | 1054.3536 | 1054.3536 | 1243.3414 |  | 545.7836 | 865.345 |  |  | 0 | 865.345
2025-03-12 21:00 | 22 | 1 | 23 | 2025 | 3 | M3_D12_H22 | 1702 | 424.545 | 95.0709 | 3.7113 | 6.786 | 482.1012 | 1012.2144 | 1012.2144 | 1178.529 |  | 38.7379 | 350.9487 |  |  | 0 | 350.9487
2025-03-12 22:00 | 23 | 1 | 24 | 2025 | 3 | M3_D12_H23 | 1703 | 379.6985 | 90.1195 | 3.7113 | 6.786 | 478.6389 | 958.9543 | 958.9543 | 1117.2019 |  | 0 | 291.1296 |  |  | 0 | 291.1296
2025-03-12 23:00 | 24 | 1 | 1 | 2025 | 3 | M3_D12_H24 | 1704 | 365.66 | 87.2894 | 3.7113 | 6.786 | 596.0481 | 1059.4949 | 1059.4949 | 1089.5117 |  | 0 | 171.9387 |  |  | 0 | 171.9387
2025-03-13 | 1 | 1 | 2 | 2025 | 3 | M3_D13_H1 | 1705 | 352.6773 | 84.9183 | 3.7113 | 6.786 | 568.9823 | 1017.0752 | 1017.0752 | 1066.9984 |  | 0 | 104.8906 |  |  | 0 | 104.8906
2025-03-13 01:00 | 2 | 1 | 3 | 2025 | 3 | M3_D13_H2 | 1706 | 351.9921 | 83.7537 | 3.7113 | 6.786 | 564.5463 | 1010.7894 | 1010.7894 | 1066.093 |  | -1e-06 | 109.4491 |  |  | 0 | 109.4491
2025-03-13 02:00 | 3 | 1 | 4 | 2025 | 3 | M3_D13_H3 | 1707 | 350.5388 | 83.4477 | 3.7113 | 6.786 | 576.0566 | 1020.5405 | 1020.5405 | 1067.2073 |  | -3e-06 | 111.8026 |  |  | 0 | 111.8026
2025-03-13 03:00 | 4 | 1 | 5 | 2025 | 3 | M3_D13_H4 | 1708 | 357.0835 | 83.7418 | 3.7113 | 6.786 | 490.4168 | 941.7395 | 941.7395 | 1083.8917 |  | -3e-06 | 209.9305 |  |  | 0 | 209.9305
2025-03-13 04:00 | 5 | 1 | 6 | 2025 | 3 | M3_D13_H5 | 1709 | 375.3591 | 85.2845 | 3.7113 | 6.786 | 541.4062 | 1012.5472 | 1012.5472 | 1127.0498 |  | -2e-06 | 211.8494 |  |  | 0 | 211.8494
2025-03-13 05:00 | 6 | 1 | 7 | 2025 | 3 | M3_D13_H6 | 1710 | 399.9703 | 91.8594 | 3.7113 | 6.786 | 496.3407 | 998.6678 | 998.6678 | 1193.4409 |  | 303.8821 | 484.6701 |  |  | 0 | 484.6701
2025-03-13 06:00 | 7 | 1 | 8 | 2025 | 3 | M3_D13_H7 | 1711 | 428.168 | 104.4403 | 3.7113 | 6.786 | 520.5326 | 1063.6382 | 1063.6382 | 1260.3397 |  | 443.7268 | 818.0181 |  |  | 0 | 818.0181
2025-03-13 07:00 | 8 | 1 | 9 | 2025 | 3 | M3_D13_H8 | 1712 | 414.8308 | 118.7869 | 0.096958 | 0.17776 | 534.9729 | 1068.8653 | 1068.8653 | 1269.4238 |  | 0 | 730.6206 |  |  | 0 | 730.6206
2025-03-13 08:00 | 9 | 1 | 10 | 2025 | 3 | M3_D13_H9 | 1713 | 335.4015 | 135.1944 | 0.096958 | 0.17776 | 533.694 | 1004.5645 | 1004.5645 | 1207.0514 |  | 0 | 877.6484 |  |  | 0 | 877.6484
2025-03-13 09:00 | 10 | 1 | 11 | 2025 | 3 | M3_D13_H10 | 1714 | 253.4695 | 144.776 | 0.096958 | 0.17776 | 528.8024 | 927.3226 | 927.3226 | 1127.8811 |  | -3.0481 | 898.8837 |  |  | 0 | 901.9318
2025-03-13 10:00 | 11 | 1 | 12 | 2025 | 3 | M3_D13_H11 | 1715 | 195.8073 | 150.5084 | 0.096958 | 0.17776 | 526.2373 | 872.8277 | 872.8277 | 1071.4578 |  | -119.0214 | 738.0148 |  |  | 0 | 857.0362
2025-03-13 11:00 | 12 | 1 | 13 | 2025 | 3 | M3_D13_H12 | 1716 | 169.0501 | 151.7085 | 0.096958 | 0.17776 | 521.9349 | 842.9682 | 842.9682 | 1039.6698 |  | -491.9271 | 0 |  |  | 0 | 484.6512
2025-03-13 12:00 | 13 | 1 | 14 | 2025 | 3 | M3_D13_H13 | 1717 | 150.0236 | 148.8138 | 0.096958 | 0.17776 | 520.4733 | 819.5854 | 819.5854 | 1016.287 |  | -491.9568 | 0 |  |  | 0 | 468.3973
2025-03-13 13:00 | 14 | 1 | 15 | 2025 | 3 | M3_D13_H14 | 1718 | 137.2714 | 147.9422 | 0.096958 | 0.17776 | 521.2886 | 806.777 | 806.777 | 1003.4786 |  | -174.9354 | 648.1373 |  |  | 0 | 823.0727
2025-03-13 14:00 | 15 | 1 | 16 | 2025 | 3 | M3_D13_H15 | 1719 | 158.3157 | 148.1512 | 0.096958 | 0.17776 | 513.3901 | 820.1317 | 820.1317 | 1014.9049 |  | -491.9987 | 0 |  |  | 0 | 482.8664
2025-03-13 15:00 | 16 | 1 | 17 | 2025 | 3 | M3_D13_H16 | 1720 | 201.3189 | 142.1603 | 0.096958 | 0.17776 | 500.261 | 844.0149 | 844.0149 | 1038.7881 |  | -12.4025 | 898.7015 |  |  | 0 | 911.104
2025-03-13 16:00 | 17 | 1 | 18 | 2025 | 3 | M3_D13_H17 | 1721 | 269.8652 | 129.2174 | 0.096958 | 0.17776 | 488.1051 | 887.4624 | 887.4624 | 1080.3071 |  | -0.0009078 | 745.386 |  |  | 0 | 745.3869
2025-03-13 17:00 | 18 | 1 | 19 | 2025 | 3 | M3_D13_H18 | 1722 | 334.2197 | 109.2699 | 0.096958 | 0.17776 | 593.616 | 1037.3803 | 1037.3803 | 1110.2301 |  | 0 | 372.4882 |  |  | 0 | 372.4882
2025-03-13 18:00 | 19 | 1 | 20 | 2025 | 3 | M3_D13_H19 | 1723 | 379.5746 | 102.7101 | 0.096958 | 0.17776 | 472.7717 | 955.3311 | 955.3311 | 1146.2474 |  | 33.7523 | 212.1928 |  |  | 0 | 212.1928
2025-03-13 19:00 | 20 | 1 | 21 | 2025 | 3 | M3_D13_H20 | 1724 | 430.1987 | 104.9068 | 3.7113 | 6.786 | 482.5184 | 1028.1212 | 1028.1212 | 1219.0374 |  | 385.4386 | 558.6335 |  |  | 0 | 558.6335
2025-03-13 20:00 | 21 | 1 | 22 | 2025 | 3 | M3_D13_H21 | 1725 | 426.9581 | 101.0349 | 3.7113 | 6.786 | 473.3311 | 1011.8214 | 1011.8214 | 1200.8092 |  | 570 | 821.6869 |  |  | 0 | 821.6869
2025-03-13 21:00 | 22 | 1 | 23 | 2025 | 3 | M3_D13_H22 | 1726 | 390.4619 | 92.6652 | 3.7113 | 6.786 | 501.2115 | 994.8361 | 994.8361 | 1138.3309 |  | 101.2921 | 397.7136 |  |  | 0 | 397.7136
2025-03-13 22:00 | 23 | 1 | 24 | 2025 | 3 | M3_D13_H23 | 1727 | 345.9441 | 87.4252 | 3.7113 | 6.786 | 532.4329 | 976.2995 | 976.2995 | 1075.8711 |  | 0 | 256.3524 |  |  | 0 | 256.3524
2025-03-13 23:00 | 24 | 1 | 1 | 2025 | 3 | M3_D13_H24 | 1728 | 334.6635 | 84.6069 | 3.7113 | 6.786 | 543.7045 | 973.4723 | 973.4723 | 1050.9185 |  | 0 | 222.3131 |  |  | 0 | 222.3131
2025-03-14 | 1 | 1 | 2 | 2025 | 3 | M3_D14_H1 | 1729 | 326.282 | 82.504 | 3.7113 | 6.786 | 555.2152 | 974.4986 | 974.4986 | 1034.1836 |  | -3e-06 | 185.5579 |  |  | 0 | 185.5579
2025-03-14 01:00 | 2 | 1 | 3 | 2025 | 3 | M3_D14_H2 | 1730 | 325.9567 | 81.2629 | 3.7113 | 6.786 | 445.4126 | 863.1296 | 863.1296 | 1033.192 |  | -3e-06 | 263.9501 |  |  | 0 | 263.9501
2025-03-14 02:00 | 3 | 1 | 4 | 2025 | 3 | M3_D14_H3 | 1731 | 324.2491 | 81.1207 | 3.7113 | 6.786 | 434.3077 | 850.1748 | 850.1748 | 1034.093 |  | -4e-06 | 250.9825 |  |  | 0 | 250.9825
2025-03-14 03:00 | 4 | 1 | 5 | 2025 | 3 | M3_D14_H4 | 1732 | 330.1474 | 81.4676 | 3.7113 | 6.786 | 437.8589 | 859.9713 | 859.9713 | 1049.2555 |  | -4e-06 | 202.2799 |  |  | 0 | 202.28
2025-03-14 04:00 | 5 | 1 | 6 | 2025 | 3 | M3_D14_H5 | 1733 | 347.4965 | 83.2333 | 3.7113 | 6.786 | 474.4363 | 915.6635 | 915.6635 | 1090.6247 |  | -3e-06 | 188.7488 |  |  | 0 | 188.7488
2025-03-14 05:00 | 6 | 1 | 7 | 2025 | 3 | M3_D14_H6 | 1734 | 371.2308 | 90.1702 | 3.7113 | 6.786 | 561.1265 | 1033.0248 | 1033.0248 | 1154.4508 |  | 25.883 | 175.8084 |  |  | 0 | 175.8084
2025-03-14 06:00 | 7 | 1 | 8 | 2025 | 3 | M3_D14_H7 | 1735 | 399.3358 | 102.0853 | 3.7113 | 6.786 | 508.3387 | 1020.2571 | 1020.2571 | 1216.9586 |  | 394.5614 | 670.2244 |  |  | 0 | 670.2244
2025-03-14 07:00 | 8 | 1 | 9 | 2025 | 3 | M3_D14_H8 | 1736 | 388.1576 | 116.3198 | 0.096958 | 0.17776 | 519.1375 | 1023.8896 | 1023.8896 | 1224.4481 |  | 0 | 686.1068 |  |  | 0 | 686.1068
2025-03-14 08:00 | 9 | 1 | 10 | 2025 | 3 | M3_D14_H9 | 1737 | 314.1267 | 133.2671 | 0.096958 | 0.17776 | 518.0497 | 965.7181 | 965.7181 | 1168.205 |  | -22.8828 | 841.047 |  |  | 0 | 863.9298
2025-03-14 09:00 | 10 | 1 | 11 | 2025 | 3 | M3_D14_H10 | 1738 | 234.1414 | 143.4811 | 0.096958 | 0.17776 | 514.6286 | 892.5259 | 892.5259 | 1093.0843 |  | -22.2222 | 884.8543 |  |  | 0 | 907.0765
2025-03-14 10:00 | 11 | 1 | 12 | 2025 | 3 | M3_D14_H11 | 1739 | 177.9982 | 150.3263 | 0.096958 | 0.17776 | 513.4503 | 842.0497 | 842.0497 | 1040.6797 |  | -106.5155 | 751.7086 |  |  | 0 | 858.2241
2025-03-14 11:00 | 12 | 1 | 13 | 2025 | 3 | M3_D14_H12 | 1740 | 142.4856 | 153.5249 | 0.096958 | 0.17776 | 509.4402 | 805.7255 | 805.7255 | 1002.427 |  | -496.2929 | 0 |  |  | 0 | 488.4936
2025-03-14 12:00 | 13 | 1 | 14 | 2025 | 3 | M3_D14_H13 | 1741 | 120.3393 | 151.464 | 0.096958 | 0.17776 | 506.4158 | 778.4938 | 778.4938 | 975.1954 |  | -492.1318 | 37.7578 |  |  | 0 | 529.8896
2025-03-14 13:00 | 14 | 1 | 15 | 2025 | 3 | M3_D14_H14 | 1742 | 114.608 | 149.8803 | 0.096958 | 0.17776 | 505.6869 | 770.4499 | 770.4499 | 967.1515 |  | -226.5885 | 602.2765 |  |  | 0 | 828.865
2025-03-14 14:00 | 15 | 1 | 16 | 2025 | 3 | M3_D14_H15 | 1743 | 144.6801 | 148.4292 | 0.096958 | 0.17776 | 497.1999 | 790.584 | 790.584 | 985.3571 |  | -262.8729 | 513.0182 |  |  | 0 | 775.8911
2025-03-14 15:00 | 16 | 1 | 17 | 2025 | 3 | M3_D14_H16 | 1744 | 199.2569 | 142.2432 | 0.096958 | 0.17776 | 487.6469 | 829.4218 | 829.4218 | 1024.1949 |  | -156.0034 | 675.0747 |  |  | 0 | 831.0781
2025-03-14 16:00 | 17 | 1 | 18 | 2025 | 3 | M3_D14_H17 | 1745 | 259.9065 | 127.9958 | 0.096958 | 0.17776 | 477.9529 | 866.1299 | 866.1299 | 1058.9746 |  | -0.00087116 | 836.4071 |  |  | 0 | 836.408
2025-03-14 17:00 | 18 | 1 | 19 | 2025 | 3 | M3_D14_H18 | 1746 | 306.6964 | 108.4166 | 0.096958 | 0.17776 | 558.4506 | 973.8384 | 973.8384 | 1072.0534 |  | -1.1437 | 441.0651 |  |  | 0 | 442.2088
2025-03-14 18:00 | 19 | 1 | 20 | 2025 | 3 | M3_D14_H19 | 1747 | 346.3028 | 102.4645 | 0.096958 | 0.17776 | 600.9506 | 1049.9926 | 1049.9926 | 1103.2006 |  | 0 | 256.1101 |  |  | 0 | 256.1101
2025-03-14 19:00 | 20 | 1 | 21 | 2025 | 3 | M3_D14_H20 | 1748 | 393.319 | 105.5111 | 3.7113 | 6.786 | 473.7736 | 983.1011 | 983.1011 | 1174.0173 |  | 235.0785 | 487.6763 |  |  | 0 | 487.6763
2025-03-14 20:00 | 21 | 1 | 22 | 2025 | 3 | M3_D14_H21 | 1749 | 390.4781 | 102.7209 | 3.7113 | 6.786 | 466.5946 | 970.2909 | 970.2909 | 1159.2787 |  | 570 | 773.8905 |  |  | 0 | 773.8905
2025-03-14 21:00 | 22 | 1 | 23 | 2025 | 3 | M3_D14_H22 | 1750 | 362.2611 | 94.8048 | 3.7113 | 6.786 | 450.9402 | 918.5034 | 918.5034 | 1105.5627 |  | 103.9 | 293.7359 |  |  | 0 | 293.7359
2025-03-14 22:00 | 23 | 1 | 24 | 2025 | 3 | M3_D14_H23 | 1751 | 335.1537 | 89.3428 | 3.7113 | 6.786 | 567.4587 | 1002.4525 | 1002.4525 | 1060.6079 |  | 0 | 177.9525 |  |  | 0 | 177.9525
2025-03-14 23:00 | 24 | 1 | 1 | 2025 | 3 | M3_D14_H24 | 1752 | 326.5201 | 86.2563 | 3.7113 | 6.786 | 563.6312 | 986.905 | 986.905 | 1037.6114 |  | 0 | 180.1614 |  |  | 0 | 180.1614
2025-03-15 | 1 | 1 | 2 | 2025 | 3 | M3_D15_H1 | 1753 | 323.8947 | 84.1717 | 3.7113 | 6.786 | 432.945 | 851.5087 | 851.5087 | 1024.953 |  | -3e-06 | 296.0885 |  |  | 0 | 296.0885
2025-03-15 01:00 | 2 | 1 | 3 | 2025 | 3 | M3_D15_H2 | 1754 | 322.4349 | 83.0362 | 3.7113 | 6.786 | 438.5138 | 854.4823 | 854.4823 | 1024.5063 |  | -3e-06 | 288.9939 |  |  | 0 | 288.9939
2025-03-15 02:00 | 3 | 1 | 4 | 2025 | 3 | M3_D15_H3 | 1755 | 321.1227 | 82.8897 | 3.7113 | 6.786 | 470.1591 | 884.6689 | 884.6689 | 1025.9879 |  | -4e-06 | 243.0922 |  |  | 0 | 243.0922
2025-03-15 03:00 | 4 | 1 | 5 | 2025 | 3 | M3_D15_H4 | 1756 | 322.4565 | 83.0373 | 3.7113 | 6.786 | 474.0226 | 890.0137 | 890.0137 | 1033.0983 |  | -4e-06 | 185.1302 |  |  | 0 | 185.1302
2025-03-15 04:00 | 5 | 1 | 6 | 2025 | 3 | M3_D15_H5 | 1757 | 334.949 | 84.3839 | 3.7113 | 6.786 | 537.4886 | 967.3189 | 967.3189 | 1061.4747 |  | -3e-06 | 131.2306 |  |  | 0 | 131.2306
2025-03-15 05:00 | 6 | 1 | 7 | 2025 | 3 | M3_D15_H6 | 1758 | 341.4527 | 90.4815 | 3.7113 | 6.786 | 567.0241 | 1009.4557 | 1009.4557 | 1091.1087 |  | 116.4526 | 266.2438 |  |  | 0 | 266.2438
2025-03-15 06:00 | 7 | 1 | 8 | 2025 | 3 | M3_D15_H7 | 1759 | 353.4206 | 101.8472 | 3.7113 | 6.786 | 455.0603 | 920.8255 | 920.8255 | 1117.527 |  | 486.5689 | 768.8253 |  |  | 0 | 768.8253
2025-03-15 07:00 | 8 | 1 | 9 | 2025 | 3 | M3_D15_H8 | 1760 | 360.225 | 115.3438 | 0.096958 | 0.17776 | 451.757 | 927.6004 | 927.6004 | 1128.1589 |  | 0 | 660.45 |  |  | 0 | 660.45
2025-03-15 08:00 | 9 | 1 | 10 | 2025 | 3 | M3_D15_H9 | 1761 | 326.923 | 132.0411 | 0.096958 | 0.17776 | 443.8209 | 903.0597 | 903.0597 | 1105.5466 |  | 0 | 833.6963 |  |  | 0 | 833.6963
2025-03-15 09:00 | 10 | 1 | 11 | 2025 | 3 | M3_D15_H10 | 1762 | 267.5587 | 142.4318 | 0.096958 | 0.17776 | 437.7333 | 847.9985 | 847.9985 | 1048.5569 |  | 0 | 851.9254 |  |  | 0 | 851.9254
2025-03-15 10:00 | 11 | 1 | 12 | 2025 | 3 | M3_D15_H11 | 1763 | 242.2105 | 148.5412 | 0.096958 | 0.17776 | 438.08 | 829.1065 | 829.1065 | 1027.7365 |  | -36.7454 | 844.9508 |  |  | 0 | 881.6962
2025-03-15 11:00 | 12 | 1 | 13 | 2025 | 3 | M3_D15_H12 | 1764 | 246.147 | 149.2501 | 0.096958 | 0.17776 | 440.0427 | 835.7145 | 835.7145 | 1032.4161 |  | -491.7828 | 0 |  |  | 0 | 419.4709
2025-03-15 12:00 | 13 | 1 | 14 | 2025 | 3 | M3_D15_H13 | 1765 | 240.5493 | 145.3362 | 0.096958 | 0.17776 | 441.3595 | 827.5197 | 827.5197 | 1024.2213 |  | -496.2929 | 0 |  |  | 0 | 403.2921
2025-03-15 13:00 | 14 | 1 | 15 | 2025 | 3 | M3_D15_H14 | 1766 | 214.4395 | 142.3639 | 0.096958 | 0.17776 | 439.6495 | 796.7276 | 796.7276 | 993.4292 |  | -268.7444 | 352.4432 |  |  | 0 | 621.1876
2025-03-15 14:00 | 15 | 1 | 16 | 2025 | 3 | M3_D15_H15 | 1767 | 231.2456 | 139.0242 | 0.096958 | 0.17776 | 437.4237 | 807.9683 | 807.9683 | 1002.7414 |  | -491.8567 | 0 |  |  | 0 | 387.1252
2025-03-15 15:00 | 16 | 1 | 17 | 2025 | 3 | M3_D15_H16 | 1768 | 287.475 | 132.1607 | 0.096958 | 0.17776 | 441.3936 | 861.304 | 861.304 | 1056.0771 |  | -0.00011727 | 806.4536 |  |  | 0 | 806.4537
2025-03-15 16:00 | 17 | 1 | 18 | 2025 | 3 | M3_D15_H17 | 1769 | 318.4488 | 119.4753 | 0.096958 | 0.17776 | 444.7738 | 882.9726 | 882.9726 | 1075.8173 |  | -0.0009378 | 675.8 |  |  | 0 | 675.8009
2025-03-15 17:00 | 18 | 1 | 19 | 2025 | 3 | M3_D15_H18 | 1770 | 336.2849 | 102.4957 | 0.096958 | 0.17776 | 547.6634 | 986.7187 | 986.7187 | 1070.5916 |  | -1.2312 | 319.12 |  |  | 0 | 320.3512
2025-03-15 18:00 | 19 | 1 | 20 | 2025 | 3 | M3_D15_H19 | 1771 | 370.3754 | 98.1175 | 0.096958 | 0.17776 | 606.0095 | 1074.7772 | 1074.7772 | 1103.2567 |  | 0 | 125.3455 |  |  | 0 | 125.3455
2025-03-15 19:00 | 20 | 1 | 21 | 2025 | 3 | M3_D15_H20 | 1772 | 420.2863 | 102.569 | 3.7113 | 6.786 | 453.7993 | 987.152 | 987.152 | 1178.0682 |  | 400.5591 | 526.3102 |  |  | 0 | 526.3102
2025-03-15 20:00 | 21 | 1 | 22 | 2025 | 3 | M3_D15_H21 | 1773 | 416.143 | 102.2436 | 3.7113 | 6.786 | 442.6931 | 971.5771 | 971.5771 | 1160.5649 |  | 570 | 699.5483 |  |  | 0 | 699.5483
2025-03-15 21:00 | 22 | 1 | 23 | 2025 | 3 | M3_D15_H22 | 1774 | 383.5596 | 95.9877 | 3.7113 | 6.786 | 588.9614 | 1079.006 | 1079.006 | 1107.2338 |  | 214.6156 | 353.1492 |  |  | 0 | 353.1492
2025-03-15 22:00 | 23 | 1 | 24 | 2025 | 3 | M3_D15_H23 | 1775 | 356.2454 | 91.1494 | 3.7113 | 6.786 | 562.1579 | 1020.0501 | 1020.0501 | 1066.0089 |  | 0 | 151.1007 |  |  | 0 | 151.1007
2025-03-15 23:00 | 24 | 1 | 1 | 2025 | 3 | M3_D15_H24 | 1776 | 344.3798 | 87.8647 | 3.7113 | 6.786 | 551.5972 | 994.3391 | 994.3391 | 1043.4699 |  | 0 | 179.0807 |  |  | 0 | 179.0807
2025-03-16 | 1 | 1 | 2 | 2025 | 3 | M3_D16_H1 | 1777 | 329.2468 | 85.2382 | 3.7113 | 6.786 | 412.5987 | 837.581 | 837.581 | 1020.7835 |  | 8.7488 | 181.7912 |  |  | 0 | 181.7912
2025-03-16 01:00 | 2 | 1 | 3 | 2025 | 3 | M3_D16_H2 | 1778 | 329.0701 | 83.675 | 3.7113 | 6.786 | 555.8651 | 979.1076 | 979.1076 | 1022.1894 |  | 0 | 165.0968 |  |  | 0 | 165.0968
2025-03-16 02:00 | 3 | 1 | 4 | 2025 | 3 | M3_D16_H3 | 1779 | 326.4824 | 83.076 | 3.7113 | 6.786 | 541.5347 | 961.5905 | 961.5905 | 1022.3559 |  | -3e-06 | 177.0379 |  |  | 0 | 177.0379
2025-03-16 03:00 | 4 | 1 | 5 | 2025 | 3 | M3_D16_H4 | 1780 | 329.2812 | 82.6225 | 3.7113 | 6.786 | 575.0208 | 997.4219 | 997.4219 | 1030.4877 |  | -4e-06 | 150.7349 |  |  | 0 | 150.7349
2025-03-16 04:00 | 5 | 1 | 6 | 2025 | 3 | M3_D16_H5 | 1781 | 341.6359 | 82.1065 | 3.7113 | 6.786 | 577.7013 | 1011.941 | 1011.941 | 1056.2722 |  | -3e-06 | 158.7502 |  |  | 0 | 158.7502
2025-03-16 05:00 | 6 | 1 | 7 | 2025 | 3 | M3_D16_H6 | 1782 | 348.0922 | 83.7354 | 3.7113 | 6.786 | 441.0436 | 883.3685 | 883.3685 | 1078.1417 |  | 318.0765 | 435.7557 |  |  | 0 | 435.7557
2025-03-16 06:00 | 7 | 1 | 8 | 2025 | 3 | M3_D16_H7 | 1783 | 356.6256 | 86.5278 | 3.7113 | 6.786 | 439.2866 | 892.9374 | 892.9374 | 1089.6389 |  | 0 | 272.8654 |  |  | 0 | 272.8654
2025-03-16 07:00 | 8 | 1 | 9 | 2025 | 3 | M3_D16_H8 | 1784 | 365.5986 | 84.3904 | 0.096958 | 0.17776 | 433.4254 | 883.6891 | 883.6891 | 1084.2476 |  | 0 | 687.1635 |  |  | 0 | 687.1635
2025-03-16 08:00 | 9 | 1 | 10 | 2025 | 3 | M3_D16_H9 | 1785 | 337.3471 | 89.429 | 0.096958 | 0.17776 | 422.0111 | 849.0619 | 849.0619 | 1051.5488 |  | 0 | 866.1892 |  |  | 0 | 866.1892
2025-03-16 09:00 | 10 | 1 | 11 | 2025 | 3 | M3_D16_H10 | 1786 | 281.4722 | 96.7461 | 0.096958 | 0.17776 | 415.0541 | 793.5471 | 793.5471 | 994.1056 |  | 0 | 921.5267 |  |  | 0 | 921.5267
2025-03-16 10:00 | 11 | 1 | 12 | 2025 | 3 | M3_D16_H11 | 1787 | 238.386 | 102.2092 | 0.096958 | 0.17776 | 414.2869 | 755.1568 | 755.1568 | 953.7868 |  | -496.2929 | 0.09706 |  |  | 0 | 496.39
2025-03-16 11:00 | 12 | 1 | 13 | 2025 | 3 | M3_D16_H12 | 1788 | 212.6371 | 104.3272 | 0.096958 | 0.17776 | 413.608 | 730.847 | 730.847 | 927.5486 |  | -491.7828 | 17.1278 |  |  | 0 | 508.9106
2025-03-16 12:00 | 13 | 1 | 14 | 2025 | 3 | M3_D16_H13 | 1789 | 191.5099 | 103.155 | 0.096958 | 0.17776 | 415.0732 | 710.0129 | 710.0129 | 906.7145 |  | -491.8134 | 21.5489 |  |  | 0 | 513.3623
2025-03-16 13:00 | 14 | 1 | 15 | 2025 | 3 | M3_D16_H14 | 1790 | 196.6455 | 100.159 | 0.096958 | 0.17776 | 417.3639 | 714.4432 | 714.4432 | 911.1447 |  | -115.461 | 809.9694 |  |  | 0 | 925.4304
2025-03-16 14:00 | 15 | 1 | 16 | 2025 | 3 | M3_D16_H15 | 1791 | 218.5807 | 98.668 | 0.096958 | 0.17776 | 417.1354 | 734.6588 | 734.6588 | 929.4319 |  | -157.0277 | 721.282 |  |  | 0 | 878.3098
2025-03-16 15:00 | 16 | 1 | 17 | 2025 | 3 | M3_D16_H16 | 1792 | 258.6299 | 98.2059 | 0.096958 | 0.17776 | 418.6754 | 775.7858 | 775.7858 | 970.559 |  | -33.0446 | 903.3462 |  |  | 0 | 936.3907
2025-03-16 16:00 | 17 | 1 | 18 | 2025 | 3 | M3_D16_H17 | 1793 | 321.0355 | 95.2637 | 0.096958 | 0.17776 | 426.6179 | 843.1918 | 843.1918 | 1036.0365 |  | -1.2322 | 774.6423 |  |  | 0 | 775.8745
2025-03-16 17:00 | 18 | 1 | 19 | 2025 | 3 | M3_D16_H18 | 1794 | 376.3868 | 87.8906 | 0.096958 | 0.17776 | 541.6808 | 1006.233 | 1006.233 | 1082.473 |  | 0 | 385.4057 |  |  | 0 | 385.4057
2025-03-16 18:00 | 19 | 1 | 20 | 2025 | 3 | M3_D16_H19 | 1795 | 408.0933 | 89.2394 | 0.096958 | 0.17776 | 545.1057 | 1042.713 | 1042.713 | 1119.3614 |  | 0 | 163.008 |  |  | 0 | 163.008
2025-03-16 19:00 | 20 | 1 | 21 | 2025 | 3 | M3_D16_H20 | 1796 | 458.7971 | 96.3324 | 3.7113 | 6.786 | 441.2339 | 1006.8608 | 1006.8608 | 1197.777 |  | 382.8507 | 486.735 |  |  | 0 | 486.735
2025-03-16 20:00 | 21 | 1 | 22 | 2025 | 3 | M3_D16_H21 | 1797 | 451.6006 | 98.3782 | 3.7113 | 6.786 | 433.0718 | 993.548 | 993.548 | 1182.5358 |  | 570 | 657.4359 |  |  | 0 | 657.4359
2025-03-16 21:00 | 22 | 1 | 23 | 2025 | 3 | M3_D16_H22 | 1798 | 407.2077 | 92.6426 | 3.7113 | 6.786 | 424.6876 | 935.0352 | 935.0352 | 1122.0946 |  | 185.2742 | 288.4929 |  |  | 0 | 288.4929
2025-03-16 22:00 | 23 | 1 | 24 | 2025 | 3 | M3_D16_H23 | 1799 | 361.8646 | 87.8195 | 3.7113 | 6.786 | 511.4244 | 971.6058 | 971.6058 | 1065.9114 |  | -3e-06 | 122.5801 |  |  | 0 | 122.5801
2025-03-16 23:00 | 24 | 1 | 1 | 2025 | 3 | M3_D16_H24 | 1800 | 343.6785 | 84.9635 | 3.7113 | 6.786 | 514.0573 | 953.1967 | 953.1967 | 1039.4833 |  | -4e-06 | 174.8387 |  |  | 0 | 174.8387
2025-03-17 | 1 | 1 | 2 | 2025 | 3 | M3_D17_H1 | 1801 | 327.2053 | 84.4529 | 3.7113 | 6.786 | 527.0169 | 949.1723 | 949.1723 | 1020.4033 |  | -4e-06 | 199.2853 |  |  | 0 | 199.2853
2025-03-17 01:00 | 2 | 1 | 3 | 2025 | 3 | M3_D17_H2 | 1802 | 327.8301 | 83.1127 | 3.7113 | 6.786 | 511.5203 | 932.9604 | 932.9604 | 1025.4036 |  | -4e-06 | 203.8157 |  |  | 0 | 203.8157
2025-03-17 02:00 | 3 | 1 | 4 | 2025 | 3 | M3_D17_H3 | 1803 | 328.9602 | 82.4641 | 3.7113 | 6.786 | 459.0065 | 880.9282 | 880.9282 | 1031.5768 |  | -4e-06 | 231.1887 |  |  | 0 | 231.1887
2025-03-17 03:00 | 4 | 1 | 5 | 2025 | 3 | M3_D17_H4 | 1804 | 335.0082 | 82.1905 | 3.7113 | 6.786 | 515.3489 | 943.045 | 943.045 | 1049.2998 |  | -4e-06 | 186.5771 |  |  | 0 | 186.5771
2025-03-17 04:00 | 5 | 1 | 6 | 2025 | 3 | M3_D17_H5 | 1805 | 355.4514 | 81.376 | 3.7113 | 6.786 | 503.0735 | 950.3982 | 950.3982 | 1092.2183 |  | 13.9866 | 209.2835 |  |  | 0 | 209.2835
2025-03-17 05:00 | 6 | 1 | 7 | 2025 | 3 | M3_D17_H6 | 1806 | 381.5041 | 82.1194 | 3.7113 | 6.786 | 486.4676 | 960.5884 | 960.5884 | 1155.3615 |  | 359.8885 | 539.8985 |  |  | 0 | 539.8985
2025-03-17 06:00 | 7 | 1 | 8 | 2025 | 3 | M3_D17_H7 | 1807 | 408.5361 | 82.9091 | 3.7113 | 6.786 | 510.2522 | 1012.1947 | 1012.1947 | 1208.8963 |  | 0 | 262.3639 |  |  | 0 | 262.3639
2025-03-17 07:00 | 8 | 1 | 9 | 2025 | 3 | M3_D17_H8 | 1808 | 394.768 | 78.2734 | 0.096958 | 0.17776 | 526.3241 | 999.6402 | 999.6402 | 1200.1987 |  | 0 | 729.1008 |  |  | 0 | 729.1008
2025-03-17 08:00 | 9 | 1 | 10 | 2025 | 3 | M3_D17_H9 | 1809 | 318.8324 | 80.7437 | 0.096958 | 0.17776 | 526.5988 | 926.4495 | 926.4495 | 1128.9365 |  | 0 | 880.6055 |  |  | 0 | 880.6055
2025-03-17 09:00 | 10 | 1 | 11 | 2025 | 3 | M3_D17_H10 | 1810 | 242.9312 | 87.7484 | 0.096958 | 0.17776 | 523.737 | 854.6914 | 854.6914 | 1055.2498 |  | 0 | 947.8632 |  |  | 0 | 947.8632
2025-03-17 10:00 | 11 | 1 | 12 | 2025 | 3 | M3_D17_H11 | 1811 | 185.0083 | 93.2373 | 0.096958 | 0.17776 | 521.9812 | 800.5015 | 800.5015 | 999.1315 |  | -496.2929 | 38.2243 |  |  | 0 | 534.5172
2025-03-17 11:00 | 12 | 1 | 13 | 2025 | 3 | M3_D17_H12 | 1812 | 146.7389 | 97.0133 | 0.096958 | 0.17776 | 517.0863 | 761.1132 | 761.1132 | 957.8148 |  | -231.4306 | 629.3911 |  |  | 0 | 860.8217
2025-03-17 12:00 | 13 | 1 | 14 | 2025 | 3 | M3_D17_H13 | 1813 | 124.7046 | 94.7649 | 0.096958 | 0.17776 | 514.5668 | 734.311 | 734.311 | 931.0126 |  | -496.2929 | 166.7709 |  |  | 0 | 663.0638
2025-03-17 13:00 | 14 | 1 | 15 | 2025 | 3 | M3_D17_H14 | 1814 | 117.9315 | 92.4799 | 0.096958 | 0.17776 | 514.8558 | 725.5419 | 725.5419 | 922.2435 |  | -267.1492 | 649.1614 |  |  | 0 | 916.3106
2025-03-17 14:00 | 15 | 1 | 16 | 2025 | 3 | M3_D17_H15 | 1815 | 136.8427 | 91.4543 | 0.096958 | 0.17776 | 507.6522 | 736.2239 | 736.2239 | 930.9971 |  | -147.216 | 857.7618 |  |  | 0 | 1004.9778
2025-03-17 15:00 | 16 | 1 | 17 | 2025 | 3 | M3_D17_H16 | 1816 | 188.4159 | 90.3727 | 0.096958 | 0.17776 | 495.5368 | 774.6001 | 774.6001 | 969.3732 |  | -146.7426 | 769.3793 |  |  | 0 | 916.1219
2025-03-17 16:00 | 17 | 1 | 18 | 2025 | 3 | M3_D17_H17 | 1817 | 263.4541 | 87.5351 | 0.096958 | 0.17776 | 483.4471 | 834.7109 | 834.7109 | 1027.5556 |  | -0.0010179 | 863.6059 |  |  | 0 | 863.6069
2025-03-17 17:00 | 18 | 1 | 19 | 2025 | 3 | M3_D17_H18 | 1818 | 330.8864 | 83.8797 | 0.096958 | 0.17776 | 535.3785 | 950.4194 | 950.4194 | 1075.8214 |  | 130.5743 | 593.1696 |  |  | 0 | 593.1696
2025-03-17 18:00 | 19 | 1 | 20 | 2025 | 3 | M3_D17_H19 | 1819 | 388.5271 | 87.6439 | 0.096958 | 0.17776 | 468.1812 | 944.6269 | 944.6269 | 1135.5431 |  | 570 | 826.0598 |  |  | 0 | 826.0598
2025-03-17 19:00 | 20 | 1 | 21 | 2025 | 3 | M3_D17_H20 | 1820 | 445.3544 | 95.7797 | 3.7113 | 6.786 | 479.1924 | 1030.8239 | 1030.8239 | 1221.7401 |  | 380.2702 | 623.3854 |  |  | 0 | 623.3854
2025-03-17 20:00 | 21 | 1 | 22 | 2025 | 3 | M3_D17_H21 | 1821 | 435.5357 | 97.023 | 3.7113 | 6.786 | 543.2542 | 1086.3102 | 1086.3102 | 1202.8966 |  | -2e-06 | 238.8189 |  |  | 0 | 238.8189
2025-03-17 21:00 | 22 | 1 | 23 | 2025 | 3 | M3_D17_H22 | 1822 | 390.2002 | 93.387 | 3.7113 | 6.786 | 529.9292 | 1024.0138 | 1024.0138 | 1136.6226 |  | -3e-06 | 230.9824 |  |  | 0 | 230.9824
2025-03-17 22:00 | 23 | 1 | 24 | 2025 | 3 | M3_D17_H23 | 1823 | 342.7067 | 89.5927 | 3.7113 | 6.786 | 445.9443 | 888.7411 | 888.7411 | 1073.872 |  | -3e-06 | 301.4369 |  |  | 0 | 301.4369
2025-03-17 23:00 | 24 | 1 | 1 | 2025 | 3 | M3_D17_H24 | 1824 | 326.3779 | 87.4747 | 3.7113 | 6.786 | 437.097 | 861.4469 | 861.4469 | 1044.6494 |  | -4e-06 | 281.2485 |  |  | 0 | 281.2485
2025-03-18 | 1 | 1 | 2 | 2025 | 3 | M3_D18_H1 | 1825 | 329.6184 | 87.2571 | 3.7113 | 6.786 | 431.1372 | 858.5101 | 858.5101 | 1041.7126 |  | -4e-06 | 257.0874 |  |  | 0 | 257.0874
2025-03-18 01:00 | 2 | 1 | 3 | 2025 | 3 | M3_D18_H2 | 1826 | 328.5928 | 86.3985 | 3.7113 | 6.786 | 470.6495 | 896.1382 | 896.1382 | 1039.9488 |  | -4e-06 | 196.0024 |  |  | 0 | 196.0024
2025-03-18 02:00 | 3 | 1 | 4 | 2025 | 3 | M3_D18_H3 | 1827 | 329.7639 | 86.5633 | 3.7113 | 6.786 | 496.2528 | 923.0773 | 923.0773 | 1044.1793 |  | -4e-06 | 170.7209 |  |  | 0 | 170.7209
2025-03-18 03:00 | 4 | 1 | 5 | 2025 | 3 | M3_D18_H4 | 1828 | 338.0775 | 86.824 | 3.7113 | 6.786 | 532.4261 | 967.825 | 967.825 | 1061.6662 |  | -4e-06 | 134.4024 |  |  | 0 | 134.4024
2025-03-18 04:00 | 5 | 1 | 6 | 2025 | 3 | M3_D18_H5 | 1829 | 358.54 | 88.2138 | 3.7113 | 6.786 | 456.3527 | 913.6038 | 913.6038 | 1106.4485 |  | 34.0687 | 161.2016 |  |  | 0 | 161.2016
2025-03-18 05:00 | 6 | 1 | 7 | 2025 | 3 | M3_D18_H6 | 1830 | 385.3824 | 94.7897 | 3.7113 | 6.786 | 491.0661 | 981.7356 | 981.7356 | 1176.5087 |  | 395.8841 | 552.2214 |  |  | 0 | 552.2214
2025-03-18 06:00 | 7 | 1 | 8 | 2025 | 3 | M3_D18_H7 | 1831 | 413.9506 | 107.0883 | 3.7113 | 6.786 | 514.971 | 1046.5073 | 1046.5073 | 1243.2089 |  | 0 | 374.974 |  |  | 0 | 374.974
2025-03-18 07:00 | 8 | 1 | 9 | 2025 | 3 | M3_D18_H8 | 1832 | 398.8876 | 121.2765 | 0.096958 | 0.17776 | 530.0043 | 1050.4432 | 1050.4432 | 1251.0017 |  | 0 | 793.242 |  |  | 0 | 793.242
2025-03-18 08:00 | 9 | 1 | 10 | 2025 | 3 | M3_D18_H9 | 1833 | 325.6001 | 137.3404 | 0.096958 | 0.17776 | 531.1841 | 994.3992 | 994.3992 | 1196.8862 |  | -291.9152 | 519.5534 |  |  | 0 | 811.4686
2025-03-18 09:00 | 10 | 1 | 11 | 2025 | 3 | M3_D18_H10 | 1834 | 251.5077 | 145.7693 | 0.096958 | 0.17776 | 528.2453 | 925.7971 | 925.7971 | 1126.3556 |  | -149.3678 | 840.1287 |  |  | 0 | 989.4965
2025-03-18 10:00 | 11 | 1 | 12 | 2025 | 3 | M3_D18_H11 | 1835 | 222.445 | 150.4287 | 0.096958 | 0.17776 | 528.67 | 901.8184 | 901.8184 | 1100.4484 |  | -349.0115 | 463.589 |  |  | 0 | 812.6004
2025-03-18 11:00 | 12 | 1 | 13 | 2025 | 3 | M3_D18_H12 | 1836 | 213.6046 | 151.7549 | 0.096958 | 0.17776 | 527.9181 | 893.5522 | 893.5522 | 1090.2538 |  | -326.1527 | 500.3415 |  |  | 0 | 826.4942
2025-03-18 12:00 | 13 | 1 | 14 | 2025 | 3 | M3_D18_H13 | 1837 | 203.5963 | 147.8808 | 0.096958 | 0.17776 | 527.07 | 878.8219 | 878.8219 | 1075.5235 |  | -208.6511 | 702.1481 |  |  | 0 | 910.7991
2025-03-18 13:00 | 14 | 1 | 15 | 2025 | 3 | M3_D18_H14 | 1838 | 206.5902 | 145.3545 | 0.096958 | 0.17776 | 529.6773 | 881.8967 | 881.8967 | 1078.5983 |  | -196.4365 | 629.2958 |  |  | 0 | 825.7323
2025-03-18 14:00 | 15 | 1 | 16 | 2025 | 3 | M3_D18_H15 | 1839 | 217.3482 | 144.1867 | 0.096958 | 0.17776 | 519.9988 | 881.8085 | 881.8085 | 1076.5816 |  | -170.4545 | 646.2739 |  |  | 0 | 816.7284
2025-03-18 15:00 | 16 | 1 | 17 | 2025 | 3 | M3_D18_H16 | 1840 | 235.9384 | 138.6601 | 0.096958 | 0.17776 | 503.3156 | 878.1888 | 878.1888 | 1072.962 |  | -93.2385 | 712.3604 |  |  | 0 | 805.599
2025-03-18 16:00 | 17 | 1 | 18 | 2025 | 3 | M3_D18_H17 | 1841 | 288.6105 | 124.8468 | 0.096958 | 0.17776 | 488.1298 | 901.8617 | 901.8617 | 1094.7064 |  | -0.00094905 | 732.7989 |  |  | 0 | 732.7998
2025-03-18 17:00 | 18 | 1 | 19 | 2025 | 3 | M3_D18_H18 | 1842 | 350.0443 | 108.5987 | 0.096958 | 0.17776 | 473.5861 | 932.5038 | 932.5038 | 1123.4201 |  | 141.1984 | 470.4504 |  |  | 0 | 470.4504
2025-03-18 18:00 | 19 | 1 | 20 | 2025 | 3 | M3_D18_H19 | 1843 | 407.2368 | 104.213 | 0.096958 | 0.17776 | 472.9789 | 984.7034 | 984.7034 | 1175.6197 |  | 570 | 728.9796 |  |  | 0 | 728.9796
2025-03-18 19:00 | 20 | 1 | 21 | 2025 | 3 | M3_D18_H20 | 1844 | 462.5526 | 107.4805 | 3.7113 | 6.786 | 484.1293 | 1064.6597 | 1064.6597 | 1255.5759 |  | 385.7767 | 683.8059 |  |  | 0 | 683.8059
2025-03-18 20:00 | 21 | 1 | 22 | 2025 | 3 | M3_D18_H21 | 1845 | 454.3736 | 105.7201 | 3.7113 | 6.786 | 487.9738 | 1058.5649 | 1058.5649 | 1234.4031 |  | -2e-06 | 330.9459 |  |  | 0 | 330.9459
2025-03-18 21:00 | 22 | 1 | 23 | 2025 | 3 | M3_D18_H22 | 1846 | 412.2937 | 99.3952 | 3.7113 | 6.786 | 543.5701 | 1065.7564 | 1065.7564 | 1169.6798 |  | -3e-06 | 310.9886 |  |  | 0 | 310.9886
2025-03-18 22:00 | 23 | 1 | 24 | 2025 | 3 | M3_D18_H23 | 1847 | 368.2488 | 94.6669 | 3.7113 | 6.786 | 555.3226 | 1028.7356 | 1028.7356 | 1109.6014 |  | -3e-06 | 311.5436 |  |  | 0 | 311.5436
2025-03-18 23:00 | 24 | 1 | 1 | 2025 | 3 | M3_D18_H24 | 1848 | 352.9369 | 92.3366 | 3.7113 | 6.786 | 502.3896 | 958.1605 | 958.1605 | 1080.3003 |  | -4e-06 | 318.6616 |  |  | 0 | 318.6616
2025-03-19 | 1 | 1 | 2 | 2025 | 3 | M3_D19_H1 | 1849 | 354.959 | 90.3867 | 3.7113 | 6.786 | 475.5399 | 931.383 | 931.383 | 1076.2568 |  | -4e-06 | 281.6715 |  |  | 0 | 281.6715
2025-03-19 01:00 | 2 | 1 | 3 | 2025 | 3 | M3_D19_H2 | 1850 | 357.5047 | 89.2588 | 3.7113 | 6.786 | 475.8756 | 933.1365 | 933.1365 | 1078.0185 |  | -4e-06 | 277.3576 |  |  | 0 | 277.3576
2025-03-19 02:00 | 3 | 1 | 4 | 2025 | 3 | M3_D19_H3 | 1851 | 358.2018 | 89.1898 | 3.7113 | 6.786 | 517.1773 | 975.0662 | 975.0662 | 1081.36 |  | -4e-06 | 233.8493 |  |  | 0 | 233.8493
2025-03-19 03:00 | 4 | 1 | 5 | 2025 | 3 | M3_D19_H4 | 1852 | 366.1707 | 89.3913 | 3.7113 | 6.786 | 544.1389 | 1010.1982 | 1010.1982 | 1098.4224 |  | -3e-06 | 201.249 |  |  | 0 | 201.249
2025-03-19 04:00 | 5 | 1 | 6 | 2025 | 3 | M3_D19_H5 | 1853 | 388.456 | 91.0094 | 3.7113 | 6.786 | 462.77 | 952.7328 | 952.7328 | 1145.5775 |  | 21.6312 | 272.8243 |  |  | 0 | 272.8243
2025-03-19 05:00 | 6 | 1 | 7 | 2025 | 3 | M3_D19_H6 | 1854 | 415.5451 | 97.79 | 3.7113 | 6.786 | 496.1358 | 1019.9682 | 1019.9682 | 1214.7413 |  | 392.2724 | 585.3241 |  |  | 0 | 585.3241
2025-03-19 06:00 | 7 | 1 | 8 | 2025 | 3 | M3_D19_H7 | 1855 | 443.7901 | 110.233 | 3.7113 | 6.786 | 520.2432 | 1084.7636 | 1084.7636 | 1281.4652 |  | 0 | 356.7119 |  |  | 0 | 356.7119
2025-03-19 07:00 | 8 | 1 | 9 | 2025 | 3 | M3_D19_H8 | 1856 | 430.4023 | 124.7864 | 0.096958 | 0.17776 | 534.6686 | 1090.1321 | 1090.1321 | 1290.6906 |  | 0 | 841.3859 |  |  | 0 | 841.3859
2025-03-19 08:00 | 9 | 1 | 10 | 2025 | 3 | M3_D19_H9 | 1857 | 358.1059 | 140.3418 | 0.096958 | 0.17776 | 535.3054 | 1034.0278 | 1034.0278 | 1236.5147 |  | -212.0541 | 645.3121 |  |  | 0 | 857.3662
2025-03-19 09:00 | 10 | 1 | 11 | 2025 | 3 | M3_D19_H10 | 1858 | 276.035 | 149.7198 | 0.096958 | 0.17776 | 530.8353 | 956.8648 | 956.8648 | 1157.4232 |  | -105.0529 | 899.1393 |  |  | 0 | 1004.1922
2025-03-19 10:00 | 11 | 1 | 12 | 2025 | 3 | M3_D19_H11 | 1859 | 215.8314 | 155.3908 | 0.096958 | 0.17776 | 527.4448 | 898.9417 | 898.9417 | 1097.5717 |  | -404.7597 | 337.0505 |  |  | 0 | 741.8102
2025-03-19 11:00 | 12 | 1 | 13 | 2025 | 3 | M3_D19_H12 | 1860 | 179.8728 | 156.23 | 0.096958 | 0.17776 | 522.5097 | 858.8872 | 858.8872 | 1055.5888 |  | -205.93 | 735.1572 |  |  | 0 | 941.0872
2025-03-19 12:00 | 13 | 1 | 14 | 2025 | 3 | M3_D19_H13 | 1861 | 155.1462 | 151.8884 | 0.096958 | 0.17776 | 520.339 | 827.6484 | 827.6484 | 1024.35 |  | -303.6162 | 514.5772 |  |  | 0 | 818.1933
2025-03-19 13:00 | 14 | 1 | 15 | 2025 | 3 | M3_D19_H14 | 1862 | 152.4045 | 149.6261 | 0.096958 | 0.17776 | 519.7405 | 822.0458 | 822.0458 | 1018.7474 |  | -277.0583 | 557.2845 |  |  | 0 | 834.3428
2025-03-19 14:00 | 15 | 1 | 16 | 2025 | 3 | M3_D19_H15 | 1863 | 174.8579 | 148.3075 | 0.096958 | 0.17776 | 510.9863 | 834.4263 | 834.4263 | 1029.1994 |  | -110.7867 | 866.4036 |  |  | 0 | 977.1902
2025-03-19 15:00 | 16 | 1 | 17 | 2025 | 3 | M3_D19_H16 | 1864 | 227.5817 | 141.097 | 0.096958 | 0.17776 | 498.5966 | 867.55 | 867.55 | 1062.3231 |  | -194.8768 | 667.6757 |  |  | 0 | 862.5525
2025-03-19 16:00 | 17 | 1 | 18 | 2025 | 3 | M3_D19_H17 | 1865 | 302.3139 | 125.8735 | 0.096958 | 0.17776 | 488.5276 | 916.9896 | 916.9896 | 1109.8343 |  | -1.2128 | 883.6446 |  |  | 0 | 884.8573
2025-03-19 17:00 | 18 | 1 | 19 | 2025 | 3 | M3_D19_H18 | 1866 | 366.608 | 107.8306 | 0.096958 | 0.17776 | 476.6406 | 951.354 | 951.354 | 1142.2702 |  | 125.713 | 601.665 |  |  | 0 | 601.665
2025-03-19 18:00 | 19 | 1 | 20 | 2025 | 3 | M3_D19_H19 | 1867 | 418.833 | 101.6802 | 0.096958 | 0.17776 | 476.0859 | 996.8738 | 996.8738 | 1187.79 |  | 570 | 803.8905 |  |  | 0 | 803.8905
2025-03-19 19:00 | 20 | 1 | 21 | 2025 | 3 | M3_D19_H20 | 1868 | 479.7972 | 105.927 | 3.7113 | 6.786 | 487.9348 | 1084.1563 | 1084.1563 | 1275.0726 |  | 370.8099 | 601.7169 |  |  | 0 | 601.7169
2025-03-19 20:00 | 21 | 1 | 22 | 2025 | 3 | M3_D19_H21 | 1869 | 477.5941 | 104.0945 | 3.7113 | 6.786 | 493.6918 | 1085.8777 | 1085.8777 | 1260.2273 |  | -2e-06 | 251.7199 |  |  | 0 | 251.7199
2025-03-19 21:00 | 22 | 1 | 23 | 2025 | 3 | M3_D19_H22 | 1870 | 436.4654 | 97.413 | 3.7113 | 6.786 | 480.7177 | 1025.0935 | 1025.0935 | 1195.2831 |  | -3e-06 | 246.2355 |  |  | 0 | 246.2355
2025-03-19 22:00 | 23 | 1 | 24 | 2025 | 3 | M3_D19_H23 | 1871 | 391.6201 | 92.4821 | 3.7113 | 6.786 | 463.953 | 958.5525 | 958.5525 | 1133.9321 |  | -3e-06 | 259.4953 |  |  | 0 | 259.4954
2025-03-19 23:00 | 24 | 1 | 1 | 2025 | 3 | M3_D19_H24 | 1872 | 377.2778 | 89.6821 | 3.7113 | 6.786 | 449.5198 | 926.9771 | 926.9771 | 1106.0067 |  | -4e-06 | 249.1081 |  |  | 0 | 249.1082
2025-03-20 | 1 | 1 | 2 | 2025 | 3 | M3_D20_H1 | 1873 | 361.9767 | 87.2851 | 3.7113 | 6.786 | 441.8203 | 901.5795 | 901.5795 | 1080.4163 |  | -4e-06 | 237.149 |  |  | 0 | 237.1491
2025-03-20 01:00 | 2 | 1 | 3 | 2025 | 3 | M3_D20_H2 | 1874 | 361.5899 | 86.1615 | 3.7113 | 6.786 | 461.0322 | 919.281 | 919.281 | 1079.9978 |  | -4e-06 | 224.3349 |  |  | 0 | 224.3349
2025-03-20 02:00 | 3 | 1 | 4 | 2025 | 3 | M3_D20_H3 | 1875 | 360.2002 | 85.9051 | 3.7113 | 6.786 | 487.7441 | 944.3467 | 944.3467 | 1081.3175 |  | -4e-06 | 199.905 |  |  | 0 | 199.905
2025-03-20 03:00 | 4 | 1 | 5 | 2025 | 3 | M3_D20_H4 | 1876 | 367.1435 | 86.1906 | 3.7113 | 6.786 | 538.3617 | 1002.1931 | 1002.1931 | 1098.4833 |  | -3e-06 | 180.5603 |  |  | 0 | 180.5603
2025-03-20 04:00 | 5 | 1 | 6 | 2025 | 3 | M3_D20_H5 | 1877 | 386.1721 | 87.8141 | 3.7113 | 6.786 | 465.0621 | 949.5457 | 949.5457 | 1142.3904 |  | 42.8861 | 288.0522 |  |  | 0 | 288.0522
2025-03-20 05:00 | 6 | 1 | 7 | 2025 | 3 | M3_D20_H6 | 1878 | 411.3651 | 94.4019 | 3.7113 | 6.786 | 498.1055 | 1014.3697 | 1014.3697 | 1209.1429 |  | 402.5911 | 616.2179 |  |  | 0 | 616.2179
2025-03-20 06:00 | 7 | 1 | 8 | 2025 | 3 | M3_D20_H7 | 1879 | 439.8838 | 107.07 | 3.7113 | 6.786 | 522.2499 | 1079.701 | 1079.701 | 1276.4026 |  | 0 | 311.4583 |  |  | 0 | 311.4583
2025-03-20 07:00 | 8 | 1 | 9 | 2025 | 3 | M3_D20_H8 | 1880 | 423.1423 | 121.3735 | 0.096958 | 0.17776 | 536.1221 | 1080.9126 | 1080.9126 | 1281.4711 |  | 0 | 753.166 |  |  | 0 | 753.166
2025-03-20 08:00 | 9 | 1 | 10 | 2025 | 3 | M3_D20_H9 | 1881 | 337.9601 | 137.4438 | 0.096958 | 0.17776 | 533.8998 | 1009.5785 | 1009.5785 | 1212.0654 |  | -176.4706 | 669.079 |  |  | 0 | 845.5496
2025-03-20 09:00 | 10 | 1 | 11 | 2025 | 3 | M3_D20_H10 | 1882 | 253.0235 | 146.657 | 0.096958 | 0.17776 | 528.5984 | 928.5537 | 928.5537 | 1129.1122 |  | -107.6015 | 864.0011 |  |  | 0 | 971.6025
2025-03-20 10:00 | 11 | 1 | 12 | 2025 | 3 | M3_D20_H11 | 1883 | 192.9158 | 151.4845 | 0.096958 | 0.17776 | 525.4373 | 870.1123 | 870.1123 | 1068.7423 |  | -366.8333 | 439.3295 |  |  | 0 | 806.1628
2025-03-20 11:00 | 12 | 1 | 13 | 2025 | 3 | M3_D20_H12 | 1884 | 152.7471 | 151.8626 | 0.096958 | 0.17776 | 519.2816 | 824.166 | 824.166 | 1020.8676 |  | -166.322 | 832.8042 |  |  | 0 | 999.1262
2025-03-20 12:00 | 13 | 1 | 14 | 2025 | 3 | M3_D20_H13 | 1885 | 127.2395 | 148.4766 | 0.096958 | 0.17776 | 516.8478 | 792.8386 | 792.8386 | 989.5402 |  | -175.8384 | 824.9002 |  |  | 0 | 1000.7386
2025-03-20 13:00 | 14 | 1 | 15 | 2025 | 3 | M3_D20_H14 | 1886 | 126.7967 | 147.2603 | 0.096958 | 0.17776 | 518.7372 | 793.0689 | 793.0689 | 989.7705 |  | -294.2441 | 601.3754 |  |  | 0 | 895.6195
2025-03-20 14:00 | 15 | 1 | 16 | 2025 | 3 | M3_D20_H15 | 1887 | 163.4631 | 147.2431 | 0.096958 | 0.17776 | 512.6339 | 823.6148 | 823.6148 | 1018.3879 |  | -352.9201 | 423.9091 |  |  | 0 | 776.8292
2025-03-20 15:00 | 16 | 1 | 17 | 2025 | 3 | M3_D20_H16 | 1888 | 221.4722 | 140.9343 | 0.096958 | 0.17776 | 501.2427 | 863.924 | 863.924 | 1058.6971 |  | -218.747 | 615.4976 |  |  | 0 | 834.2446
2025-03-20 16:00 | 17 | 1 | 18 | 2025 | 3 | M3_D20_H17 | 1889 | 287.5655 | 127.7146 | 0.096958 | 0.17776 | 489.0419 | 904.5967 | 904.5967 | 1097.4414 |  | -1.1927 | 891.6625 |  |  | 0 | 892.8553
2025-03-20 17:00 | 18 | 1 | 19 | 2025 | 3 | M3_D20_H18 | 1890 | 341.7458 | 108.4253 | 0.096958 | 0.17776 | 475.5194 | 925.9652 | 925.9652 | 1116.8814 |  | 214.9109 | 730.1587 |  |  | 0 | 730.1587
2025-03-20 18:00 | 19 | 1 | 20 | 2025 | 3 | M3_D20_H19 | 1891 | 388.8794 | 101.9948 | 0.096958 | 0.17776 | 473.1979 | 964.3468 | 964.3468 | 1155.263 |  | 570 | 801.4767 |  |  | 0 | 801.4767
2025-03-20 19:00 | 20 | 1 | 21 | 2025 | 3 | M3_D20_H20 | 1892 | 444.5862 | 104.4985 | 3.7113 | 6.786 | 483.7889 | 1043.371 | 1043.371 | 1234.2872 |  | 419.7865 | 630.4489 |  |  | 0 | 630.4489
2025-03-20 20:00 | 21 | 1 | 22 | 2025 | 3 | M3_D20_H21 | 1893 | 442.3002 | 100.8377 | 3.7113 | 6.786 | 505.7429 | 1059.3782 | 1059.3782 | 1217.6012 |  | -2e-06 | 201.7675 |  |  | 0 | 201.7675
2025-03-20 21:00 | 22 | 1 | 23 | 2025 | 3 | M3_D20_H22 | 1894 | 405.6973 | 92.5532 | 3.7113 | 6.786 | 493.6674 | 1002.4153 | 1002.4153 | 1155.2583 |  | -3e-06 | 193.8098 |  |  | 0 | 193.8098
2025-03-20 22:00 | 23 | 1 | 24 | 2025 | 3 | M3_D20_H23 | 1895 | 360.7291 | 87.4855 | 3.7113 | 6.786 | 458.864 | 917.576 | 917.576 | 1092.5742 |  | -3e-06 | 216.5605 |  |  | 0 | 216.5605
2025-03-20 23:00 | 24 | 1 | 1 | 2025 | 3 | M3_D20_H24 | 1896 | 348.8916 | 84.7523 | 3.7113 | 6.786 | 444.5559 | 888.6973 | 888.6973 | 1067.2037 |  | -4e-06 | 229.0176 |  |  | 0 | 229.0176
2025-03-21 | 1 | 1 | 2 | 2025 | 3 | M3_D21_H1 | 1897 | 340.2742 | 82.3219 | 3.7113 | 6.786 | 442.4388 | 875.5322 | 875.5322 | 1049.9986 |  | -4e-06 | 218.3157 |  |  | 0 | 218.3157
2025-03-21 01:00 | 2 | 1 | 3 | 2025 | 3 | M3_D21_H2 | 1898 | 339.9564 | 80.915 | 3.7113 | 6.786 | 447.5601 | 878.9288 | 878.9288 | 1049.1756 |  | -4e-06 | 199.6582 |  |  | 0 | 199.6582
2025-03-21 02:00 | 3 | 1 | 4 | 2025 | 3 | M3_D21_H3 | 1899 | 337.7479 | 80.6499 | 3.7113 | 6.786 | 451.3545 | 880.2497 | 880.2497 | 1049.6911 |  | -4e-06 | 189.3276 |  |  | 0 | 189.3276
2025-03-21 03:00 | 4 | 1 | 5 | 2025 | 3 | M3_D21_H4 | 1900 | 343.7916 | 80.8805 | 3.7113 | 6.786 | 455.5563 | 890.7257 | 890.7257 | 1065.1753 |  | -4e-06 | 194.0298 |  |  | 0 | 194.0298
2025-03-21 04:00 | 5 | 1 | 6 | 2025 | 3 | M3_D21_H5 | 1901 | 360.9834 | 82.616 | 3.7113 | 6.786 | 459.447 | 913.5438 | 913.5438 | 1106.3884 |  | 18.589 | 218.9534 |  |  | 0 | 218.9534
2025-03-21 05:00 | 6 | 1 | 7 | 2025 | 3 | M3_D21_H6 | 1902 | 385.0237 | 89.374 | 3.7113 | 6.786 | 490.7349 | 975.63 | 975.63 | 1170.4031 |  | 288.7136 | 514.0601 |  |  | 0 | 514.0601
2025-03-21 06:00 | 7 | 1 | 8 | 2025 | 3 | M3_D21_H7 | 1903 | 413.4497 | 101.6382 | 0.096958 | 0.17776 | 511.0729 | 1026.4355 | 1026.4355 | 1223.1371 |  | 0 | 367.8597 |  |  | 0 | 367.8597
2025-03-21 07:00 | 8 | 1 | 9 | 2025 | 3 | M3_D21_H8 | 1904 | 397.1208 | 115.8932 | 0.096958 | 0.17776 | 520.5552 | 1033.8439 | 1033.8439 | 1234.4024 |  | 0 | 804.808 |  |  | 0 | 804.808
2025-03-21 08:00 | 9 | 1 | 10 | 2025 | 3 | M3_D21_H9 | 1905 | 324.5238 | 133.4868 | 0.096958 | 0.17776 | 518.6637 | 976.9491 | 976.9491 | 1179.436 |  | -296.9452 | 494.732 |  |  | 0 | 791.6772
2025-03-21 09:00 | 10 | 1 | 11 | 2025 | 3 | M3_D21_H10 | 1906 | 248.7046 | 144.5649 | 0.096958 | 0.17776 | 514.6909 | 908.2351 | 908.2351 | 1108.7936 |  | -272.7408 | 521.1318 |  |  | 0 | 793.8725
2025-03-21 10:00 | 11 | 1 | 12 | 2025 | 3 | M3_D21_H11 | 1907 | 180.2272 | 151.4532 | 0.096958 | 0.17776 | 511.0814 | 843.0366 | 843.0366 | 1041.6666 |  | -95.0529 | 881.6839 |  |  | 0 | 976.7368
2025-03-21 11:00 | 12 | 1 | 13 | 2025 | 3 | M3_D21_H12 | 1908 | 134.3013 | 154.3598 | 0.096958 | 0.17776 | 505.1019 | 794.0377 | 794.0377 | 990.7393 |  | -244.5918 | 667.7662 |  |  | 0 | 912.358
2025-03-21 12:00 | 13 | 1 | 14 | 2025 | 3 | M3_D21_H13 | 1909 | 111.8511 | 153.6574 | 0.096958 | 0.17776 | 501.5596 | 767.3428 | 767.3428 | 964.0444 |  | -305.6003 | 520.5585 |  |  | 0 | 826.1588
2025-03-21 13:00 | 14 | 1 | 15 | 2025 | 3 | M3_D21_H14 | 1910 | 106.123 | 153.93 | 0.096958 | 0.17776 | 500.6506 | 760.9783 | 760.9783 | 957.6799 |  | -321.1547 | 509.3526 |  |  | 0 | 830.5073
2025-03-21 14:00 | 15 | 1 | 16 | 2025 | 3 | M3_D21_H15 | 1911 | 136.0735 | 153.3342 | 0.096958 | 0.17776 | 492.0508 | 781.7332 | 781.7332 | 976.5063 |  | -176.4706 | 738.6309 |  |  | 0 | 915.1015
2025-03-21 15:00 | 16 | 1 | 17 | 2025 | 3 | M3_D21_H16 | 1912 | 191.9678 | 147.214 | 0.096958 | 0.17776 | 482.753 | 822.2095 | 822.2095 | 1016.9826 |  | -125.8949 | 748.5516 |  |  | 0 | 874.4465
2025-03-21 16:00 | 17 | 1 | 18 | 2025 | 3 | M3_D21_H17 | 1913 | 254.6061 | 133.3058 | 0.096958 | 0.17776 | 473.5884 | 861.7751 | 861.7751 | 1054.6198 |  | -1.1446 | 802.6802 |  |  | 0 | 803.8248
2025-03-21 17:00 | 18 | 1 | 19 | 2025 | 3 | M3_D21_H18 | 1914 | 301.9605 | 112.3962 | 0.096958 | 0.17776 | 461.8545 | 876.486 | 876.486 | 1067.4023 |  | 251.5268 | 678.9493 |  |  | 0 | 678.9493
2025-03-21 18:00 | 19 | 1 | 20 | 2025 | 3 | M3_D21_H19 | 1915 | 344.9885 | 104.757 | 0.096958 | 0.17776 | 459.9486 | 909.9688 | 909.9688 | 1100.885 |  | 570 | 759.7751 |  |  | 0 | 759.7751
2025-03-21 19:00 | 20 | 1 | 21 | 2025 | 3 | M3_D21_H20 | 1916 | 396.8871 | 106.9817 | 3.7113 | 6.786 | 471.4111 | 985.7772 | 985.7772 | 1176.6934 |  | 455.6749 | 538.8009 |  |  | 0 | 538.8009
2025-03-21 20:00 | 21 | 1 | 22 | 2025 | 3 | M3_D21_H21 | 1917 | 395.3842 | 103.4793 | 3.7113 | 6.786 | 635.781 | 1145.1418 | 1145.1418 | 1163.1288 |  | 22.5973 | 74.1519 |  |  | 0 | 74.1519
2025-03-21 21:00 | 22 | 1 | 23 | 2025 | 3 | M3_D21_H22 | 1918 | 367.6735 | 94.4611 | 3.7113 | 6.786 | 604.1662 | 1076.7982 | 1076.7982 | 1109.2626 |  | -3e-06 | 71.8611 |  |  | 0 | 71.8611
2025-03-21 22:00 | 23 | 1 | 24 | 2025 | 3 | M3_D21_H23 | 1919 | 340.0749 | 88.4939 | 3.7113 | 6.786 | 602.1679 | 1041.234 | 1041.234 | 1063.704 |  | -3e-06 | 93.8595 |  |  | 0 | 93.8595
2025-03-21 23:00 | 24 | 1 | 1 | 2025 | 3 | M3_D21_H24 | 1920 | 331.1138 | 85.1326 | 3.7113 | 6.786 | 590.7377 | 1017.4814 | 1017.4814 | 1040.2864 |  | -4e-06 | 135.9145 |  |  | 0 | 135.9145
2025-03-22 | 1 | 1 | 2 | 2025 | 3 | M3_D22_H1 | 1921 | 318.0933 | 80.4765 | 3.7113 | 6.786 | 577.3757 | 986.4429 | 986.4429 | 1017.0609 |  | -4e-06 | 143.4896 |  |  | 0 | 143.4896
2025-03-22 01:00 | 2 | 1 | 3 | 2025 | 3 | M3_D22_H2 | 1922 | 316.0809 | 79.09 | 3.7113 | 6.786 | 580.2412 | 985.9094 | 985.9094 | 1015.285 |  | -4e-06 | 137.8174 |  |  | 0 | 137.8174
2025-03-22 02:00 | 3 | 1 | 4 | 2025 | 3 | M3_D22_H3 | 1923 | 314.8312 | 78.7129 | 3.7113 | 6.786 | 571.2219 | 975.2634 | 975.2634 | 1016.0372 |  | -4e-06 | 160.3443 |  |  | 0 | 160.3443
2025-03-22 03:00 | 4 | 1 | 5 | 2025 | 3 | M3_D22_H4 | 1924 | 315.3699 | 78.7248 | 3.7113 | 6.786 | 511.6753 | 916.2673 | 916.2673 | 1021.7273 |  | -4e-06 | 231.178 |  |  | 0 | 231.178
2025-03-22 04:00 | 5 | 1 | 6 | 2025 | 3 | M3_D22_H5 | 1925 | 325.8425 | 79.9281 | 3.7113 | 6.786 | 438.2885 | 854.5565 | 854.5565 | 1047.4012 |  | 8.6299 | 292.8458 |  |  | 0 | 292.8458
2025-03-22 05:00 | 6 | 1 | 7 | 2025 | 3 | M3_D22_H6 | 1926 | 332.0176 | 85.8113 | 3.7113 | 6.786 | 452.1695 | 880.4958 | 880.4958 | 1075.269 |  | 203.5712 | 511.264 |  |  | 0 | 511.264
2025-03-22 06:00 | 7 | 1 | 8 | 2025 | 3 | M3_D22_H7 | 1927 | 344.1611 | 97.5153 | 0.096958 | 0.17776 | 454.384 | 896.3351 | 896.3351 | 1093.0367 |  | 0 | 453.118 |  |  | 0 | 453.118
2025-03-22 07:00 | 8 | 1 | 9 | 2025 | 3 | M3_D22_H8 | 1928 | 342.8199 | 111.0097 | 0.096958 | 0.17776 | 452.3202 | 906.4246 | 906.4246 | 1106.983 |  | 0 | 864.5516 |  |  | 0 | 864.5516
2025-03-22 08:00 | 9 | 1 | 10 | 2025 | 3 | M3_D22_H9 | 1929 | 306.286 | 129.1108 | 0.096958 | 0.17776 | 447.0199 | 882.6913 | 882.6913 | 1085.1783 |  | -187.9856 | 750.7023 |  |  | 0 | 938.6879
2025-03-22 09:00 | 10 | 1 | 11 | 2025 | 3 | M3_D22_H10 | 1930 | 249.9079 | 141.2877 | 0.096958 | 0.17776 | 443.8638 | 835.3341 | 835.3341 | 1035.8926 |  | -190.4513 | 777.7481 |  |  | 0 | 968.1994
2025-03-22 10:00 | 11 | 1 | 12 | 2025 | 3 | M3_D22_H11 | 1931 | 193.7443 | 148.9431 | 0.096958 | 0.17776 | 442.9126 | 785.8747 | 785.8747 | 984.5047 |  | -342.0363 | 518.6728 |  |  | 0 | 860.7091
2025-03-22 11:00 | 12 | 1 | 13 | 2025 | 3 | M3_D22_H12 | 1932 | 154.5774 | 151.0955 | 0.096958 | 0.17776 | 441.0748 | 747.0224 | 747.0224 | 943.724 |  | -409.2069 | 356.0542 |  |  | 0 | 765.2611
2025-03-22 12:00 | 13 | 1 | 14 | 2025 | 3 | M3_D22_H13 | 1933 | 154.6927 | 149.8222 | 0.096958 | 0.17776 | 444.3724 | 749.162 | 749.162 | 945.8636 |  | -198.6928 | 695.753 |  |  | 0 | 894.4458
2025-03-22 13:00 | 14 | 1 | 15 | 2025 | 3 | M3_D22_H14 | 1934 | 164.172 | 148.7685 | 0.096958 | 0.17776 | 447.8635 | 761.0787 | 761.0787 | 957.7803 |  | -253.7834 | 538.5987 |  |  | 0 | 792.3821
2025-03-22 14:00 | 15 | 1 | 16 | 2025 | 3 | M3_D22_H15 | 1935 | 186.6038 | 146.1658 | 0.096958 | 0.17776 | 446.7057 | 779.75 | 779.75 | 974.5231 |  | -154.3419 | 680.3421 |  |  | 0 | 834.6841
2025-03-22 15:00 | 16 | 1 | 17 | 2025 | 3 | M3_D22_H16 | 1936 | 226.0142 | 139.9303 | 0.096958 | 0.17776 | 449.4835 | 815.7027 | 815.7027 | 1010.4758 |  | -50.1563 | 803.4126 |  |  | 0 | 853.5689
2025-03-22 16:00 | 17 | 1 | 18 | 2025 | 3 | M3_D22_H17 | 1937 | 276.6749 | 127.6058 | 0.096958 | 0.17776 | 455.3778 | 859.9332 | 859.9332 | 1052.7779 |  | 0 | 790.1509 |  |  | 0 | 790.1509
2025-03-22 17:00 | 18 | 1 | 19 | 2025 | 3 | M3_D22_H18 | 1938 | 316.3244 | 107.4492 | 0.096958 | 0.17776 | 453.7731 | 877.8214 | 877.8214 | 1068.7377 |  | 232.3907 | 683.5469 |  |  | 0 | 683.5469
2025-03-22 18:00 | 19 | 1 | 20 | 2025 | 3 | M3_D22_H19 | 1939 | 351.9566 | 101.0026 | 0.096958 | 0.17776 | 454.8338 | 908.0676 | 908.0676 | 1098.9839 |  | 570 | 722.6585 |  |  | 0 | 722.6585
2025-03-22 19:00 | 20 | 1 | 21 | 2025 | 3 | M3_D22_H20 | 1940 | 398.9275 | 104.2485 | 3.7113 | 6.786 | 462.7034 | 976.3768 | 976.3768 | 1167.293 |  | 431.8483 | 571.7884 |  |  | 0 | 571.7884
2025-03-22 20:00 | 21 | 1 | 22 | 2025 | 3 | M3_D22_H21 | 1941 | 394.1399 | 102.9029 | 3.7113 | 6.786 | 571.8513 | 1079.3915 | 1079.3915 | 1146.009 |  | -3e-06 | 113.5359 |  |  | 0 | 113.5359
2025-03-22 21:00 | 22 | 1 | 23 | 2025 | 3 | M3_D22_H22 | 1942 | 361.0836 | 95.2152 | 3.7113 | 6.786 | 602.2064 | 1069.0025 | 1069.0025 | 1088.9043 |  | -3e-06 | 102.4785 |  |  | 0 | 102.4786
2025-03-22 22:00 | 23 | 1 | 24 | 2025 | 3 | M3_D22_H23 | 1943 | 332.8385 | 89.5572 | 3.7113 | 6.786 | 592.4 | 1025.293 | 1025.293 | 1045.0202 |  | -3e-06 | 111.0639 |  |  | 0 | 111.0639
2025-03-22 23:00 | 24 | 1 | 1 | 2025 | 3 | M3_D22_H24 | 1944 | 322.2582 | 85.8329 | 3.7113 | 6.786 | 575.4536 | 994.0421 | 994.0421 | 1022.6531 |  | -4e-06 | 128.5087 |  |  | 0 | 128.5087
2025-03-23 | 1 | 1 | 2 | 2025 | 3 | M3_D23_H1 | 1945 | 301.8291 | 80.9871 | 3.7113 | 6.786 | 557.3481 | 950.6617 | 950.6617 | 987.7351 |  | 22.1942 | 160.0243 |  |  | 0 | 160.0243
2025-03-23 01:00 | 2 | 1 | 3 | 2025 | 3 | M3_D23_H2 | 1946 | 301.0847 | 79.3054 | 3.7113 | 6.786 | 466.9321 | 857.8195 | 857.8195 | 987.4565 |  | -1e-06 | 191.2228 |  |  | 0 | 191.2228
2025-03-23 02:00 | 3 | 1 | 4 | 2025 | 3 | M3_D23_H3 | 1947 | 299.514 | 78.5869 | 3.7113 | 6.786 | 437.5192 | 826.1174 | 826.1174 | 987.6062 |  | -3e-06 | 177.2 |  |  | 0 | 177.2
2025-03-23 03:00 | 4 | 1 | 5 | 2025 | 3 | M3_D23_H4 | 1948 | 301.2474 | 78.0956 | 3.7113 | 6.786 | 445.1666 | 835.0069 | 835.0069 | 993.6943 |  | -3e-06 | 177.1503 |  |  | 0 | 177.1503
2025-03-23 04:00 | 5 | 1 | 6 | 2025 | 3 | M3_D23_H5 | 1949 | 311.8007 | 77.3771 | 3.7113 | 6.786 | 457.7244 | 857.3995 | 857.3995 | 1016.7973 |  | -2e-06 | 161.2245 |  |  | 0 | 161.2245
2025-03-23 05:00 | 6 | 1 | 7 | 2025 | 3 | M3_D23_H6 | 1950 | 317.6893 | 78.7916 | 3.7113 | 6.786 | 434.8787 | 841.857 | 841.857 | 1036.6301 |  | 255.5668 | 403.1028 |  |  | 0 | 403.1028
2025-03-23 06:00 | 7 | 1 | 8 | 2025 | 3 | M3_D23_H7 | 1951 | 326.0547 | 81.5042 | 0.096958 | 0.17776 | 434.4025 | 842.2361 | 842.2361 | 1038.9377 |  | 0 | 276.1537 |  |  | 0 | 276.1537
2025-03-23 07:00 | 8 | 1 | 9 | 2025 | 3 | M3_D23_H8 | 1952 | 327.6685 | 79.2333 | 0.096958 | 0.17776 | 431.054 | 838.2305 | 838.2305 | 1038.7889 |  | 0 | 729.0978 |  |  | 0 | 729.0978
2025-03-23 08:00 | 9 | 1 | 10 | 2025 | 3 | M3_D23_H9 | 1953 | 304.949 | 85.0658 | 0.096958 | 0.17776 | 424.8562 | 815.1458 | 815.1458 | 1017.6327 |  | -78.1804 | 773.0661 |  |  | 0 | 851.2465
2025-03-23 09:00 | 10 | 1 | 11 | 2025 | 3 | M3_D23_H10 | 1954 | 262.9111 | 93.2685 | 0.096958 | 0.17776 | 423.407 | 779.8613 | 779.8613 | 980.4198 |  | -11.851 | 961.9929 |  |  | 0 | 973.8438
2025-03-23 10:00 | 11 | 1 | 12 | 2025 | 3 | M3_D23_H11 | 1955 | 219.6537 | 100.1795 | 0.096958 | 0.17776 | 426.0545 | 746.1624 | 746.1624 | 944.7924 |  | -491.7371 | 24.2526 |  |  | 0 | 515.9897
2025-03-23 11:00 | 12 | 1 | 13 | 2025 | 3 | M3_D23_H12 | 1956 | 196.8491 | 103.6215 | 0.096958 | 0.17776 | 427.7566 | 728.5019 | 728.5019 | 925.2035 |  | -491.7828 | 15.2649 |  |  | 0 | 507.0477
2025-03-23 12:00 | 13 | 1 | 14 | 2025 | 3 | M3_D23_H13 | 1957 | 202.1592 | 103.3867 | 0.096958 | 0.17776 | 434.0131 | 739.8337 | 739.8337 | 936.5353 |  | -493.4364 | 0 |  |  | 0 | 490.788
2025-03-23 13:00 | 14 | 1 | 15 | 2025 | 3 | M3_D23_H14 | 1958 | 211.0072 | 101.3796 | 0.096958 | 0.17776 | 437.7277 | 750.3892 | 750.3892 | 947.0907 |  | -211.2361 | 555.1148 |  |  | 0 | 766.3509
2025-03-23 14:00 | 15 | 1 | 16 | 2025 | 3 | M3_D23_H15 | 1959 | 208.2557 | 100.3702 | 0.096958 | 0.17776 | 434.9622 | 743.8628 | 743.8628 | 938.6359 |  | -7.1986 | 907.0281 |  |  | 0 | 914.2267
2025-03-23 15:00 | 16 | 1 | 17 | 2025 | 3 | M3_D23_H16 | 1960 | 235.431 | 100.2097 | 0.096958 | 0.17776 | 435.5066 | 771.4219 | 771.4219 | 966.1951 |  | -1.2323 | 843.3126 |  |  | 0 | 844.5449
2025-03-23 16:00 | 17 | 1 | 18 | 2025 | 3 | M3_D23_H17 | 1961 | 296.7496 | 97.6823 | 0.096958 | 0.17776 | 443.0982 | 837.8047 | 837.8047 | 1030.6494 |  | 0 | 713.5121 |  |  | 0 | 713.5121
2025-03-23 17:00 | 18 | 1 | 19 | 2025 | 3 | M3_D23_H18 | 1962 | 350.8911 | 89.0691 | 0.096958 | 0.17776 | 545.6018 | 985.8368 | 985.8368 | 1074.0758 |  | 0 | 374.2287 |  |  | 0 | 374.2287
2025-03-23 18:00 | 19 | 1 | 20 | 2025 | 3 | M3_D23_H19 | 1963 | 387.857 | 90.182 | 0.096958 | 0.17776 | 585.6494 | 1063.9631 | 1063.9631 | 1114.3583 |  | 0 | 176.8908 |  |  | 0 | 176.8908
2025-03-23 19:00 | 20 | 1 | 21 | 2025 | 3 | M3_D23_H20 | 1964 | 433.1839 | 96.6341 | 3.7113 | 6.786 | 573.9209 | 1114.2363 | 1114.2363 | 1183.8085 |  | 105.4052 | 273.0442 |  |  | 0 | 273.0442
2025-03-23 20:00 | 21 | 1 | 22 | 2025 | 3 | M3_D23_H21 | 1965 | 425.0771 | 98.3319 | 3.7113 | 6.786 | 441.6674 | 975.5738 | 975.5738 | 1164.5616 |  | 472.5544 | 671.8713 |  |  | 0 | 671.8713
2025-03-23 21:00 | 22 | 1 | 23 | 2025 | 3 | M3_D23_H22 | 1966 | 378.9638 | 92.4358 | 3.7113 | 6.786 | 558.2196 | 1040.1165 | 1040.1165 | 1099.8895 |  | -1e-06 | 224.4567 |  |  | 0 | 224.4567
2025-03-23 22:00 | 23 | 1 | 24 | 2025 | 3 | M3_D23_H23 | 1967 | 333.0249 | 87.2506 | 3.7113 | 6.786 | 568.468 | 999.2409 | 999.2409 | 1041.4309 |  | -4e-06 | 206.0257 |  |  | 0 | 206.0257
2025-03-23 23:00 | 24 | 1 | 1 | 2025 | 3 | M3_D23_H24 | 1968 | 316.7316 | 84.2062 | 3.7113 | 6.786 | 586.5361 | 997.9712 | 997.9712 | 1015.8288 |  | -4e-06 | 174.7739 |  |  | 0 | 174.7739
2025-03-24 | 1 | 1 | 2 | 2025 | 3 | M3_D24_H1 | 1969 | 298.7738 | 80.079 | 3.7113 | 6.786 | 585.1537 | 974.5039 | 974.5039 | 984.6939 |  | -4e-06 | 141.322 |  |  | 0 | 141.322
2025-03-24 01:00 | 2 | 1 | 3 | 2025 | 3 | M3_D24_H2 | 1970 | 299.0809 | 78.6472 | 3.7113 | 6.786 | 591.5137 | 979.7392 | 979.7392 | 988.5592 |  | -4e-06 | 93.1401 |  |  | 0 | 93.1401
2025-03-24 02:00 | 3 | 1 | 4 | 2025 | 3 | M3_D24_H3 | 1971 | 300.8628 | 77.8597 | 3.7113 | 6.786 | 597.775 | 986.9948 | 986.9948 | 994.7098 |  | -4e-06 | 73.8688 |  |  | 0 | 73.8688
2025-03-24 03:00 | 4 | 1 | 5 | 2025 | 3 | M3_D24_H4 | 1972 | 306.3775 | 77.4729 | 3.7113 | 6.786 | 609.7905 | 1004.1384 | 1004.1384 | 1011.1634 |  | -3e-06 | 31.3365 |  |  | 0 | 31.3365
2025-03-24 04:00 | 5 | 1 | 6 | 2025 | 3 | M3_D24_H5 | 1973 | 326.6741 | 76.4269 | 3.7113 | 6.786 | 447.1948 | 860.7931 | 860.7931 | 1053.6378 |  | 307.4456 | 366.1489 |  |  | 0 | 366.1489
2025-03-24 05:00 | 6 | 1 | 7 | 2025 | 3 | M3_D24_H6 | 1974 | 351.8887 | 76.5087 | 3.7113 | 6.786 | 481.467 | 920.3618 | 920.3618 | 1115.1349 |  | 570 | 601.2694 |  |  | 0 | 601.2694
2025-03-24 06:00 | 7 | 1 | 8 | 2025 | 3 | M3_D24_H7 | 1975 | 378.1245 | 77.5785 | 0.096958 | 0.17776 | 505.8597 | 961.8375 | 961.8375 | 1158.5391 |  | 56.5948 | 263.1599 |  |  | 0 | 263.1599
2025-03-24 07:00 | 8 | 1 | 9 | 2025 | 3 | M3_D24_H8 | 1976 | 358.3601 | 72.6767 | 0.096958 | 0.17776 | 522.8313 | 954.1429 | 954.1429 | 1154.7014 |  | 0 | 701.3931 |  |  | 0 | 701.3931
2025-03-24 08:00 | 9 | 1 | 10 | 2025 | 3 | M3_D24_H9 | 1977 | 288.2248 | 75.5424 | 0.096958 | 0.17776 | 525.9374 | 889.9793 | 889.9793 | 1092.4662 |  | -10.334 | 911.6252 |  |  | 0 | 921.9592
2025-03-24 09:00 | 10 | 1 | 11 | 2025 | 3 | M3_D24_H10 | 1978 | 215.4586 | 82.9834 | 0.096958 | 0.17776 | 525.6836 | 824.4004 | 824.4004 | 1024.9589 |  | -10.7081 | 934.2973 |  |  | 0 | 945.0054
2025-03-24 10:00 | 11 | 1 | 12 | 2025 | 3 | M3_D24_H11 | 1979 | 173.9012 | 88.3527 | 0.096958 | 0.17776 | 527.9841 | 790.5128 | 790.5128 | 989.1428 |  | -491.3719 | 25.7123 |  |  | 0 | 517.0842
2025-03-24 11:00 | 12 | 1 | 13 | 2025 | 3 | M3_D24_H12 | 1980 | 154.8791 | 91.5351 | 0.096958 | 0.17776 | 526.9343 | 773.6232 | 773.6232 | 970.3248 |  | -491.4215 | 42.0951 |  |  | 0 | 533.5166
2025-03-24 12:00 | 13 | 1 | 14 | 2025 | 3 | M3_D24_H13 | 1981 | 142.0558 | 90.1551 | 0.096958 | 0.17776 | 526.5613 | 759.0469 | 759.0469 | 955.7485 |  | -491.4307 | 15.3609 |  |  | 0 | 506.7916
2025-03-24 13:00 | 14 | 1 | 15 | 2025 | 3 | M3_D24_H14 | 1982 | 157.1167 | 88.7416 | 0.096958 | 0.17776 | 529.9285 | 776.0615 | 776.0615 | 972.7631 |  | -201.9626 | 612.9919 |  |  | 0 | 814.9545
2025-03-24 14:00 | 15 | 1 | 16 | 2025 | 3 | M3_D24_H15 | 1983 | 181.8087 | 88.342 | 0.096958 | 0.17776 | 523.6284 | 794.0538 | 794.0538 | 988.8269 |  | -87.8953 | 817.4291 |  |  | 0 | 905.3244
2025-03-24 15:00 | 16 | 1 | 17 | 2025 | 3 | M3_D24_H16 | 1984 | 217.2815 | 87.9994 | 0.096958 | 0.17776 | 509.4278 | 814.9833 | 814.9833 | 1009.7565 |  | -0.00012729 | 910.8684 |  |  | 0 | 910.8686
2025-03-24 16:00 | 17 | 1 | 18 | 2025 | 3 | M3_D24_H17 | 1985 | 276.4196 | 86.3123 | 0.096958 | 0.17776 | 494.8082 | 857.8148 | 857.8148 | 1050.6595 |  | -0.0010179 | 745.0596 |  |  | 0 | 745.0606
2025-03-24 17:00 | 18 | 1 | 19 | 2025 | 3 | M3_D24_H18 | 1986 | 331.019 | 81.3804 | 0.096958 | 0.17776 | 507.564 | 920.238 | 920.238 | 1082.3861 |  | 114.4411 | 459.8745 |  |  | 0 | 459.8745
2025-03-24 18:00 | 19 | 1 | 20 | 2025 | 3 | M3_D24_H19 | 1987 | 381.2929 | 84.3322 | 0.096958 | 0.17776 | 475.6353 | 941.5351 | 941.5351 | 1132.4514 |  | 492.5155 | 634.3193 |  |  | 0 | 634.3193
2025-03-24 19:00 | 20 | 1 | 21 | 2025 | 3 | M3_D24_H20 | 1988 | 429.7926 | 92.0846 | 3.7113 | 6.786 | 484.7646 | 1017.1391 | 1017.1391 | 1208.0553 |  | 435.1728 | 628.1047 |  |  | 0 | 628.1047
2025-03-24 20:00 | 21 | 1 | 22 | 2025 | 3 | M3_D24_H21 | 1989 | 420.8799 | 93.3601 | 3.7113 | 6.786 | 590.4418 | 1115.1792 | 1115.1792 | 1189.2948 |  | -1e-06 | 211.8048 |  |  | 0 | 211.8048
2025-03-24 21:00 | 22 | 1 | 23 | 2025 | 3 | M3_D24_H22 | 1990 | 374.4821 | 89.2868 | 3.7113 | 6.786 | 569.1399 | 1043.4062 | 1043.4062 | 1120.4476 |  | -3e-06 | 233.1291 |  |  | 0 | 233.1291
2025-03-24 22:00 | 23 | 1 | 24 | 2025 | 3 | M3_D24_H23 | 1991 | 328.0337 | 85.2016 | 3.7113 | 6.786 | 539.8624 | 963.5951 | 963.5951 | 1057.5811 |  | -3e-06 | 211.1856 |  |  | 0 | 211.1856
2025-03-24 23:00 | 24 | 1 | 1 | 2025 | 3 | M3_D24_H24 | 1992 | 312.5128 | 82.8832 | 3.7113 | 6.786 | 528.3357 | 934.2291 | 934.2291 | 1028.5403 |  | -4e-06 | 202.256 |  |  | 0 | 202.256
2025-03-25 | 1 | 1 | 2 | 2025 | 3 | M3_D25_H1 | 1993 | 296.7603 | 79.0587 | 3.7113 | 6.786 | 454.0471 | 840.3635 | 840.3635 | 997.3147 |  | -4e-06 | 244.6024 |  |  | 0 | 244.6024
2025-03-25 01:00 | 2 | 1 | 3 | 2025 | 3 | M3_D25_H2 | 1994 | 294.735 | 78.199 | 3.7113 | 6.786 | 456.3637 | 839.7951 | 839.7951 | 993.7017 |  | -4e-06 | 184.3659 |  |  | 0 | 184.3659
2025-03-25 02:00 | 3 | 1 | 4 | 2025 | 3 | M3_D25_H3 | 1995 | 295.8759 | 78.0805 | 3.7113 | 6.786 | 481.9069 | 866.3607 | 866.3607 | 996.9871 |  | -4e-06 | 136.8919 |  |  | 0 | 136.8919
2025-03-25 03:00 | 4 | 1 | 5 | 2025 | 3 | M3_D25_H4 | 1996 | 302.7793 | 78.2184 | 3.7113 | 6.786 | 488.0491 | 879.5442 | 879.5442 | 1012.3048 |  | -4e-06 | 134.2411 |  |  | 0 | 134.2411
2025-03-25 04:00 | 5 | 1 | 6 | 2025 | 3 | M3_D25_H5 | 1997 | 321.1163 | 79.536 | 3.7113 | 6.786 | 514.2982 | 925.4479 | 925.4479 | 1054.9358 |  | 46.3561 | 103.7999 |  |  | 0 | 103.7999
2025-03-25 05:00 | 6 | 1 | 7 | 2025 | 3 | M3_D25_H6 | 1998 | 346.1229 | 86.1938 | 3.7113 | 6.786 | 485.54 | 928.3541 | 928.3541 | 1123.1272 |  | 422.3117 | 454.1929 |  |  | 0 | 454.1929
2025-03-25 06:00 | 7 | 1 | 8 | 2025 | 3 | M3_D25_H7 | 1999 | 373.7711 | 98.8512 | 0.096958 | 0.17776 | 510.3438 | 983.2408 | 983.2408 | 1179.9424 |  | 0 | 216.3237 |  |  | 0 | 216.3237
2025-03-25 07:00 | 8 | 1 | 9 | 2025 | 3 | M3_D25_H8 | 2000 | 350.5388 | 112.6397 | 0.096958 | 0.17776 | 526.1771 | 989.6303 | 989.6303 | 1190.1888 |  | 0 | 674.9888 |  |  | 0 | 674.9888
2025-03-25 08:00 | 9 | 1 | 10 | 2025 | 3 | M3_D25_H9 | 2001 | 272.2978 | 129.4264 | 0.096958 | 0.17776 | 529.2299 | 931.2288 | 931.2288 | 1133.7157 |  | 0 | 843.472 |  |  | 0 | 843.472
2025-03-25 09:00 | 10 | 1 | 11 | 2025 | 3 | M3_D25_H10 | 2002 | 197.1227 | 138.8519 | 0.096958 | 0.17776 | 528.5849 | 864.8342 | 864.8342 | 1065.3927 |  | 0 | 855.0679 |  |  | 0 | 855.0679
2025-03-25 10:00 | 11 | 1 | 12 | 2025 | 3 | M3_D25_H11 | 2003 | 144.6586 | 144.0704 | 0.096958 | 0.17776 | 529.0469 | 818.0506 | 818.0506 | 1016.6806 |  | -491.7065 | 0 |  |  | 0 | 434.8476
2025-03-25 11:00 | 12 | 1 | 13 | 2025 | 3 | M3_D25_H12 | 2004 | 110.6101 | 145.8038 | 0.096958 | 0.17776 | 527.3925 | 784.0811 | 784.0811 | 980.7827 |  | -436.2808 | 79.6358 |  |  | 0 | 515.9166
2025-03-25 12:00 | 13 | 1 | 14 | 2025 | 3 | M3_D25_H13 | 2005 | 113.3831 | 143.7084 | 0.096958 | 0.17776 | 529.7151 | 787.0813 | 787.0813 | 983.7829 |  | -491.7597 | 0 |  |  | 0 | 456.6717
2025-03-25 13:00 | 14 | 1 | 15 | 2025 | 3 | M3_D25_H14 | 2006 | 134.3875 | 142.3187 | 0.096958 | 0.17776 | 535.9604 | 812.9412 | 812.9412 | 1009.6428 |  | -99.0226 | 803.0257 |  |  | 0 | 902.0484
2025-03-25 14:00 | 15 | 1 | 16 | 2025 | 3 | M3_D25_H15 | 2007 | 159.0526 | 141.863 | 0.096958 | 0.17776 | 528.3711 | 829.5614 | 829.5614 | 1024.3345 |  | -196.3776 | 614.8889 |  |  | 0 | 811.2665
2025-03-25 15:00 | 16 | 1 | 17 | 2025 | 3 | M3_D25_H16 | 2008 | 192.8695 | 136.7823 | 0.096958 | 0.17776 | 513.7559 | 843.6824 | 843.6824 | 1038.4556 |  | -70.0806 | 805.4753 |  |  | 0 | 875.5559
2025-03-25 16:00 | 17 | 1 | 18 | 2025 | 3 | M3_D25_H17 | 2009 | 256.5237 | 123.8341 | 0.096958 | 0.17776 | 499.0557 | 879.6882 | 879.6882 | 1072.5329 |  | -0.00094905 | 806.012 |  |  | 0 | 806.013
2025-03-25 17:00 | 18 | 1 | 19 | 2025 | 3 | M3_D25_H18 | 2010 | 318.2108 | 102.7898 | 0.096958 | 0.17776 | 570.2518 | 991.5271 | 991.5271 | 1095.5365 |  | 91.9151 | 545.2088 |  |  | 0 | 545.2088
2025-03-25 18:00 | 19 | 1 | 20 | 2025 | 3 | M3_D25_H19 | 2011 | 369.9822 | 96.5123 | 0.096958 | 0.17776 | 480.5827 | 947.3519 | 947.3519 | 1138.2681 |  | 523.8961 | 806.0587 |  |  | 0 | 806.0587
2025-03-25 19:00 | 20 | 1 | 21 | 2025 | 3 | M3_D25_H20 | 2012 | 419.3674 | 100.0955 | 3.7113 | 6.786 | 570.6091 | 1100.5693 | 1100.5693 | 1210.1748 |  | 386.1201 | 658.6178 |  |  | 0 | 658.6178
2025-03-25 20:00 | 21 | 1 | 22 | 2025 | 3 | M3_D25_H21 | 2013 | 412.4068 | 98.849 | 3.7113 | 6.786 | 579.9625 | 1101.7157 | 1101.7157 | 1189.3095 |  | -1e-06 | 294.4023 |  |  | 0 | 294.4023
2025-03-25 21:00 | 22 | 1 | 23 | 2025 | 3 | M3_D25_H22 | 2014 | 369.8077 | 91.9596 | 3.7113 | 6.786 | 539.6038 | 1011.8684 | 1011.8684 | 1121.8152 |  | -3e-06 | 296.4363 |  |  | 0 | 296.4363
2025-03-25 22:00 | 23 | 1 | 24 | 2025 | 3 | M3_D25_H23 | 2015 | 326.8519 | 87.0093 | 3.7113 | 6.786 | 514.173 | 938.5316 | 938.5316 | 1061.5274 |  | -3e-06 | 286.4691 |  |  | 0 | 286.4691
2025-03-25 23:00 | 24 | 1 | 1 | 2025 | 3 | M3_D25_H24 | 2016 | 313.0569 | 84.5046 | 3.7113 | 6.786 | 517.0805 | 925.1393 | 925.1393 | 1032.9461 |  | -4e-06 | 252.6943 |  |  | 0 | 252.6943
2025-03-26 | 1 | 1 | 2 | 2025 | 3 | M3_D26_H1 | 2017 | 301.1666 | 83.7235 | 3.7113 | 6.786 | 518.595 | 913.9824 | 913.9824 | 1007.091 |  | -4e-06 | 239.2164 |  |  | 0 | 239.2164
2025-03-26 01:00 | 2 | 1 | 3 | 2025 | 3 | M3_D26_H2 | 2018 | 302.7039 | 82.5374 | 3.7113 | 6.786 | 540.3695 | 936.1081 | 936.1081 | 1006.7885 |  | -4e-06 | 223.6768 |  |  | 0 | 223.6768
2025-03-26 02:00 | 3 | 1 | 4 | 2025 | 3 | M3_D26_H3 | 2019 | 303.9827 | 82.4006 | 3.7113 | 6.786 | 567.9533 | 964.8339 | 964.8339 | 1009.9673 |  | -4e-06 | 208.2739 |  |  | 0 | 208.2739
2025-03-26 03:00 | 4 | 1 | 5 | 2025 | 3 | M3_D26_H4 | 2020 | 310.4207 | 82.6979 | 3.7113 | 6.786 | 550.8978 | 954.5138 | 954.5138 | 1024.8508 |  | -3e-06 | 239.6345 |  |  | 0 | 239.6345
2025-03-26 04:00 | 5 | 1 | 6 | 2025 | 3 | M3_D26_H5 | 2021 | 330.4825 | 84.0726 | 3.7113 | 6.786 | 451.9818 | 877.0341 | 877.0341 | 1069.8788 |  | 63.7158 | 309.1605 |  |  | 0 | 309.1605
2025-03-26 05:00 | 6 | 1 | 7 | 2025 | 3 | M3_D26_H6 | 2022 | 355.1454 | 90.8769 | 3.7113 | 6.786 | 486.4346 | 942.9542 | 942.9542 | 1137.7274 |  | 433.4247 | 617.0268 |  |  | 0 | 617.0268
2025-03-26 06:00 | 7 | 1 | 8 | 2025 | 3 | M3_D26_H7 | 2023 | 381.7335 | 102.8609 | 0.096958 | 0.17776 | 510.9841 | 995.8533 | 995.8533 | 1192.5549 |  | 11.8068 | 316.4334 |  |  | 0 | 316.4334
2025-03-26 07:00 | 8 | 1 | 9 | 2025 | 3 | M3_D26_H8 | 2024 | 367.9687 | 117.5167 | 0.096958 | 0.17776 | 526.8481 | 1012.6083 | 1012.6083 | 1213.1667 |  | 0 | 770.2033 |  |  | 0 | 770.2033
2025-03-26 08:00 | 9 | 1 | 10 | 2025 | 3 | M3_D26_H9 | 2025 | 303.5022 | 134.2076 | 0.096958 | 0.17776 | 530.5342 | 968.5187 | 968.5187 | 1171.0056 |  | -74.9006 | 788.9491 |  |  | 0 | 863.8497
2025-03-26 09:00 | 10 | 1 | 11 | 2025 | 3 | M3_D26_H10 | 2026 | 250.1956 | 145.0389 | 0.096958 | 0.17776 | 530.7605 | 926.2696 | 926.2696 | 1126.8281 |  | 0 | 955.1139 |  |  | 0 | 955.1139
2025-03-26 10:00 | 11 | 1 | 12 | 2025 | 3 | M3_D26_H11 | 2027 | 205.2575 | 152.4131 | 0.096958 | 0.17776 | 531.4666 | 889.412 | 889.412 | 1088.042 |  | -496.2929 | 53.3914 |  |  | 0 | 549.6843
2025-03-26 11:00 | 12 | 1 | 13 | 2025 | 3 | M3_D26_H12 | 2028 | 168.2087 | 155.8562 | 0.096958 | 0.17776 | 528.329 | 852.6686 | 852.6686 | 1049.3702 |  | -480.656 | 74.8967 |  |  | 0 | 555.5527
2025-03-26 12:00 | 13 | 1 | 14 | 2025 | 3 | M3_D26_H13 | 2029 | 157.2739 | 152.9367 | 0.096958 | 0.17776 | 529.1626 | 839.6479 | 839.6479 | 1036.3495 |  | -369.1473 | 315.801 |  |  | 0 | 684.9483
2025-03-26 13:00 | 14 | 1 | 15 | 2025 | 3 | M3_D26_H14 | 2030 | 159.0192 | 150.5644 | 0.096958 | 0.17776 | 530.7314 | 840.5897 | 840.5897 | 1037.2913 |  | -105.8824 | 880.6266 |  |  | 0 | 986.509
2025-03-26 14:00 | 15 | 1 | 16 | 2025 | 3 | M3_D26_H15 | 2031 | 166.2943 | 149.207 | 0.096958 | 0.17776 | 520.4933 | 836.2693 | 836.2693 | 1031.0425 |  | -130.0302 | 820.3406 |  |  | 0 | 950.3708
2025-03-26 15:00 | 16 | 1 | 17 | 2025 | 3 | M3_D26_H16 | 2032 | 208.4636 | 142.4404 | 0.096958 | 0.17776 | 506.6744 | 857.8531 | 857.8531 | 1052.6263 |  | -127.1456 | 799.3577 |  |  | 0 | 926.5033
2025-03-26 16:00 | 17 | 1 | 18 | 2025 | 3 | M3_D26_H17 | 2033 | 286.208 | 128.1487 | 0.096958 | 0.17776 | 495.3883 | 910.0198 | 910.0198 | 1102.8645 |  | -1.2128 | 878.4673 |  |  | 0 | 879.6801
2025-03-26 17:00 | 18 | 1 | 19 | 2025 | 3 | M3_D26_H18 | 2034 | 338.7692 | 109.3205 | 0.096958 | 0.17776 | 497.3892 | 945.7535 | 945.7535 | 1119.8038 |  | 43.1514 | 506.8668 |  |  | 0 | 506.8668
2025-03-26 18:00 | 19 | 1 | 20 | 2025 | 3 | M3_D26_H19 | 2035 | 373.4156 | 103.67 | 0.096958 | 0.17776 | 476.7401 | 954.1004 | 954.1004 | 1145.0167 |  | 536.6593 | 812.2028 |  |  | 0 | 812.2028
2025-03-26 19:00 | 20 | 1 | 21 | 2025 | 3 | M3_D26_H20 | 2036 | 419.4686 | 107.2865 | 3.7113 | 6.786 | 529.956 | 1067.2085 | 1067.2085 | 1213.6473 |  | 339.3574 | 589.1398 |  |  | 0 | 589.1398
2025-03-26 20:00 | 21 | 1 | 22 | 2025 | 3 | M3_D26_H21 | 2037 | 418.2233 | 105.1405 | 3.7113 | 6.786 | 554.4846 | 1088.3458 | 1088.3458 | 1198.0448 |  | -1e-06 | 203.7843 |  |  | 0 | 203.7843
2025-03-26 21:00 | 22 | 1 | 23 | 2025 | 3 | M3_D26_H22 | 2038 | 376.6842 | 98.7876 | 3.7113 | 6.786 | 478.0057 | 963.9748 | 963.9748 | 1131.9228 |  | -3e-06 | 242.9303 |  |  | 0 | 242.9303
2025-03-26 22:00 | 23 | 1 | 24 | 2025 | 3 | M3_D26_H23 | 2039 | 334.2412 | 93.5712 | 3.7113 | 6.786 | 501.7261 | 940.0359 | 940.0359 | 1072.0467 |  | -3e-06 | 197.3516 |  |  | 0 | 197.3516
2025-03-26 23:00 | 24 | 1 | 1 | 2025 | 3 | M3_D26_H24 | 2040 | 322.3315 | 90.6528 | 3.7113 | 6.786 | 446.7773 | 870.2589 | 870.2589 | 1046.0209 |  | -4e-06 | 237.7055 |  |  | 0 | 237.7055
2025-03-27 | 1 | 1 | 2 | 2025 | 3 | M3_D27_H1 | 2041 | 323.9388 | 87.6396 | 3.7113 | 6.786 | 449.4739 | 871.5496 | 871.5496 | 1037.0266 |  | -4e-06 | 203.3984 |  |  | 0 | 203.3984
2025-03-27 01:00 | 2 | 1 | 3 | 2025 | 3 | M3_D27_H2 | 2042 | 324.3396 | 86.4954 | 3.7113 | 6.786 | 460.2882 | 881.6206 | 881.6206 | 1036.7704 |  | -4e-06 | 193.7773 |  |  | 0 | 193.7773
2025-03-27 02:00 | 3 | 1 | 4 | 2025 | 3 | M3_D27_H3 | 2043 | 325.3243 | 86.322 | 3.7113 | 6.786 | 544.5617 | 966.7053 | 966.7053 | 1040.1755 |  | -4e-06 | 129.2031 |  |  | 0 | 129.2031
2025-03-27 03:00 | 4 | 1 | 5 | 2025 | 3 | M3_D27_H4 | 2044 | 332.7825 | 86.6991 | 3.7113 | 6.786 | 576.1608 | 1006.1398 | 1006.1398 | 1057.2628 |  | -4e-06 | 120.6377 |  |  | 0 | 120.6377
2025-03-27 04:00 | 5 | 1 | 6 | 2025 | 3 | M3_D27_H5 | 2045 | 354.4592 | 88.2493 | 3.7113 | 6.786 | 457.5969 | 910.8027 | 910.8027 | 1103.6474 |  | 124.3069 | 263.4184 |  |  | 0 | 263.4184
2025-03-27 05:00 | 6 | 1 | 7 | 2025 | 3 | M3_D27_H6 | 2046 | 379.8105 | 94.822 | 3.7113 | 6.786 | 491.0155 | 976.1454 | 976.1454 | 1170.9185 |  | 467.4343 | 585.7394 |  |  | 0 | 585.7394
2025-03-27 06:00 | 7 | 1 | 8 | 2025 | 3 | M3_D27_H7 | 2047 | 407.5816 | 107.153 | 0.096958 | 0.17776 | 514.9824 | 1029.9916 | 1029.9916 | 1226.6932 |  | 0 | 315.8067 |  |  | 0 | 315.8067
2025-03-27 07:00 | 8 | 1 | 9 | 2025 | 3 | M3_D27_H8 | 2048 | 399.9122 | 121.5847 | 0.096958 | 0.17776 | 531.1798 | 1052.9514 | 1052.9514 | 1253.5099 |  | 0 | 761.428 |  |  | 0 | 761.428
2025-03-27 08:00 | 9 | 1 | 10 | 2025 | 3 | M3_D27_H9 | 2049 | 336.7621 | 137.5957 | 0.096958 | 0.17776 | 533.1748 | 1007.8073 | 1007.8073 | 1210.2943 |  | -157.9782 | 654.5203 |  |  | 0 | 812.4986
2025-03-27 09:00 | 10 | 1 | 11 | 2025 | 3 | M3_D27_H10 | 2050 | 275.3024 | 147.3293 | 0.096958 | 0.17776 | 532.1384 | 955.0447 | 955.0447 | 1155.6032 |  | -179.1832 | 650.6326 |  |  | 0 | 829.8158
2025-03-27 10:00 | 11 | 1 | 12 | 2025 | 3 | M3_D27_H11 | 2051 | 213.7005 | 153.4667 | 0.096958 | 0.17776 | 529.7577 | 897.1996 | 897.1996 | 1095.8296 |  | -491.8828 | 62.8158 |  |  | 0 | 554.6986
2025-03-27 11:00 | 12 | 1 | 13 | 2025 | 3 | M3_D27_H12 | 2052 | 222.4439 | 154.293 | 0.096958 | 0.17776 | 530.1868 | 907.1985 | 907.1985 | 1103.9001 |  | -271.8631 | 507.1788 |  |  | 0 | 779.042
2025-03-27 12:00 | 13 | 1 | 14 | 2025 | 3 | M3_D27_H13 | 2053 | 234.2222 | 150.0452 | 0.096958 | 0.17776 | 532.0534 | 916.5955 | 916.5955 | 1113.2971 |  | -303.6162 | 421.9647 |  |  | 0 | 725.5809
2025-03-27 13:00 | 14 | 1 | 15 | 2025 | 3 | M3_D27_H14 | 2054 | 210.8994 | 148.5326 | 0.096958 | 0.17776 | 530.2549 | 889.9617 | 889.9617 | 1086.6633 |  | -279.2135 | 492.0595 |  |  | 0 | 771.2731
2025-03-27 14:00 | 15 | 1 | 16 | 2025 | 3 | M3_D27_H15 | 2055 | 234.0671 | 148.036 | 0.096958 | 0.17776 | 522.2983 | 904.6761 | 904.6761 | 1099.4492 |  | -101.5526 | 833.6193 |  |  | 0 | 935.1718
2025-03-27 15:00 | 16 | 1 | 17 | 2025 | 3 | M3_D27_H16 | 2056 | 276.2203 | 141.5505 | 0.096958 | 0.17776 | 508.0167 | 926.0622 | 926.0622 | 1120.8354 |  | -0.00012019 | 915.6941 |  |  | 0 | 915.6943
2025-03-27 16:00 | 17 | 1 | 18 | 2025 | 3 | M3_D27_H17 | 2057 | 345.6607 | 128.4687 | 0.096958 | 0.17776 | 495.4854 | 969.8896 | 969.8896 | 1162.7343 |  | -0.0009078 | 766.4898 |  |  | 0 | 766.4907
2025-03-27 17:00 | 18 | 1 | 19 | 2025 | 3 | M3_D27_H18 | 2058 | 395.0578 | 110.7469 | 0.096958 | 0.17776 | 480.7508 | 986.8302 | 986.8302 | 1177.7465 |  | 180.7343 | 628.3728 |  |  | 0 | 628.3728
2025-03-27 18:00 | 19 | 1 | 20 | 2025 | 3 | M3_D27_H19 | 2059 | 420.3488 | 105.4842 | 0.096958 | 0.17776 | 476.966 | 1003.0738 | 1003.0738 | 1193.99 |  | 570 | 749.0354 |  |  | 0 | 749.0354
2025-03-27 19:00 | 20 | 1 | 21 | 2025 | 3 | M3_D27_H20 | 2060 | 460.2084 | 107.7993 | 3.7113 | 6.786 | 486.4396 | 1064.9447 | 1064.9447 | 1255.8609 |  | 403.9233 | 586.8261 |  |  | 0 | 586.8261
2025-03-27 20:00 | 21 | 1 | 22 | 2025 | 3 | M3_D27_H21 | 2061 | 457.1811 | 103.8898 | 3.7113 | 6.786 | 497.4797 | 1069.048 | 1069.048 | 1238.1812 |  | 0 | 192.6254 |  |  | 0 | 192.6254
2025-03-27 21:00 | 22 | 1 | 23 | 2025 | 3 | M3_D27_H22 | 2062 | 418.4495 | 96.006 | 3.7113 | 6.786 | 504.7509 | 1029.7038 | 1029.7038 | 1174.273 |  | -3e-06 | 177.1064 |  |  | 0 | 177.1064
2025-03-27 22:00 | 23 | 1 | 24 | 2025 | 3 | M3_D27_H23 | 2063 | 374.8409 | 90.9254 | 3.7113 | 6.786 | 470.1277 | 946.3913 | 946.3913 | 1112.5617 |  | -3e-06 | 200.2244 |  |  | 0 | 200.2244
2025-03-27 23:00 | 24 | 1 | 1 | 2025 | 3 | M3_D27_H24 | 2064 | 363.193 | 88.2202 | 3.7113 | 6.786 | 460.1592 | 922.0698 | 922.0698 | 1087.3714 |  | -4e-06 | 192.8125 |  |  | 0 | 192.8125
2025-03-28 | 1 | 1 | 2 | 2025 | 3 | M3_D28_H1 | 2065 | 345.0402 | 86.2595 | 3.7113 | 6.786 | 465.2449 | 907.042 | 907.042 | 1059.1418 |  | -4e-06 | 181.1165 |  |  | 0 | 181.1165
2025-03-28 01:00 | 2 | 1 | 3 | 2025 | 3 | M3_D28_H2 | 2066 | 345.2567 | 85.0594 | 3.7113 | 6.786 | 446.905 | 887.7185 | 887.7185 | 1059.1803 |  | -4e-06 | 184.1527 |  |  | 0 | 184.1528
2025-03-28 02:00 | 3 | 1 | 4 | 2025 | 3 | M3_D28_H3 | 2067 | 343.5697 | 84.9506 | 3.7113 | 6.786 | 455.4105 | 894.4281 | 894.4281 | 1060.4613 |  | -4e-06 | 190.6099 |  |  | 0 | 190.6099
2025-03-28 03:00 | 4 | 1 | 5 | 2025 | 3 | M3_D28_H4 | 2068 | 350.2339 | 85.235 | 3.7113 | 6.786 | 470.6373 | 916.6036 | 916.6036 | 1076.6544 |  | -4e-06 | 179.4043 |  |  | 0 | 179.4043
2025-03-28 04:00 | 5 | 1 | 6 | 2025 | 3 | M3_D28_H5 | 2069 | 368.8747 | 87.1494 | 3.7113 | 6.786 | 460.0676 | 926.589 | 926.589 | 1119.4337 |  | 13.8341 | 174.3685 |  |  | 0 | 174.3685
2025-03-28 05:00 | 6 | 1 | 7 | 2025 | 3 | M3_D28_H6 | 2070 | 393.6874 | 94.0733 | 3.7113 | 6.786 | 491.3658 | 989.6239 | 989.6239 | 1184.397 |  | 342.4356 | 480.641 |  |  | 0 | 480.641
2025-03-28 06:00 | 7 | 1 | 8 | 2025 | 3 | M3_D28_H7 | 2071 | 422.3655 | 106.2965 | 0.096958 | 0.17776 | 511.4794 | 1040.4161 | 1040.4161 | 1237.1177 |  | 0 | 276.1423 |  |  | 0 | 276.1423
2025-03-28 07:00 | 8 | 1 | 9 | 2025 | 3 | M3_D28_H8 | 2072 | 403.7948 | 120.3231 | 0.096958 | 0.17776 | 520.494 | 1044.8866 | 1044.8866 | 1245.4451 |  | 0 | 684.0998 |  |  | 0 | 684.0998
2025-03-28 08:00 | 9 | 1 | 10 | 2025 | 3 | M3_D28_H9 | 2073 | 322.9143 | 136.4764 | 0.096958 | 0.17776 | 517.2853 | 976.9507 | 976.9507 | 1179.4377 |  | -125.7568 | 618.8078 |  |  | 0 | 744.5646
2025-03-28 09:00 | 10 | 1 | 11 | 2025 | 3 | M3_D28_H10 | 2074 | 261.8187 | 145.9557 | 0.096958 | 0.17776 | 514.8142 | 922.8633 | 922.8633 | 1123.4218 |  | -129.0013 | 633.2628 |  |  | 0 | 762.2641
2025-03-28 10:00 | 11 | 1 | 12 | 2025 | 3 | M3_D28_H11 | 2075 | 231.6345 | 151.2485 | 0.096958 | 0.17776 | 515.1971 | 898.3548 | 898.3548 | 1096.9849 |  | -492.0608 | 0 |  |  | 0 | 486.1973
2025-03-28 11:00 | 12 | 1 | 13 | 2025 | 3 | M3_D28_H12 | 2076 | 181.3099 | 152.7115 | 0.096958 | 0.17776 | 508.3169 | 842.6131 | 842.6131 | 1039.3147 |  | -246.174 | 471.8558 |  |  | 0 | 718.0298
2025-03-28 12:00 | 13 | 1 | 14 | 2025 | 3 | M3_D28_H13 | 2077 | 130.7354 | 149.9719 | 0.096958 | 0.17776 | 501.0422 | 782.0242 | 782.0242 | 978.7258 |  | -273.9214 | 406.5501 |  |  | 0 | 680.4715
2025-03-28 13:00 | 14 | 1 | 15 | 2025 | 3 | M3_D28_H14 | 2078 | 125.9941 | 148.5488 | 0.096958 | 0.17776 | 499.5695 | 774.3871 | 774.3871 | 971.0887 |  | -201.6907 | 649.7735 |  |  | 0 | 851.4641
2025-03-28 14:00 | 15 | 1 | 16 | 2025 | 3 | M3_D28_H15 | 2079 | 147.6094 | 147.0276 | 0.096958 | 0.17776 | 489.8317 | 784.7433 | 784.7433 | 979.5165 |  | -221.2814 | 574.2413 |  |  | 0 | 795.5227
2025-03-28 15:00 | 16 | 1 | 17 | 2025 | 3 | M3_D28_H16 | 2080 | 192.0906 | 140.0811 | 0.096958 | 0.17776 | 478.8796 | 811.326 | 811.326 | 1006.0991 |  | -95.4594 | 802.7911 |  |  | 0 | 898.2504
2025-03-28 16:00 | 17 | 1 | 18 | 2025 | 3 | M3_D28_H17 | 2081 | 259.0522 | 125.7043 | 0.096958 | 0.17776 | 470.3015 | 855.3327 | 855.3327 | 1048.1774 |  | -0.0075664 | 752.232 |  |  | 0 | 752.2396
2025-03-28 17:00 | 18 | 1 | 19 | 2025 | 3 | M3_D28_H18 | 2082 | 308.1519 | 106.9386 | 0.096958 | 0.17776 | 458.9502 | 874.3153 | 874.3153 | 1065.2316 |  | 155.8169 | 482.2105 |  |  | 0 | 482.2105
2025-03-28 18:00 | 19 | 1 | 20 | 2025 | 3 | M3_D28_H19 | 2083 | 356.8508 | 100.6869 | 0.096958 | 0.17776 | 458.3359 | 916.1483 | 916.1483 | 1107.0645 |  | 554.0576 | 631.3234 |  |  | 0 | 631.3234
2025-03-28 19:00 | 20 | 1 | 21 | 2025 | 3 | M3_D28_H20 | 2084 | 416.4177 | 104.1645 | 3.7113 | 6.786 | 471.282 | 1002.3616 | 1002.3616 | 1193.2778 |  | 415.6531 | 501.11 |  |  | 0 | 501.11
2025-03-28 20:00 | 21 | 1 | 22 | 2025 | 3 | M3_D28_H21 | 2085 | 417.2602 | 101.705 | 3.7113 | 6.786 | 609.7365 | 1139.199 | 1139.199 | 1183.8262 |  | -2e-06 | 109.8604 |  |  | 0 | 109.8604
2025-03-28 21:00 | 22 | 1 | 23 | 2025 | 3 | M3_D28_H22 | 2086 | 389.0711 | 93.5982 | 3.7113 | 6.786 | 574.4785 | 1067.6452 | 1067.6452 | 1130.824 |  | -3e-06 | 158.7438 |  |  | 0 | 158.7438
2025-03-28 22:00 | 23 | 1 | 24 | 2025 | 3 | M3_D28_H23 | 2087 | 361.1945 | 88.3236 | 3.7113 | 6.786 | 566.6991 | 1026.7147 | 1026.7147 | 1085.8407 |  | -3e-06 | 170.3707 |  |  | 0 | 170.3707
2025-03-28 23:00 | 24 | 1 | 1 | 2025 | 3 | M3_D28_H24 | 2088 | 351.5817 | 85.3126 | 3.7113 | 6.786 | 544.3021 | 991.6937 | 991.6937 | 1062.2605 |  | -4e-06 | 204.8203 |  |  | 0 | 204.8203
2025-03-29 | 1 | 1 | 2 | 2025 | 3 | M3_D29_H1 | 2089 | 342.571 | 81.598 | 3.7113 | 6.786 | 528.9088 | 963.5752 | 963.5752 | 1044.7918 |  | -4e-06 | 211.3795 |  |  | 0 | 211.3795
2025-03-29 01:00 | 2 | 1 | 3 | 2025 | 3 | M3_D29_H2 | 2090 | 340.787 | 80.498 | 3.7113 | 6.786 | 451.6827 | 883.465 | 883.465 | 1044.3966 |  | -4e-06 | 263.3681 |  |  | 0 | 263.3681
2025-03-29 02:00 | 3 | 1 | 4 | 2025 | 3 | M3_D29_H3 | 2091 | 338.4923 | 80.3903 | 3.7113 | 6.786 | 433.6619 | 863.0418 | 863.0418 | 1045.1528 |  | -4e-06 | 223.6799 |  |  | 0 | 223.6799
2025-03-29 03:00 | 4 | 1 | 5 | 2025 | 3 | M3_D29_H4 | 2092 | 339.673 | 80.9193 | 3.7113 | 6.786 | 454.5386 | 885.6282 | 885.6282 | 1052.8756 |  | -4e-06 | 196.779 |  |  | 0 | 196.779
2025-03-29 04:00 | 5 | 1 | 6 | 2025 | 3 | M3_D29_H5 | 2093 | 350.8071 | 81.0151 | 3.7113 | 6.786 | 531.537 | 973.8566 | 973.8566 | 1078.65 |  | 19.8989 | 160.2121 |  |  | 0 | 160.2121
2025-03-29 05:00 | 6 | 1 | 7 | 2025 | 3 | M3_D29_H6 | 2094 | 357.3604 | 85.4052 | 3.7113 | 6.786 | 458.3209 | 911.5838 | 911.5838 | 1106.3569 |  | 365.5502 | 517.7694 |  |  | 0 | 517.7694
2025-03-29 06:00 | 7 | 1 | 8 | 2025 | 3 | M3_D29_H7 | 2095 | 369.701 | 90.9189 | 0.096958 | 0.17776 | 459.5198 | 920.4144 | 920.4144 | 1117.116 |  | 0 | 324.6753 |  |  | 0 | 324.6753
2025-03-29 07:00 | 8 | 1 | 9 | 2025 | 3 | M3_D29_H8 | 2096 | 360.0289 | 98.5043 | 0.096958 | 0.17776 | 453.7377 | 912.5456 | 912.5456 | 1113.104 |  | 0 | 731.3567 |  |  | 0 | 731.3567
2025-03-29 08:00 | 9 | 1 | 10 | 2025 | 3 | M3_D29_H9 | 2097 | 309.2356 | 111.2995 | 0.096958 | 0.17776 | 442.9599 | 863.7698 | 863.7698 | 1066.2567 |  | -13.9318 | 881.5166 |  |  | 0 | 895.4484
2025-03-29 09:00 | 10 | 1 | 11 | 2025 | 3 | M3_D29_H10 | 2098 | 244.0904 | 121.1742 | 0.096958 | 0.17776 | 435.5318 | 801.0711 | 801.0711 | 1001.6296 |  | -87.9353 | 781.7159 |  |  | 0 | 869.6512
2025-03-29 10:00 | 11 | 1 | 12 | 2025 | 3 | M3_D29_H11 | 2099 | 197.4125 | 129.3963 | 0.096958 | 0.17776 | 432.7918 | 759.8753 | 759.8753 | 958.5053 |  | -491.7371 | 20.3137 |  |  | 0 | 512.0507
2025-03-29 11:00 | 12 | 1 | 13 | 2025 | 3 | M3_D29_H12 | 2100 | 165.997 | 132.0152 | 0.096958 | 0.17776 | 430.0804 | 728.3673 | 728.3673 | 925.0689 |  | -217.0697 | 553.1098 |  |  | 0 | 770.1795
2025-03-29 12:00 | 13 | 1 | 14 | 2025 | 3 | M3_D29_H13 | 2101 | 148.5208 | 127.8008 | 0.096958 | 0.17776 | 429.9193 | 706.5156 | 706.5156 | 903.2171 |  | -491.8134 | 19.0624 |  |  | 0 | 510.8758
2025-03-29 13:00 | 14 | 1 | 15 | 2025 | 3 | M3_D29_H14 | 2102 | 143.8991 | 126.035 | 0.096958 | 0.17776 | 431.1348 | 701.3436 | 701.3436 | 898.0452 |  | -265.0954 | 481.2057 |  |  | 0 | 746.3011
2025-03-29 14:00 | 15 | 1 | 16 | 2025 | 3 | M3_D29_H15 | 2103 | 163.7077 | 125.6224 | 0.096958 | 0.17776 | 429.3685 | 718.9733 | 718.9733 | 913.7465 |  | -171.7656 | 629.2849 |  |  | 0 | 801.0505
2025-03-29 15:00 | 16 | 1 | 17 | 2025 | 3 | M3_D29_H16 | 2104 | 205.9567 | 123.0078 | 0.096958 | 0.17776 | 432.2439 | 761.4831 | 761.4831 | 956.2563 |  | -45.8964 | 840.7006 |  |  | 0 | 886.597
2025-03-29 16:00 | 17 | 1 | 18 | 2025 | 3 | M3_D29_H17 | 2105 | 258.4974 | 115.9051 | 0.096958 | 0.17776 | 438.7094 | 813.3865 | 813.3865 | 1006.2312 |  | -0.0009378 | 815.1036 |  |  | 0 | 815.1045
2025-03-29 17:00 | 18 | 1 | 19 | 2025 | 3 | M3_D29_H18 | 2106 | 303.9967 | 102.0433 | 0.096958 | 0.17776 | 494.8176 | 901.1323 | 901.1323 | 1035.4643 |  | 100.0312 | 509.7291 |  |  | 0 | 509.7291
2025-03-29 18:00 | 19 | 1 | 20 | 2025 | 3 | M3_D29_H19 | 2107 | 350.5097 | 98.0927 | 0.096958 | 0.17776 | 442.0405 | 890.9177 | 890.9177 | 1081.8339 |  | 570 | 791.2127 |  |  | 0 | 791.2127
2025-03-29 19:00 | 20 | 1 | 21 | 2025 | 3 | M3_D29_H20 | 2108 | 407.5503 | 101.7082 | 3.7113 | 6.786 | 452.8075 | 972.5634 | 972.5634 | 1163.4796 |  | 351.0964 | 636.4757 |  |  | 0 | 636.4757
2025-03-29 20:00 | 21 | 1 | 22 | 2025 | 3 | M3_D29_H21 | 2109 | 408.0039 | 100.0804 | 3.7113 | 6.786 | 496.4434 | 1015.025 | 1015.025 | 1149.807 |  | 0 | 300.5924 |  |  | 0 | 300.5924
2025-03-29 21:00 | 22 | 1 | 23 | 2025 | 3 | M3_D29_H22 | 2110 | 376.4525 | 92.8581 | 3.7113 | 6.786 | 474.9444 | 954.7524 | 954.7524 | 1096.492 |  | -3e-06 | 298.4888 |  |  | 0 | 298.4888
2025-03-29 22:00 | 23 | 1 | 24 | 2025 | 3 | M3_D29_H23 | 2111 | 348.3691 | 87.3681 | 3.7113 | 6.786 | 422.6832 | 868.9177 | 868.9177 | 1054.0486 |  | -3e-06 | 337.857 |  |  | 0 | 337.857
2025-03-29 23:00 | 24 | 1 | 1 | 2025 | 3 | M3_D29_H24 | 2112 | 336.6479 | 83.772 | 3.7113 | 6.786 | 417.254 | 848.1713 | 848.1713 | 1031.3737 |  | -4e-06 | 334.8119 |  |  | 0 | 334.8119
2025-03-30 | 1 | 1 | 2 | 2025 | 3 | M3_D30_H1 | 2113 | 319.635 | 80.8956 | 3.7113 | 6.786 | 412.5136 | 823.5415 | 823.5415 | 1006.744 |  | 39.7069 | 370.5109 |  |  | 0 | 370.5109
2025-03-30 01:00 | 2 | 1 | 3 | 2025 | 3 | M3_D30_H2 | 2114 | 319.2245 | 79.1999 | 3.7113 | 6.786 | 411.6207 | 820.5425 | 820.5425 | 1007.6018 |  | -1e-06 | 244.0539 |  |  | 0 | 244.0539
2025-03-30 02:00 | 3 | 1 | 4 | 2025 | 3 | M3_D30_H3 | 2115 | 317.0149 | 78.6127 | 3.7113 | 6.786 | 446.6807 | 852.8058 | 852.8058 | 1008.0004 |  | 0 | 253.624 |  |  | 0 | 253.624
2025-03-30 03:00 | 4 | 1 | 5 | 2025 | 3 | M3_D30_H4 | 2116 | 319.5552 | 77.8338 | 3.7113 | 6.786 | 448.4872 | 856.3736 | 856.3736 | 1015.461 |  | -3e-06 | 252.0447 |  |  | 0 | 252.0447
2025-03-30 04:00 | 5 | 1 | 6 | 2025 | 3 | M3_D30_H5 | 2117 | 330.6053 | 76.9052 | 3.7113 | 6.786 | 514.149 | 932.1568 | 932.1568 | 1039.4026 |  | -1e-06 | 228.1493 |  |  | 0 | 228.1493
2025-03-30 05:00 | 6 | 1 | 7 | 2025 | 3 | M3_D30_H6 | 2118 | 336.7276 | 77.4751 | 3.7113 | 6.786 | 440.1691 | 864.8692 | 864.8692 | 1059.6423 |  | 419.1935 | 646.1785 |  |  | 0 | 646.1785
2025-03-30 06:00 | 7 | 1 | 8 | 2025 | 3 | M3_D30_H7 | 2119 | 344.968 | 78.6504 | 0.096958 | 0.17776 | 438.614 | 862.5071 | 862.5071 | 1059.2087 |  | 0 | 378.9081 |  |  | 0 | 378.9081
2025-03-30 07:00 | 8 | 1 | 9 | 2025 | 3 | M3_D30_H8 | 2120 | 336.6501 | 75.0587 | 0.096958 | 0.17776 | 431.5285 | 843.512 | 843.512 | 1044.0704 |  | 0 | 787.0157 |  |  | 0 | 787.0157
2025-03-30 08:00 | 9 | 1 | 10 | 2025 | 3 | M3_D30_H9 | 2121 | 295.473 | 81.5333 | 0.096958 | 0.17776 | 419.5646 | 796.8456 | 796.8456 | 999.3325 |  | -55.7095 | 861.9344 |  |  | 0 | 917.6439
2025-03-30 09:00 | 10 | 1 | 11 | 2025 | 3 | M3_D30_H10 | 2122 | 235.2026 | 91.5847 | 0.096958 | 0.17776 | 412.9275 | 739.9895 | 739.9895 | 940.5479 |  | -195.931 | 596.8425 |  |  | 0 | 792.7735
2025-03-30 10:00 | 11 | 1 | 12 | 2025 | 3 | M3_D30_H11 | 2123 | 190.8075 | 99.5202 | 0.096958 | 0.17776 | 412.691 | 703.2934 | 703.2934 | 901.9235 |  | -405.9368 | 140.3511 |  |  | 0 | 546.2879
2025-03-30 11:00 | 12 | 1 | 13 | 2025 | 3 | M3_D30_H12 | 2124 | 168.7118 | 103.405 | 0.096958 | 0.17776 | 412.8478 | 685.2393 | 685.2393 | 881.9409 |  | -169.5579 | 616.6298 |  |  | 0 | 786.1877
2025-03-30 12:00 | 13 | 1 | 14 | 2025 | 3 | M3_D30_H13 | 2125 | 151.6601 | 103.28 | 0.096958 | 0.17776 | 415.1558 | 670.3705 | 670.3705 | 867.0721 |  | -491.8134 | 0 |  |  | 0 | 469.4091
2025-03-30 13:00 | 14 | 1 | 15 | 2025 | 3 | M3_D30_H14 | 2126 | 152.3937 | 100.1073 | 0.096958 | 0.17776 | 417.4253 | 670.2011 | 670.2011 | 866.9027 |  | -248.828 | 488.1539 |  |  | 0 | 736.9819
2025-03-30 14:00 | 15 | 1 | 16 | 2025 | 3 | M3_D30_H15 | 2127 | 173.5058 | 99.977 | 0.096958 | 0.17776 | 417.2443 | 691.0019 | 691.0019 | 885.775 |  | -153.9328 | 642.6618 |  |  | 0 | 796.5945
2025-03-30 15:00 | 16 | 1 | 17 | 2025 | 3 | M3_D30_H16 | 2128 | 216.5015 | 101.0618 | 0.096958 | 0.17776 | 419.4796 | 737.3176 | 737.3176 | 932.0908 |  | -24.2941 | 858.2335 |  |  | 0 | 882.5276
2025-03-30 16:00 | 17 | 1 | 18 | 2025 | 3 | M3_D30_H17 | 2129 | 270.1453 | 98.2005 | 0.096958 | 0.17776 | 426.5726 | 795.1931 | 795.1931 | 988.0378 |  | -0.0076331 | 729.5851 |  |  | 0 | 729.5928
2025-03-30 17:00 | 18 | 1 | 19 | 2025 | 3 | M3_D30_H18 | 2130 | 321.2068 | 89.8782 | 0.096958 | 0.17776 | 530.9896 | 942.3493 | 942.3493 | 1028.7187 |  | 0.022396 | 343.4601 |  |  | 0 | 343.4601
2025-03-30 18:00 | 19 | 1 | 20 | 2025 | 3 | M3_D30_H19 | 2131 | 370.2892 | 89.8006 | 0.096958 | 0.17776 | 528.9095 | 989.2741 | 989.2741 | 1082.6199 |  | 0.088077 | 185.3722 |  |  | 0 | 185.3722
2025-03-30 19:00 | 20 | 1 | 21 | 2025 | 3 | M3_D30_H20 | 2132 | 432.2693 | 96.8441 | 3.7113 | 6.786 | 442.3544 | 981.9652 | 981.9652 | 1172.8814 |  | 219.4268 | 436.8621 |  |  | 0 | 436.8621
2025-03-30 20:00 | 21 | 1 | 22 | 2025 | 3 | M3_D30_H21 | 2133 | 429.2022 | 97.6047 | 3.7113 | 6.786 | 433.9395 | 971.2438 | 971.2438 | 1160.2316 |  | 537.0868 | 723.5668 |  |  | 0 | 723.5668
2025-03-30 21:00 | 22 | 1 | 23 | 2025 | 3 | M3_D30_H22 | 2134 | 384.9364 | 91.8852 | 3.7113 | 6.786 | 551.8934 | 1039.2124 | 1039.2124 | 1099.3794 |  | -1e-06 | 171.6963 |  |  | 0 | 171.6963
2025-03-30 22:00 | 23 | 1 | 24 | 2025 | 3 | M3_D30_H23 | 2135 | 339.6698 | 86.3285 | 3.7113 | 6.786 | 548.4226 | 984.9182 | 984.9182 | 1042.3122 |  | -4e-06 | 151.7724 |  |  | 0 | 151.7724
2025-03-30 23:00 | 24 | 1 | 1 | 2025 | 3 | M3_D30_H24 | 2136 | 322.9014 | 82.853 | 3.7113 | 6.786 | 554.2326 | 970.4844 | 970.4844 | 1016.5026 |  | -4e-06 | 115.7614 |  |  | 0 | 115.7614
2025-03-31 | 1 | 1 | 2 | 2025 | 3 | M3_D31_H1 | 2137 | 304.3974 | 79.2688 | 3.7113 | 6.786 | 526.8502 | 921.0138 | 921.0138 | 990.9498 |  | -4e-06 | 134.766 |  |  | 0 | 134.766
2025-03-31 01:00 | 2 | 1 | 3 | 2025 | 3 | M3_D31_H2 | 2138 | 304.5752 | 77.0442 | 3.7113 | 6.786 | 520.7272 | 912.8439 | 912.8439 | 993.9041 |  | -4e-06 | 145.9775 |  |  | 0 | 145.9775
2025-03-31 02:00 | 3 | 1 | 4 | 2025 | 3 | M3_D31_H3 | 2139 | 306.092 | 75.8106 | 3.7113 | 6.786 | 515.0694 | 907.4695 | 907.4695 | 999.3185 |  | -4e-06 | 140.9539 |  |  | 0 | 140.9539
2025-03-31 03:00 | 4 | 1 | 5 | 2025 | 3 | M3_D31_H4 | 2140 | 311.3321 | 74.311 | 3.7113 | 6.786 | 564.4613 | 960.6018 | 960.6018 | 1014.4114 |  | -4e-06 | 100.8248 |  |  | 0 | 100.8248
2025-03-31 04:00 | 5 | 1 | 6 | 2025 | 3 | M3_D31_H5 | 2141 | 331.0664 | 72.4796 | 3.7113 | 6.786 | 448.6077 | 862.651 | 862.651 | 1055.4956 |  | 211.3607 | 295.3102 |  |  | 0 | 295.3102
2025-03-31 05:00 | 6 | 1 | 7 | 2025 | 3 | M3_D31_H6 | 2142 | 356.1807 | 70.0955 | 3.7113 | 6.786 | 482.505 | 919.2786 | 919.2786 | 1114.0517 |  | 542.9132 | 621.7158 |  |  | 0 | 621.7158
2025-03-31 06:00 | 7 | 1 | 8 | 2025 | 3 | M3_D31_H7 | 2143 | 382.8292 | 65.1248 | 0.096958 | 0.17776 | 507.1641 | 955.3927 | 955.3927 | 1152.0943 |  | 0 | 222.5481 |  |  | 0 | 222.5481
2025-03-31 07:00 | 8 | 1 | 9 | 2025 | 3 | M3_D31_H8 | 2144 | 358.5325 | 58.8752 | 0.096958 | 0.17776 | 523.7188 | 941.4012 | 941.4012 | 1141.9597 |  | 0 | 643.9581 |  |  | 0 | 643.9581
2025-03-31 08:00 | 9 | 1 | 10 | 2025 | 3 | M3_D31_H9 | 2145 | 283.3133 | 65.5783 | 0.096958 | 0.17776 | 526.4179 | 875.5842 | 875.5842 | 1078.0712 |  | 0 | 856.7393 |  |  | 0 | 856.7393
2025-03-31 09:00 | 10 | 1 | 11 | 2025 | 3 | M3_D31_H10 | 2146 | 218.1886 | 74.9014 | 0.096958 | 0.17776 | 527.5436 | 820.9082 | 820.9082 | 1021.4667 |  | -38.4873 | 887.8343 |  |  | 0 | 926.3216
2025-03-31 10:00 | 11 | 1 | 12 | 2025 | 3 | M3_D31_H11 | 2147 | 171.4697 | 81.4676 | 0.096958 | 0.17776 | 529.7514 | 782.9635 | 782.9635 | 981.5935 |  | -492.2586 | 67.4838 |  |  | 0 | 559.7424
2025-03-31 11:00 | 12 | 1 | 13 | 2025 | 3 | M3_D31_H12 | 2148 | 141.501 | 85.8825 | 0.096958 | 0.17776 | 527.7188 | 755.377 | 755.377 | 952.0786 |  | -320.9064 | 388.1309 |  |  | 0 | 709.0373
2025-03-31 12:00 | 13 | 1 | 14 | 2025 | 3 | M3_D31_H13 | 2149 | 131.0844 | 84.7534 | 0.096958 | 0.17776 | 528.0563 | 744.1689 | 744.1689 | 940.8704 |  | -491.4307 | 69.7471 |  |  | 0 | 561.1778
2025-03-31 13:00 | 14 | 1 | 15 | 2025 | 3 | M3_D31_H14 | 2150 | 134.0212 | 84.748 | 0.096958 | 0.17776 | 530.4198 | 749.4637 | 749.4637 | 946.1653 |  | -174.4832 | 729.7057 |  |  | 0 | 904.1889
2025-03-31 14:00 | 15 | 1 | 16 | 2025 | 3 | M3_D31_H15 | 2151 | 155.3218 | 88.1297 | 0.096958 | 0.17776 | 523.8917 | 767.618 | 767.618 | 962.3911 |  | -202.6106 | 622.8146 |  |  | 0 | 825.4252
2025-03-31 15:00 | 16 | 1 | 17 | 2025 | 3 | M3_D31_H16 | 2152 | 197.6388 | 90.0172 | 0.096958 | 0.17776 | 510.8582 | 798.7889 | 798.7889 | 993.562 |  | -64.9484 | 837.0575 |  |  | 0 | 902.0059
2025-03-31 16:00 | 17 | 1 | 18 | 2025 | 3 | M3_D31_H17 | 2153 | 258.1731 | 89.5033 | 0.096958 | 0.17776 | 496.5421 | 844.4932 | 844.4932 | 1037.3378 |  | -0.0077132 | 842.2111 |  |  | 0 | 842.2188
2025-03-31 17:00 | 18 | 1 | 19 | 2025 | 3 | M3_D31_H18 | 2154 | 316.2673 | 82.1172 | 0.096958 | 0.17776 | 480.8908 | 879.55 | 879.55 | 1070.4663 |  | 270 | 704.9774 |  |  | 0 | 704.9774
2025-03-31 18:00 | 19 | 1 | 20 | 2025 | 3 | M3_D31_H19 | 2155 | 370.5004 | 79.69 | 0.096958 | 0.17776 | 477.6903 | 928.1554 | 928.1554 | 1119.0717 |  | 547.9003 | 737.8097 |  |  | 0 | 737.8097
2025-03-31 19:00 | 20 | 1 | 21 | 2025 | 3 | M3_D31_H20 | 2156 | 426.482 | 85.3179 | 3.7113 | 6.786 | 487.1758 | 1009.4731 | 1009.4731 | 1200.3893 |  | 471.92 | 611.4041 |  |  | 0 | 611.4041
2025-03-31 20:00 | 21 | 1 | 22 | 2025 | 3 | M3_D31_H21 | 2157 | 419.6604 | 90.9426 | 3.7113 | 6.786 | 538.7303 | 1059.8307 | 1059.8307 | 1188.0452 |  | 52.824 | 175.2126 |  |  | 0 | 175.2126
2025-03-31 21:00 | 22 | 1 | 23 | 2025 | 3 | M3_D31_H22 | 2158 | 373.2658 | 86.9845 | 3.7113 | 6.786 | 573.2596 | 1044.0074 | 1044.0074 | 1118.8074 |  | -3e-06 | 119.1281 |  |  | 0 | 119.1281
2025-03-31 22:00 | 23 | 1 | 24 | 2025 | 3 | M3_D31_H23 | 2159 | 326.1129 | 82.002 | 3.7113 | 6.786 | 578.2652 | 996.8774 | 996.8774 | 1054.0734 |  | -3e-06 | 103.6656 |  |  | 0 | 103.6656
2025-03-31 23:00 | 24 | 1 | 1 | 2025 | 3 | M3_D31_H24 | 2160 | 310.3754 | 80.5681 | 3.7113 | 6.786 | 517.4247 | 918.8656 | 918.8656 | 1025.5278 |  | -4e-06 | 156.4016 |  |  | 0 | 156.4016
2025-04-01 | 1 | 1 | 2 | 2025 | 4 | M4_D1_H1 | 2161 | 283.9543 | 78.6246 | 3.7113 | 6.786 | 512.1579 | 885.2342 | 885.2342 | 1003.3796 |  | -4e-06 | 171.2353 |  |  | 0 | 171.2353
2025-04-01 01:00 | 2 | 1 | 3 | 2025 | 4 | M4_D1_H2 | 2162 | 280.1169 | 77.4029 | 3.7113 | 6.786 | 497.1632 | 865.1804 | 865.1804 | 996.886 |  | -4e-06 | 186.396 |  |  | 0 | 186.396
2025-04-01 02:00 | 3 | 1 | 4 | 2025 | 4 | M4_D1_H3 | 2163 | 280.4735 | 76.5734 | 3.7113 | 6.786 | 541.8661 | 909.4104 | 909.4104 | 996.6882 |  | -4e-06 | 159.0749 |  |  | 0 | 159.0749
2025-04-01 03:00 | 4 | 1 | 5 | 2025 | 4 | M4_D1_H4 | 2164 | 287.1151 | 76.22 | 3.7113 | 6.786 | 538.4954 | 912.3279 | 912.3279 | 1010.0023 |  | -4e-06 | 185.3273 |  |  | 0 | 185.3273
2025-04-01 04:00 | 5 | 1 | 6 | 2025 | 4 | M4_D1_H5 | 2165 | 303.3061 | 76.6251 | 3.7113 | 6.786 | 513.5111 | 903.9397 | 903.9397 | 1046.7313 |  | -2e-06 | 227.3495 |  |  | 0 | 227.3495
2025-04-01 05:00 | 6 | 1 | 7 | 2025 | 4 | M4_D1_H6 | 2166 | 326.7086 | 80.985 | 3.7113 | 6.786 | 488.6477 | 906.8387 | 906.8387 | 1108.688 |  | 168.159 | 408.538 |  |  | 0 | 408.538
2025-04-01 06:00 | 7 | 1 | 8 | 2025 | 4 | M4_D1_H7 | 2167 | 353.5294 | 88.8009 | 0.096958 | 0.17776 | 508.6361 | 951.2412 | 951.2412 | 1155.089 |  | 0 | 668.0621 |  |  | 0 | 668.0621
2025-04-01 07:00 | 8 | 1 | 9 | 2025 | 4 | M4_D1_H8 | 2168 | 337.7436 | 102.5593 | 0.096958 | 0.17776 | 524.9543 | 965.5319 | 965.5319 | 1173.3767 |  | -1.2552 | 882.556 |  |  | 0 | 883.8112
2025-04-01 08:00 | 9 | 1 | 10 | 2025 | 4 | M4_D1_H9 | 2169 | 280.8958 | 123.8772 | 0.096958 | 0.17776 | 532.7554 | 937.8031 | 937.8031 | 1147.6464 |  | -43.4291 | 871.3968 |  |  | 0 | 914.8259
2025-04-01 09:00 | 10 | 1 | 11 | 2025 | 4 | M4_D1_H10 | 2170 | 229.3215 | 134.8744 | 0.096958 | 0.17776 | 535.7558 | 900.2265 | 900.2265 | 1108.0713 |  | -99.0831 | 802.43 |  |  | 0 | 901.5131
2025-04-01 10:00 | 11 | 1 | 12 | 2025 | 4 | M4_D1_H11 | 2171 | 194.1493 | 142.964 | 0.096958 | 0.17776 | 539.1642 | 876.5523 | 876.5523 | 1082.3986 |  | -46.2471 | 957.5646 |  |  | 0 | 1003.8117
2025-04-01 11:00 | 12 | 1 | 13 | 2025 | 4 | M4_D1_H12 | 2172 | 169.0167 | 148.0575 | 0.096958 | 0.17776 | 540.7297 | 858.0786 | 858.0786 | 1061.9264 |  | -491.6108 | 97.1131 |  |  | 0 | 588.724
2025-04-01 12:00 | 13 | 1 | 14 | 2025 | 4 | M4_D1_H13 | 2173 | 176.2735 | 148.2816 | 0.096958 | 0.17776 | 544.5868 | 869.4166 | 869.4166 | 1073.2644 |  | -491.5745 | 105.5841 |  |  | 0 | 597.1586
2025-04-01 13:00 | 14 | 1 | 15 | 2025 | 4 | M4_D1_H14 | 2174 | 176.8261 | 150.1658 | 0.096958 | 0.17776 | 549.4005 | 876.6672 | 876.6672 | 1080.515 |  | -176.4706 | 744.5857 |  |  | 0 | 921.0563
2025-04-01 14:00 | 15 | 1 | 16 | 2025 | 4 | M4_D1_H15 | 2175 | 188.6529 | 152.2914 | 0.096958 | 0.17776 | 542.2816 | 883.5005 | 883.5005 | 1085.3498 |  | -319.8223 | 428.3768 |  |  | 0 | 748.1992
2025-04-01 15:00 | 16 | 1 | 17 | 2025 | 4 | M4_D1_H16 | 2176 | 237.2096 | 149.5464 | 0.096958 | 0.17776 | 530.5292 | 917.5599 | 917.5599 | 1119.4092 |  | -115.6464 | 814.8369 |  |  | 0 | 930.4833
2025-04-01 16:00 | 17 | 1 | 18 | 2025 | 4 | M4_D1_H17 | 2177 | 300.072 | 137.0097 | 0.096958 | 0.17776 | 515.4985 | 952.8549 | 952.8549 | 1152.7057 |  | 0 | 943.9386 |  |  | 0 | 943.9386
2025-04-01 17:00 | 18 | 1 | 19 | 2025 | 4 | M4_D1_H18 | 2178 | 354.7522 | 112.8584 | 0.096958 | 0.17776 | 508.4785 | 976.3638 | 976.3638 | 1164.1679 |  | 0 | 585.3319 |  |  | 0 | 585.3319
2025-04-01 18:00 | 19 | 1 | 20 | 2025 | 4 | M4_D1_H19 | 2179 | 385.0387 | 99.7281 | 0.096958 | 0.17776 | 490.7988 | 975.8404 | 975.8404 | 1173.6927 |  | 375.3298 | 648.1837 |  |  | 0 | 648.1837
2025-04-01 19:00 | 20 | 1 | 21 | 2025 | 4 | M4_D1_H20 | 2180 | 413.5736 | 100.1601 | 3.7113 | 6.786 | 498.1291 | 1022.3602 | 1022.3602 | 1220.2125 |  | 570 | 856.5775 |  |  | 0 | 856.5775
2025-04-01 20:00 | 21 | 1 | 22 | 2025 | 4 | M4_D1_H21 | 2181 | 415.4147 | 101.3904 | 3.7113 | 6.786 | 491.768 | 1019.0705 | 1019.0705 | 1214.9243 |  | 39.6865 | 355.1994 |  |  | 0 | 355.1994
2025-04-01 21:00 | 22 | 1 | 23 | 2025 | 4 | M4_D1_H22 | 2182 | 373.5923 | 93.4549 | 3.7113 | 6.786 | 475.2162 | 952.7607 | 952.7607 | 1146.616 |  | 0 | 307.1731 |  |  | 0 | 307.1731
2025-04-01 22:00 | 23 | 1 | 24 | 2025 | 4 | M4_D1_H23 | 2183 | 326.6741 | 87.3067 | 3.7113 | 6.786 | 463.1154 | 887.5935 | 887.5935 | 1079.4503 |  | 83.2947 | 385.026 |  |  | 0 | 385.026
2025-04-01 23:00 | 24 | 1 | 1 | 2025 | 4 | M4_D1_H24 | 2184 | 304.642 | 83.8883 | 3.7113 | 6.786 | 451.3861 | 850.4137 | 850.4137 | 1040.272 |  | -4e-06 | 290.6742 |  |  | 0 | 290.6742
2025-04-02 | 1 | 1 | 2 | 2025 | 4 | M4_D2_H1 | 2185 | 284.4919 | 80.3957 | 3.7113 | 6.786 | 442.1897 | 817.5746 | 817.5746 | 1007.4329 |  | -4e-06 | 262.1029 |  |  | 0 | 262.1029
2025-04-02 01:00 | 2 | 1 | 3 | 2025 | 4 | M4_D2_H2 | 2186 | 283.7636 | 78.895 | 3.7113 | 6.786 | 436.4318 | 809.5877 | 809.5877 | 1003.443 |  | -4e-06 | 243.9323 |  |  | 0 | 243.9323
2025-04-02 02:00 | 3 | 1 | 4 | 2025 | 4 | M4_D2_H3 | 2187 | 283.825 | 77.8931 | 3.7113 | 6.786 | 435.4488 | 807.6643 | 807.6643 | 1002.1615 |  | -4e-06 | 238.8405 |  |  | 0 | 238.8405
2025-04-02 03:00 | 4 | 1 | 5 | 2025 | 4 | M4_D2_H4 | 2188 | 289.4486 | 77.5807 | 3.7113 | 6.786 | 464.3641 | 841.8907 | 841.8907 | 1014.0497 |  | -4e-06 | 206.1386 |  |  | 0 | 206.1386
2025-04-02 04:00 | 5 | 1 | 6 | 2025 | 4 | M4_D2_H5 | 2189 | 306.5057 | 78.1118 | 3.7113 | 6.786 | 457.2979 | 852.4128 | 852.4128 | 1052.2636 |  | 41.8393 | 231.3139 |  |  | 0 | 231.3139
2025-04-02 05:00 | 6 | 1 | 7 | 2025 | 4 | M4_D2_H6 | 2190 | 328.6887 | 82.6925 | 3.7113 | 6.786 | 488.5989 | 910.4775 | 910.4775 | 1112.3268 |  | 400.6579 | 672.0648 |  |  | 0 | 672.0648
2025-04-02 06:00 | 7 | 1 | 8 | 2025 | 4 | M4_D2_H7 | 2191 | 353.7955 | 90.3296 | 0.096958 | 0.17776 | 509.0243 | 953.4241 | 953.4241 | 1157.2719 |  | 0 | 748.4426 |  |  | 0 | 748.4426
2025-04-02 07:00 | 8 | 1 | 9 | 2025 | 4 | M4_D2_H8 | 2192 | 335.66 | 104.5092 | 0.096958 | 0.17776 | 524.9944 | 965.4383 | 965.4383 | 1173.2831 |  | -253.4739 | 542.0184 |  |  | 0 | 795.4923
2025-04-02 08:00 | 9 | 1 | 10 | 2025 | 4 | M4_D2_H9 | 2193 | 265.9427 | 125.6332 | 0.096958 | 0.17776 | 531.7361 | 923.5867 | 923.5867 | 1133.43 |  | -252.0173 | 602.0594 |  |  | 0 | 854.0767
2025-04-02 09:00 | 10 | 1 | 11 | 2025 | 4 | M4_D2_H10 | 2194 | 207.0233 | 137.7961 | 0.096958 | 0.17776 | 534.1231 | 879.2171 | 879.2171 | 1087.062 |  | -79.7945 | 979.8788 |  |  | 0 | 1059.6733
2025-04-02 10:00 | 11 | 1 | 12 | 2025 | 4 | M4_D2_H11 | 2195 | 170.9505 | 147.4682 | 0.096958 | 0.17776 | 538.6812 | 857.3746 | 857.3746 | 1063.2209 |  | -211.0219 | 763.4935 |  |  | 0 | 974.5154
2025-04-02 11:00 | 12 | 1 | 13 | 2025 | 4 | M4_D2_H12 | 2196 | 144.4614 | 152.7546 | 0.096958 | 0.17776 | 540.2563 | 837.7471 | 837.7471 | 1041.5949 |  | -162.4545 | 818.7324 |  |  | 0 | 981.187
2025-04-02 12:00 | 13 | 1 | 14 | 2025 | 4 | M4_D2_H13 | 2197 | 147.1687 | 152.1578 | 0.096958 | 0.17776 | 544.9579 | 844.5591 | 844.5591 | 1048.407 |  | -397.6945 | 352.7585 |  |  | 0 | 750.453
2025-04-02 13:00 | 14 | 1 | 15 | 2025 | 4 | M4_D2_H14 | 2198 | 149.4376 | 154 | 0.096958 | 0.17776 | 548.3912 | 852.1034 | 852.1034 | 1055.9512 |  | -133.6162 | 868.6457 |  |  | 0 | 1002.2619
2025-04-02 14:00 | 15 | 1 | 16 | 2025 | 4 | M4_D2_H15 | 2199 | 157.1985 | 155.5524 | 0.096958 | 0.17776 | 540.6011 | 853.6267 | 853.6267 | 1055.476 |  | -43.5559 | 999.5142 |  |  | 0 | 1043.0701
2025-04-02 15:00 | 16 | 1 | 17 | 2025 | 4 | M4_D2_H16 | 2200 | 212.8914 | 151.0244 | 0.096958 | 0.17776 | 529.8374 | 894.0279 | 894.0279 | 1095.8772 |  | -217.1592 | 644.649 |  |  | 0 | 861.8081
2025-04-02 16:00 | 17 | 1 | 18 | 2025 | 4 | M4_D2_H17 | 2201 | 282.863 | 137.5429 | 0.096958 | 0.17776 | 517.2971 | 937.9777 | 937.9777 | 1137.8285 |  | -109.4845 | 772.7877 |  |  | 0 | 882.2723
2025-04-02 17:00 | 18 | 1 | 19 | 2025 | 4 | M4_D2_H18 | 2202 | 334.7852 | 113.1019 | 0.096958 | 0.17776 | 501.34 | 949.5019 | 949.5019 | 1147.3541 |  | 15.0755 | 674.8058 |  |  | 0 | 674.8058
2025-04-02 18:00 | 19 | 1 | 20 | 2025 | 4 | M4_D2_H19 | 2203 | 368.2714 | 99.7238 | 0.096958 | 0.17776 | 493.8854 | 962.1553 | 962.1553 | 1160.0076 |  | 416.567 | 713.3016 |  |  | 0 | 713.3016
2025-04-02 19:00 | 20 | 1 | 21 | 2025 | 4 | M4_D2_H20 | 2204 | 405.7437 | 101.1308 | 3.7113 | 6.786 | 501.4682 | 1018.84 | 1018.84 | 1216.6923 |  | 570 | 783.9945 |  |  | 0 | 783.9945
2025-04-02 20:00 | 21 | 1 | 22 | 2025 | 4 | M4_D2_H21 | 2205 | 413.4454 | 102.1154 | 3.7113 | 6.786 | 497.15 | 1023.2081 | 1023.2081 | 1216.5027 |  | -1e-06 | 187.5259 |  |  | 0 | 187.5259
2025-04-02 21:00 | 22 | 1 | 23 | 2025 | 4 | M4_D2_H22 | 2206 | 371.9537 | 94.2941 | 3.7113 | 6.786 | 482.3459 | 959.0911 | 959.0911 | 1146.9807 |  | 0 | 192.139 |  |  | 0 | 192.139
2025-04-02 22:00 | 23 | 1 | 24 | 2025 | 4 | M4_D2_H23 | 2207 | 325.0022 | 87.9294 | 3.7113 | 6.786 | 463.5498 | 886.9787 | 886.9787 | 1078.8354 |  | 192.1578 | 380.4675 |  |  | 0 | 380.4675
2025-04-02 23:00 | 24 | 1 | 1 | 2025 | 4 | M4_D2_H24 | 2208 | 304.587 | 84.0704 | 3.7113 | 6.786 | 452.3932 | 851.548 | 851.548 | 1041.4062 |  | -3e-06 | 183.1703 |  |  | 0 | 183.1703
2025-04-03 | 1 | 1 | 2 | 2025 | 4 | M4_D3_H1 | 2209 | 284.9099 | 80.5562 | 3.7113 | 6.786 | 441.9496 | 817.913 | 817.913 | 1007.7713 |  | -4e-06 | 176.0692 |  |  | 0 | 176.0692
2025-04-03 01:00 | 2 | 1 | 3 | 2025 | 4 | M4_D3_H2 | 2210 | 282.153 | 79.1449 | 3.7113 | 6.786 | 436.9621 | 808.7574 | 808.7574 | 1002.6127 |  | -4e-06 | 240.9066 |  |  | 0 | 240.9066
2025-04-03 02:00 | 3 | 1 | 4 | 2025 | 4 | M4_D3_H3 | 2211 | 281.5971 | 78.1549 | 3.7113 | 6.786 | 438.9881 | 809.2375 | 809.2375 | 1001.0268 |  | -4e-06 | 306.6631 |  |  | 0 | 306.6631
2025-04-03 03:00 | 4 | 1 | 5 | 2025 | 4 | M4_D3_H4 | 2212 | 287.0914 | 78.0461 | 3.7113 | 6.786 | 451.5467 | 827.1816 | 827.1816 | 1013.8912 |  | -4e-06 | 212.2603 |  |  | 0 | 212.2603
2025-04-03 04:00 | 5 | 1 | 6 | 2025 | 4 | M4_D3_H5 | 2213 | 303.4677 | 78.6246 | 3.7113 | 6.786 | 458.8157 | 851.4053 | 851.4053 | 1051.2561 |  | 8.8226 | 227.754 |  |  | 0 | 227.754
2025-04-03 05:00 | 6 | 1 | 7 | 2025 | 4 | M4_D3_H6 | 2214 | 324.9494 | 83.0739 | 3.7113 | 6.786 | 489.6341 | 908.1547 | 908.1547 | 1110.004 |  | 308.2205 | 475.6565 |  |  | 0 | 475.6565
2025-04-03 06:00 | 7 | 1 | 8 | 2025 | 4 | M4_D3_H7 | 2215 | 350.7694 | 90.698 | 0.096958 | 0.17776 | 509.748 | 951.4901 | 951.4901 | 1155.338 |  | 0 | 584.6463 |  |  | 0 | 584.6463
2025-04-03 07:00 | 8 | 1 | 9 | 2025 | 4 | M4_D3_H8 | 2216 | 330.0612 | 104.7872 | 0.096958 | 0.17776 | 525.5851 | 960.7082 | 960.7082 | 1168.553 |  | -72.3172 | 767.562 |  |  | 0 | 839.8792
2025-04-03 08:00 | 9 | 1 | 10 | 2025 | 4 | M4_D3_H9 | 2217 | 257.9975 | 125.6612 | 0.096958 | 0.17776 | 530.9156 | 914.849 | 914.849 | 1124.6924 |  | -120.6035 | 707.349 |  |  | 0 | 827.9526
2025-04-03 09:00 | 10 | 1 | 11 | 2025 | 4 | M4_D3_H10 | 2218 | 191.0639 | 136.8976 | 0.096958 | 0.17776 | 532.2617 | 860.498 | 860.498 | 1068.3428 |  | -104.5557 | 734.6693 |  |  | 0 | 839.225
2025-04-03 10:00 | 11 | 1 | 12 | 2025 | 4 | M4_D3_H11 | 2219 | 144.0822 | 145.4752 | 0.096958 | 0.17776 | 535.3234 | 825.1556 | 825.1556 | 1031.0019 |  | -188.1581 | 639.0575 |  |  | 0 | 827.2156
2025-04-03 11:00 | 12 | 1 | 13 | 2025 | 4 | M4_D3_H12 | 2220 | 113.6298 | 149.9504 | 0.096958 | 0.17776 | 535.3759 | 799.2308 | 799.2308 | 1003.0786 |  | -496.2929 | 92.9116 |  |  | 0 | 589.2045
2025-04-03 12:00 | 13 | 1 | 14 | 2025 | 4 | M4_D3_H13 | 2221 | 107.6528 | 149.0325 | 0.096958 | 0.17776 | 538.0655 | 795.0256 | 795.0256 | 998.8734 |  | -384.8712 | 252.2106 |  |  | 0 | 637.0818
2025-04-03 13:00 | 14 | 1 | 15 | 2025 | 4 | M4_D3_H14 | 2222 | 114.4765 | 150.8036 | 0.096958 | 0.17776 | 542.7932 | 808.3481 | 808.3481 | 1012.1959 |  | -134.8354 | 717.655 |  |  | 0 | 852.4904
2025-04-03 14:00 | 15 | 1 | 16 | 2025 | 4 | M4_D3_H15 | 2223 | 129.9532 | 152.8031 | 0.096958 | 0.17776 | 536.5342 | 819.5652 | 819.5652 | 1021.4145 |  | -72.9656 | 873.2076 |  |  | 0 | 946.1732
2025-04-03 15:00 | 16 | 1 | 17 | 2025 | 4 | M4_D3_H16 | 2224 | 176.4523 | 149.054 | 0.096958 | 0.17776 | 524.4619 | 850.2429 | 850.2429 | 1052.0922 |  | -209.2931 | 571.511 |  |  | 0 | 780.8041
2025-04-03 16:00 | 17 | 1 | 18 | 2025 | 4 | M4_D3_H17 | 2225 | 249.5222 | 137.4535 | 0.096958 | 0.17776 | 511.398 | 898.6485 | 898.6485 | 1098.4993 |  | -1.3085 | 901.8965 |  |  | 0 | 903.205
2025-04-03 17:00 | 18 | 1 | 19 | 2025 | 4 | M4_D3_H18 | 2226 | 311.9473 | 114.5336 | 0.096958 | 0.17776 | 496.5604 | 923.316 | 923.316 | 1121.1683 |  | 0 | 586.8569 |  |  | 0 | 586.8569
2025-04-03 18:00 | 19 | 1 | 20 | 2025 | 4 | M4_D3_H19 | 2227 | 358.122 | 102.4149 | 0.096958 | 0.17776 | 490.8742 | 951.6859 | 951.6859 | 1149.5382 |  | 446.9116 | 711.3723 |  |  | 0 | 711.3723
2025-04-03 19:00 | 20 | 1 | 21 | 2025 | 4 | M4_D3_H20 | 2228 | 401.0487 | 102.2436 | 3.7113 | 6.786 | 499.7231 | 1013.5128 | 1013.5128 | 1211.3651 |  | 570 | 786.1104 |  |  | 0 | 786.1104
2025-04-03 20:00 | 21 | 1 | 22 | 2025 | 4 | M4_D3_H21 | 2229 | 408.4186 | 101.594 | 3.7113 | 6.786 | 540.0542 | 1060.5642 | 1060.5642 | 1210.0816 |  | 75.1521 | 295.212 |  |  | 0 | 295.212
2025-04-03 21:00 | 22 | 1 | 23 | 2025 | 4 | M4_D3_H22 | 2230 | 370.383 | 93.0132 | 3.7113 | 6.786 | 499.523 | 973.4165 | 973.4165 | 1143.6461 |  | 0 | 246.5076 |  |  | 0 | 246.5076
2025-04-03 22:00 | 23 | 1 | 24 | 2025 | 4 | M4_D3_H23 | 2231 | 323.5822 | 86.8876 | 3.7113 | 6.786 | 485.4116 | 906.3788 | 906.3788 | 1074.8584 |  | 188.4529 | 421.9135 |  |  | 0 | 421.9135
2025-04-03 23:00 | 24 | 1 | 1 | 2025 | 4 | M4_D3_H24 | 2232 | 305.1828 | 83.3281 | 3.7113 | 6.786 | 475.0684 | 874.0767 | 874.0767 | 1039.9113 |  | -4e-06 | 226.7673 |  |  | 0 | 226.7673
2025-04-04 | 1 | 1 | 2 | 2025 | 4 | M4_D4_H1 | 2233 | 291.6108 | 80.5325 | 3.7113 | 6.786 | 465.8723 | 848.5129 | 848.5129 | 1013.0025 |  | -4e-06 | 226.0233 |  |  | 0 | 226.0233
2025-04-04 01:00 | 2 | 1 | 3 | 2025 | 4 | M4_D4_H2 | 2234 | 289.6727 | 78.9402 | 3.7113 | 6.786 | 465.6874 | 844.7977 | 844.7977 | 1009.0523 |  | -4e-06 | 226.8177 |  |  | 0 | 226.8177
2025-04-04 02:00 | 3 | 1 | 4 | 2025 | 4 | M4_D4_H3 | 2235 | 288.9056 | 78.0299 | 3.7113 | 6.786 | 465.8653 | 843.2982 | 843.2982 | 1007.9078 |  | -4e-06 | 210.789 |  |  | 0 | 210.789
2025-04-04 03:00 | 4 | 1 | 5 | 2025 | 4 | M4_D4_H4 | 2236 | 294.4969 | 77.8489 | 3.7113 | 6.786 | 475.5749 | 858.418 | 858.418 | 1020.6076 |  | -4e-06 | 216.2596 |  |  | 0 | 216.2596
2025-04-04 04:00 | 5 | 1 | 6 | 2025 | 4 | M4_D4_H5 | 2237 | 310.8872 | 78.7065 | 3.7113 | 6.786 | 457.3781 | 857.4691 | 857.4691 | 1057.3199 |  | 16.0145 | 259.3786 |  |  | 0 | 259.3786
2025-04-04 05:00 | 6 | 1 | 7 | 2025 | 4 | M4_D4_H6 | 2238 | 334.503 | 83.3615 | 3.7113 | 6.786 | 486.3217 | 914.6836 | 914.6836 | 1116.5329 |  | 214.326 | 484.4184 |  |  | 0 | 484.4184
2025-04-04 06:00 | 7 | 1 | 8 | 2025 | 4 | M4_D4_H7 | 2239 | 364.1238 | 90.5892 | 0.096958 | 0.17776 | 502.2673 | 957.255 | 957.255 | 1161.1028 |  | 0 | 679.6395 |  |  | 0 | 679.6395
2025-04-04 07:00 | 8 | 1 | 9 | 2025 | 4 | M4_D4_H8 | 2240 | 344.9045 | 104.6374 | 0.096958 | 0.17776 | 512.7824 | 962.599 | 962.599 | 1170.4438 |  | -265.7613 | 461.5961 |  |  | 0 | 727.3574
2025-04-04 08:00 | 9 | 1 | 10 | 2025 | 4 | M4_D4_H9 | 2241 | 275.4974 | 126.2397 | 0.096958 | 0.17776 | 515.6357 | 917.6476 | 917.6476 | 1127.4909 |  | -259.0389 | 569.3026 |  |  | 0 | 828.3415
2025-04-04 09:00 | 10 | 1 | 11 | 2025 | 4 | M4_D4_H10 | 2242 | 205.2726 | 138.3391 | 0.096958 | 0.17776 | 515.1353 | 859.0217 | 859.0217 | 1066.8665 |  | -308.3178 | 551.8473 |  |  | 0 | 860.1651
2025-04-04 10:00 | 11 | 1 | 12 | 2025 | 4 | M4_D4_H11 | 2243 | 154.0969 | 147.7903 | 0.096958 | 0.17776 | 516.098 | 818.26 | 818.26 | 1024.1063 |  | -171.1144 | 768.4358 |  |  | 0 | 939.5502
2025-04-04 11:00 | 12 | 1 | 13 | 2025 | 4 | M4_D4_H12 | 2244 | 122.1783 | 153.8233 | 0.096958 | 0.17776 | 514.9349 | 791.2112 | 791.2112 | 995.059 |  | -376.7128 | 282.28 |  |  | 0 | 658.9928
2025-04-04 12:00 | 13 | 1 | 14 | 2025 | 4 | M4_D4_H13 | 2245 | 122.6049 | 154.1271 | 0.096958 | 0.17776 | 515.5033 | 792.51 | 792.51 | 996.3578 |  | -209.3803 | 617.811 |  |  | 0 | 827.1913
2025-04-04 13:00 | 14 | 1 | 15 | 2025 | 4 | M4_D4_H14 | 2246 | 125.9133 | 156.8893 | 0.096958 | 0.17776 | 516.0903 | 799.1677 | 799.1677 | 1003.0155 |  | -186.4895 | 658.2542 |  |  | 0 | 844.7437
2025-04-04 14:00 | 15 | 1 | 16 | 2025 | 4 | M4_D4_H15 | 2247 | 136.5346 | 158.5818 | 0.096958 | 0.17776 | 506.8675 | 802.2586 | 802.2586 | 1004.1079 |  | -8.4493 | 884.2615 |  |  | 0 | 892.7108
2025-04-04 15:00 | 16 | 1 | 17 | 2025 | 4 | M4_D4_H16 | 2248 | 197.7293 | 154.2176 | 0.096958 | 0.17776 | 498.8825 | 851.1041 | 851.1041 | 1052.9534 |  | 0 | 825.7268 |  |  | 0 | 825.7268
2025-04-04 16:00 | 17 | 1 | 18 | 2025 | 4 | M4_D4_H17 | 2249 | 275.8971 | 140.5842 | 0.096958 | 0.17776 | 490.601 | 907.357 | 907.357 | 1107.2078 |  | 0 | 709.7991 |  |  | 0 | 709.7991
2025-04-04 17:00 | 18 | 1 | 19 | 2025 | 4 | M4_D4_H18 | 2250 | 319.5768 | 116.7895 | 0.096958 | 0.17776 | 539.091 | 975.732 | 975.732 | 1111.1411 |  | 159.0408 | 550.2013 |  |  | 0 | 550.2013
2025-04-04 18:00 | 19 | 1 | 20 | 2025 | 4 | M4_D4_H19 | 2251 | 349.8644 | 103.4459 | 0.096958 | 0.17776 | 471.4747 | 925.0597 | 925.0597 | 1122.912 |  | 466.0194 | 528.8114 |  |  | 0 | 528.8114
2025-04-04 19:00 | 20 | 1 | 21 | 2025 | 4 | M4_D4_H20 | 2252 | 389.5376 | 103.4901 | 3.7113 | 6.786 | 482.8343 | 986.3593 | 986.3593 | 1184.2116 |  | 552.3553 | 594.9703 |  |  | 0 | 594.9703
2025-04-04 20:00 | 21 | 1 | 22 | 2025 | 4 | M4_D4_H21 | 2253 | 398.7713 | 103.4168 | 3.7113 | 6.786 | 648.8871 | 1161.5726 | 1161.5726 | 1190.1408 |  | 0 | 77.5949 |  |  | 0 | 77.5949
2025-04-04 21:00 | 22 | 1 | 23 | 2025 | 4 | M4_D4_H22 | 2254 | 370.997 | 94.3189 | 3.7113 | 6.786 | 631.9583 | 1107.7715 | 1107.7715 | 1135.6263 |  | 0 | 66.5194 |  |  | 0 | 66.5194
2025-04-04 22:00 | 23 | 1 | 24 | 2025 | 4 | M4_D4_H23 | 2255 | 341.3644 | 87.6492 | 3.7113 | 6.786 | 453.8943 | 893.4053 | 893.4053 | 1085.2621 |  | 102.7 | 167.5898 |  |  | 0 | 167.5898
2025-04-04 23:00 | 24 | 1 | 1 | 2025 | 4 | M4_D4_H24 | 2256 | 326.0978 | 83.6276 | 3.7113 | 6.786 | 596.6574 | 1016.8802 | 1016.8802 | 1053.4422 |  | -4e-06 | 48.8808 |  |  | 0 | 48.8808
2025-04-05 | 1 | 1 | 2 | 2025 | 4 | M4_D5_H1 | 2257 | 300.5557 | 80.2599 | 3.7113 | 6.786 | 582.9947 | 974.3077 | 974.3077 | 1019.8763 |  | -4e-06 | 64.2359 |  |  | 0 | 64.2359
2025-04-05 01:00 | 2 | 1 | 3 | 2025 | 4 | M4_D5_H2 | 2258 | 296.8164 | 78.6968 | 3.7113 | 6.786 | 572.7618 | 958.7723 | 958.7723 | 1015.4913 |  | -4e-06 | 106.785 |  |  | 0 | 106.785
2025-04-05 02:00 | 3 | 1 | 4 | 2025 | 4 | M4_D5_H3 | 2259 | 294.7598 | 77.7002 | 3.7113 | 6.786 | 491.2268 | 874.1842 | 874.1842 | 1012.8372 |  | -4e-06 | 164.7272 |  |  | 0 | 164.7272
2025-04-05 03:00 | 4 | 1 | 5 | 2025 | 4 | M4_D5_H4 | 2260 | 295.3006 | 77.2833 | 3.7113 | 6.786 | 464.1171 | 847.1984 | 847.1984 | 1016.78 |  | -4e-06 | 191.8355 |  |  | 0 | 191.8355
2025-04-05 04:00 | 5 | 1 | 6 | 2025 | 4 | M4_D5_H5 | 2261 | 303.9288 | 77.6572 | 3.7113 | 6.786 | 499.0776 | 891.1609 | 891.1609 | 1036.9043 |  | 8.8223 | 169.4255 |  |  | 0 | 169.4255
2025-04-05 05:00 | 6 | 1 | 7 | 2025 | 4 | M4_D5_H6 | 2262 | 307.9235 | 81.4127 | 3.7113 | 6.786 | 456.3694 | 856.2029 | 856.2029 | 1058.0522 |  | 221.9688 | 460.9015 |  |  | 0 | 460.9015
2025-04-05 06:00 | 7 | 1 | 8 | 2025 | 4 | M4_D5_H7 | 2263 | 317.9285 | 88.1448 | 0.096958 | 0.17776 | 453.235 | 859.5831 | 859.5831 | 1063.4309 |  | 0 | 683.2938 |  |  | 0 | 683.2938
2025-04-05 07:00 | 8 | 1 | 9 | 2025 | 4 | M4_D5_H8 | 2264 | 310.9906 | 101.5294 | 0.096958 | 0.17776 | 449.3674 | 862.1621 | 862.1621 | 1070.0069 |  | -113.6412 | 713.1606 |  |  | 0 | 826.8018
2025-04-05 08:00 | 9 | 1 | 10 | 2025 | 4 | M4_D5_H9 | 2265 | 272.6931 | 123.708 | 0.096958 | 0.17776 | 445.2036 | 841.8795 | 841.8795 | 1051.7229 |  | -112.9957 | 732.2485 |  |  | 0 | 845.2442
2025-04-05 09:00 | 10 | 1 | 11 | 2025 | 4 | M4_D5_H10 | 2266 | 220.6588 | 136.986 | 0.096958 | 0.17776 | 443.3454 | 801.2649 | 801.2649 | 1009.1097 |  | -43.2398 | 935.4908 |  |  | 0 | 978.7307
2025-04-05 10:00 | 11 | 1 | 12 | 2025 | 4 | M4_D5_H11 | 2267 | 198.0923 | 146.7012 | 0.096958 | 0.17776 | 447.234 | 792.3022 | 792.3022 | 998.1485 |  | -238.3763 | 568.6399 |  |  | 0 | 807.0161
2025-04-05 11:00 | 12 | 1 | 13 | 2025 | 4 | M4_D5_H12 | 2268 | 189.5546 | 151.1182 | 0.096958 | 0.17776 | 451.3676 | 792.3151 | 792.3151 | 996.1629 |  | -491.6649 | 68.9285 |  |  | 0 | 560.5934
2025-04-05 12:00 | 13 | 1 | 14 | 2025 | 4 | M4_D5_H13 | 2269 | 186.3571 | 150.6603 | 0.096958 | 0.17776 | 455.3342 | 792.6264 | 792.6264 | 996.4742 |  | -478.2116 | 65.6037 |  |  | 0 | 543.8153
2025-04-05 13:00 | 14 | 1 | 15 | 2025 | 4 | M4_D5_H14 | 2270 | 211.1235 | 152.0177 | 0.096958 | 0.17776 | 461.6501 | 825.066 | 825.066 | 1028.9138 |  | -193.9414 | 643.7819 |  |  | 0 | 837.7233
2025-04-05 14:00 | 15 | 1 | 16 | 2025 | 4 | M4_D5_H15 | 2271 | 248.9233 | 151.7764 | 0.096958 | 0.17776 | 464.4439 | 865.4183 | 865.4183 | 1067.2676 |  | 0 | 990.887 |  |  | 0 | 990.887
2025-04-05 15:00 | 16 | 1 | 17 | 2025 | 4 | M4_D5_H16 | 2272 | 288.9875 | 147.4618 | 0.096958 | 0.17776 | 468.3878 | 905.1118 | 905.1118 | 1106.9611 |  | -113.0858 | 730.244 |  |  | 0 | 843.3298
2025-04-05 16:00 | 17 | 1 | 18 | 2025 | 4 | M4_D5_H17 | 2273 | 315.8504 | 135.2418 | 0.096958 | 0.17776 | 471.3985 | 922.7653 | 922.7653 | 1122.6161 |  | 0 | 848.2754 |  |  | 0 | 848.2754
2025-04-05 17:00 | 18 | 1 | 19 | 2025 | 4 | M4_D5_H18 | 2274 | 328.3451 | 112.4749 | 0.096958 | 0.17776 | 466.1104 | 907.2051 | 907.2051 | 1105.0574 |  | 0 | 520.6753 |  |  | 0 | 520.6753
2025-04-05 18:00 | 19 | 1 | 20 | 2025 | 4 | M4_D5_H19 | 2275 | 353.3075 | 99.9586 | 0.096958 | 0.17776 | 463.7464 | 917.2873 | 917.2873 | 1115.1395 |  | 388.6024 | 568.2036 |  |  | 0 | 568.2036
2025-04-05 19:00 | 20 | 1 | 21 | 2025 | 4 | M4_D5_H20 | 2276 | 388.7361 | 100.9368 | 3.7113 | 6.786 | 472.2034 | 972.3737 | 972.3737 | 1170.2259 |  | 546.8479 | 700.6428 |  |  | 0 | 700.6428
2025-04-05 20:00 | 21 | 1 | 22 | 2025 | 4 | M4_D5_H21 | 2277 | 395.6298 | 102.9697 | 3.7113 | 6.786 | 464.7731 | 973.87 | 973.87 | 1169.7238 |  | -1e-06 | 273.0299 |  |  | 0 | 273.0299
2025-04-05 21:00 | 22 | 1 | 23 | 2025 | 4 | M4_D5_H22 | 2278 | 362.9904 | 95.1107 | 3.7113 | 6.786 | 450.0519 | 918.6504 | 918.6504 | 1112.5057 |  | 0 | 274.5535 |  |  | 0 | 274.5535
2025-04-05 22:00 | 23 | 1 | 24 | 2025 | 4 | M4_D5_H23 | 2279 | 330.8983 | 88.7869 | 3.7113 | 6.786 | 463.3002 | 893.4828 | 893.4828 | 1062.3532 |  | 101.7943 | 322.2106 |  |  | 0 | 322.2106
2025-04-05 23:00 | 24 | 1 | 1 | 2025 | 4 | M4_D5_H24 | 2280 | 311.6585 | 84.4205 | 3.7113 | 6.786 | 522.7036 | 929.28 | 929.28 | 1029.2428 |  | -4e-06 | 157.7602 |  |  | 0 | 157.7602
2025-04-06 | 1 | 1 | 2 | 2025 | 4 | M4_D6_H1 | 2281 | 289.1491 | 80.958 | 3.7113 | 6.786 | 498.6488 | 879.2533 | 879.2533 | 997.2737 |  | -4e-06 | 181.9477 |  |  | 0 | 181.9478
2025-04-06 01:00 | 2 | 1 | 3 | 2025 | 4 | M4_D6_H2 | 2282 | 286.6336 | 78.6709 | 3.7113 | 6.786 | 478.1095 | 853.9114 | 853.9114 | 993.7798 |  | -3e-06 | 199.2063 |  |  | 0 | 199.2063
2025-04-06 02:00 | 3 | 1 | 4 | 2025 | 4 | M4_D6_H3 | 2283 | 283.9651 | 77.153 | 3.7113 | 6.786 | 450.5234 | 822.1388 | 822.1388 | 989.9294 |  | -3e-06 | 220.2558 |  |  | 0 | 220.2558
2025-04-06 03:00 | 4 | 1 | 5 | 2025 | 4 | M4_D6_H4 | 2284 | 285.6694 | 75.9528 | 3.7113 | 6.786 | 423.8424 | 795.9619 | 795.9619 | 993.8142 |  | -3e-06 | 118.302 |  |  | 0 | 118.302
2025-04-06 04:00 | 5 | 1 | 6 | 2025 | 4 | M4_D6_H5 | 2285 | 294.1252 | 74.1009 | 3.7113 | 6.786 | 432.0001 | 810.7237 | 810.7237 | 1010.5745 |  | 230.8802 | 310.6272 |  |  | 0 | 310.6272
2025-04-06 05:00 | 6 | 1 | 7 | 2025 | 4 | M4_D6_H6 | 2286 | 297.6039 | 72.6433 | 3.7113 | 6.786 | 439.7044 | 820.449 | 820.449 | 1022.2983 |  | 242.6971 | 401.81 |  |  | 0 | 401.81
2025-04-06 06:00 | 7 | 1 | 8 | 2025 | 4 | M4_D6_H7 | 2287 | 303.2856 | 70.4672 | 0.096958 | 0.17776 | 433.8984 | 807.9259 | 807.9259 | 1011.7737 |  | 0 | 579.0547 |  |  | 0 | 579.0547
2025-04-06 07:00 | 8 | 1 | 9 | 2025 | 4 | M4_D6_H8 | 2288 | 303.2566 | 68.2479 | 0.096958 | 0.17776 | 429.2421 | 801.0213 | 801.0213 | 1008.8661 |  | 0 | 882.4014 |  |  | 0 | 882.4014
2025-04-06 08:00 | 9 | 1 | 10 | 2025 | 4 | M4_D6_H9 | 2289 | 291.8877 | 79.5306 | 0.096958 | 0.17776 | 426.0113 | 797.7042 | 797.7042 | 1007.5476 |  | -75.8131 | 810.4416 |  |  | 0 | 886.2548
2025-04-06 09:00 | 10 | 1 | 11 | 2025 | 4 | M4_D6_H10 | 2290 | 269.7984 | 90.3792 | 0.096958 | 0.17776 | 427.9799 | 788.4322 | 788.4322 | 996.277 |  | -335.2676 | 308.4244 |  |  | 0 | 643.6919
2025-04-06 10:00 | 11 | 1 | 12 | 2025 | 4 | M4_D6_H11 | 2291 | 251.3235 | 100.8162 | 0.096958 | 0.17776 | 434.6823 | 787.0967 | 787.0967 | 992.943 |  | -491.6696 | 3.0858 |  |  | 0 | 494.7554
2025-04-06 11:00 | 12 | 1 | 13 | 2025 | 4 | M4_D6_H12 | 2292 | 229.2536 | 108.2335 | 0.096958 | 0.17776 | 438.9257 | 776.6875 | 776.6875 | 980.5353 |  | -491.6649 | 0 |  |  | 0 | 490.3484
2025-04-06 12:00 | 13 | 1 | 14 | 2025 | 4 | M4_D6_H13 | 2293 | 228.7387 | 110.7124 | 0.096958 | 0.17776 | 445.7794 | 785.5052 | 785.5052 | 989.353 |  | -43.6915 | 949.3752 |  |  | 0 | 993.0666
2025-04-06 13:00 | 14 | 1 | 15 | 2025 | 4 | M4_D6_H14 | 2294 | 251.0908 | 112.8455 | 0.096958 | 0.17776 | 452.2106 | 816.4216 | 816.4216 | 1020.2694 |  | -146.686 | 745.447 |  |  | 0 | 892.133
2025-04-06 14:00 | 15 | 1 | 16 | 2025 | 4 | M4_D6_H15 | 2295 | 268.9355 | 115.1175 | 0.096958 | 0.17776 | 454.0883 | 838.416 | 838.416 | 1040.2653 |  | -124.2898 | 775.8148 |  |  | 0 | 900.1046
2025-04-06 15:00 | 16 | 1 | 17 | 2025 | 4 | M4_D6_H16 | 2296 | 313.6699 | 118.1373 | 0.096958 | 0.17776 | 457.9165 | 889.9983 | 889.9983 | 1091.8476 |  | -76.0755 | 826.8877 |  |  | 0 | 902.9632
2025-04-06 16:00 | 17 | 1 | 18 | 2025 | 4 | M4_D6_H17 | 2297 | 352.9973 | 116.9264 | 0.096958 | 0.17776 | 462.9199 | 933.1182 | 933.1182 | 1132.969 |  | -0.0095824 | 807.8764 |  |  | 0 | 807.886
2025-04-06 17:00 | 18 | 1 | 19 | 2025 | 4 | M4_D6_H18 | 2298 | 381.085 | 105.5671 | 0.096958 | 0.17776 | 485.5891 | 972.5159 | 972.5159 | 1144.0663 |  | 0 | 483.2205 |  |  | 0 | 483.2205
2025-04-06 18:00 | 19 | 1 | 20 | 2025 | 4 | M4_D6_H19 | 2299 | 397.43 | 99.1302 | 0.096958 | 0.17776 | 456.5233 | 953.3582 | 953.3582 | 1151.2105 |  | 406.0702 | 568.3111 |  |  | 0 | 568.3111
2025-04-06 19:00 | 20 | 1 | 21 | 2025 | 4 | M4_D6_H20 | 2300 | 425.5899 | 100.9702 | 3.7113 | 6.786 | 463.5373 | 1000.5949 | 1000.5949 | 1198.4472 |  | 570 | 690.2257 |  |  | 0 | 690.2257
2025-04-06 20:00 | 21 | 1 | 22 | 2025 | 4 | M4_D6_H21 | 2301 | 426.3354 | 104.0438 | 3.7113 | 6.786 | 525.6099 | 1066.4866 | 1066.4866 | 1194.5416 |  | 165.4793 | 273.4202 |  |  | 0 | 273.4202
2025-04-06 21:00 | 22 | 1 | 23 | 2025 | 4 | M4_D6_H22 | 2302 | 380.681 | 96.6901 | 3.7113 | 6.786 | 562.5134 | 1050.3819 | 1050.3819 | 1128.2189 |  | -4e-06 | 106.3983 |  |  | 0 | 106.3983
2025-04-06 22:00 | 23 | 1 | 24 | 2025 | 4 | M4_D6_H23 | 2303 | 330.5622 | 89.6574 | 3.7113 | 6.786 | 458.2709 | 888.9878 | 888.9878 | 1061.8524 |  | -4e-06 | 185.4778 |  |  | 0 | 185.4778
2025-04-06 23:00 | 24 | 1 | 1 | 2025 | 4 | M4_D6_H24 | 2304 | 305.3196 | 85.3718 | 3.7113 | 6.786 | 449.1635 | 850.3523 | 850.3523 | 1024.5319 |  | -4e-06 | 190.608 |  |  | 0 | 190.608
2025-04-07 | 1 | 1 | 2 | 2025 | 4 | M4_D7_H1 | 2305 | 284.466 | 81.4019 | 3.7113 | 6.786 | 462.8441 | 839.2094 | 839.2094 | 995.7854 |  | -4e-06 | 182.398 |  |  | 0 | 182.398
2025-04-07 01:00 | 2 | 1 | 3 | 2025 | 4 | M4_D7_H2 | 2306 | 281.3429 | 79.1061 | 3.7113 | 6.786 | 471.5889 | 842.5353 | 842.5353 | 993.5711 |  | -4e-06 | 183.9902 |  |  | 0 | 183.9902
2025-04-07 02:00 | 3 | 1 | 4 | 2025 | 4 | M4_D7_H3 | 2307 | 281.1479 | 77.3178 | 3.7113 | 6.786 | 540.614 | 909.577 | 909.577 | 993.653 |  | -4e-06 | 132.9296 |  |  | 0 | 132.9296
2025-04-07 03:00 | 4 | 1 | 5 | 2025 | 4 | M4_D7_H4 | 2308 | 283.7162 | 76.0918 | 3.7113 | 6.786 | 530.658 | 900.9633 | 900.9633 | 1003.8705 |  | -4e-06 | 140.6552 |  |  | 0 | 140.6552
2025-04-07 04:00 | 5 | 1 | 6 | 2025 | 4 | M4_D7_H5 | 2309 | 299.7068 | 73.8392 | 3.7113 | 6.786 | 452.888 | 836.9313 | 836.9313 | 1036.7821 |  | 23.1483 | 192.153 |  |  | 0 | 192.153
2025-04-07 05:00 | 6 | 1 | 7 | 2025 | 4 | M4_D7_H6 | 2310 | 321.0947 | 71.0252 | 3.7113 | 6.786 | 481.7951 | 884.4124 | 884.4124 | 1086.2617 |  | 346.1328 | 666.7905 |  |  | 0 | 666.7905
2025-04-07 06:00 | 7 | 1 | 8 | 2025 | 4 | M4_D7_H7 | 2311 | 346.4073 | 67.4259 | 0.096958 | 0.17776 | 503.4723 | 917.5802 | 917.5802 | 1121.428 |  | 0 | 762.8071 |  |  | 0 | 762.8071
2025-04-07 07:00 | 8 | 1 | 9 | 2025 | 4 | M4_D7_H8 | 2312 | 328.7997 | 62.7719 | 0.096958 | 0.17776 | 523.3794 | 915.2257 | 915.2257 | 1123.0705 |  | -118.4253 | 818.4392 |  |  | 0 | 936.8645
2025-04-07 08:00 | 9 | 1 | 10 | 2025 | 4 | M4_D7_H9 | 2313 | 281.3364 | 71.65 | 0.096958 | 0.17776 | 535.4603 | 888.7215 | 888.7215 | 1098.5649 |  | -139.9691 | 819.4282 |  |  | 0 | 959.3973
2025-04-07 09:00 | 10 | 1 | 11 | 2025 | 4 | M4_D7_H10 | 2314 | 222.0443 | 82.7044 | 0.096958 | 0.17776 | 543.5563 | 848.5797 | 848.5797 | 1056.4245 |  | -151.7659 | 817.2328 |  |  | 0 | 968.9987
2025-04-07 10:00 | 11 | 1 | 12 | 2025 | 4 | M4_D7_H11 | 2315 | 174.2287 | 92.996 | 0.096958 | 0.17776 | 551.2772 | 818.7766 | 818.7766 | 1024.6229 |  | -94.1221 | 958.9621 |  |  | 0 | 1053.0842
2025-04-07 11:00 | 12 | 1 | 13 | 2025 | 4 | M4_D7_H12 | 2316 | 158.2866 | 100.4273 | 0.096958 | 0.17776 | 556.1261 | 815.1147 | 815.1147 | 1018.9625 |  | -491.2316 | 180.7297 |  |  | 0 | 671.9614
2025-04-07 12:00 | 13 | 1 | 14 | 2025 | 4 | M4_D7_H13 | 2317 | 152.1244 | 101.2223 | 0.096958 | 0.17776 | 560.7903 | 814.4117 | 814.4117 | 1018.2595 |  | -485.835 | 172.2826 |  |  | 0 | 658.1176
2025-04-07 13:00 | 14 | 1 | 15 | 2025 | 4 | M4_D7_H14 | 2318 | 166.6972 | 103.6775 | 0.096958 | 0.17776 | 566.8223 | 837.4717 | 837.4717 | 1041.3195 |  | -42.1569 | 1016.6281 |  |  | 0 | 1058.785
2025-04-07 14:00 | 15 | 1 | 16 | 2025 | 4 | M4_D7_H15 | 2319 | 201.2467 | 106.3881 | 0.096958 | 0.17776 | 564.3297 | 872.2392 | 872.2392 | 1074.0885 |  | -165.1216 | 736.1201 |  |  | 0 | 901.2417
2025-04-07 15:00 | 16 | 1 | 17 | 2025 | 4 | M4_D7_H16 | 2320 | 257.6764 | 109.2322 | 0.096958 | 0.17776 | 554.2186 | 921.4019 | 921.4019 | 1123.2512 |  | -96.3917 | 831.275 |  |  | 0 | 927.6667
2025-04-07 16:00 | 17 | 1 | 18 | 2025 | 4 | M4_D7_H17 | 2321 | 328.8697 | 108.8799 | 0.096958 | 0.17776 | 540.065 | 978.0893 | 978.0893 | 1177.9401 |  | 0 | 878.0689 |  |  | 0 | 878.0689
2025-04-07 17:00 | 18 | 1 | 19 | 2025 | 4 | M4_D7_H18 | 2322 | 386.0019 | 100.9035 | 0.096958 | 0.17776 | 522.2269 | 1009.4069 | 1009.4069 | 1207.2592 |  | 152.4445 | 669.0234 |  |  | 0 | 669.0234
2025-04-07 18:00 | 19 | 1 | 20 | 2025 | 4 | M4_D7_H19 | 2323 | 419.5451 | 95.9747 | 0.096958 | 0.17776 | 511.7394 | 1027.534 | 1027.534 | 1225.3863 |  | 469.9903 | 685.7344 |  |  | 0 | 685.7344
2025-04-07 19:00 | 20 | 1 | 21 | 2025 | 4 | M4_D7_H20 | 2324 | 448.5077 | 98.5237 | 3.7113 | 6.786 | 516.4332 | 1073.9619 | 1073.9619 | 1271.8141 |  | 570 | 780.6321 |  |  | 0 | 780.6321
2025-04-07 20:00 | 21 | 1 | 22 | 2025 | 4 | M4_D7_H21 | 2325 | 443.4906 | 100.6891 | 3.7113 | 6.786 | 598.5481 | 1153.2252 | 1153.2252 | 1258.8362 |  | -1e-06 | 240.9339 |  |  | 0 | 240.9339
2025-04-07 21:00 | 22 | 1 | 23 | 2025 | 4 | M4_D7_H22 | 2326 | 391.7612 | 94.8468 | 3.7113 | 6.786 | 581.4291 | 1078.5345 | 1078.5345 | 1178.0913 |  | 0 | 234.68 |  |  | 0 | 234.68
2025-04-07 22:00 | 23 | 1 | 24 | 2025 | 4 | M4_D7_H23 | 2327 | 335.8044 | 88.6145 | 3.7113 | 6.786 | 472.309 | 907.2253 | 907.2253 | 1099.082 |  | 155.4567 | 392.8213 |  |  | 0 | 392.8213
2025-04-07 23:00 | 24 | 1 | 1 | 2025 | 4 | M4_D7_H24 | 2328 | 309.0094 | 84.8838 | 3.7113 | 6.786 | 559.3309 | 963.7215 | 963.7215 | 1054.4759 |  | -4e-06 | 166.6813 |  |  | 0 | 166.6813
2025-04-08 | 1 | 1 | 2 | 2025 | 4 | M4_D8_H1 | 2329 | 289.9011 | 81.2532 | 3.7113 | 6.786 | 496.9216 | 878.5732 | 878.5732 | 1017.139 |  | -4e-06 | 173.2439 |  |  | 0 | 173.2439
2025-04-08 01:00 | 2 | 1 | 3 | 2025 | 4 | M4_D8_H2 | 2330 | 283.1948 | 79.8484 | 3.7113 | 6.786 | 460.1935 | 833.734 | 833.734 | 1006.2232 |  | -4e-06 | 197.1908 |  |  | 0 | 197.1908
2025-04-08 02:00 | 3 | 1 | 4 | 2025 | 4 | M4_D8_H3 | 2331 | 280.6879 | 78.7819 | 3.7113 | 6.786 | 462.4476 | 832.4147 | 832.4147 | 1001.6963 |  | -4e-06 | 165.7838 |  |  | 0 | 165.7838
2025-04-08 03:00 | 4 | 1 | 5 | 2025 | 4 | M4_D8_H4 | 2332 | 283.8886 | 78.365 | 3.7113 | 6.786 | 477.0433 | 849.7942 | 849.7942 | 1010.4984 |  | -4e-06 | 206.6222 |  |  | 0 | 206.6222
2025-04-08 04:00 | 5 | 1 | 6 | 2025 | 4 | M4_D8_H5 | 2333 | 297.1385 | 78.839 | 3.7113 | 6.786 | 502.4577 | 888.9325 | 888.9325 | 1043.8011 |  | 8.8138 | 232.2195 |  |  | 0 | 232.2195
2025-04-08 05:00 | 6 | 1 | 7 | 2025 | 4 | M4_D8_H6 | 2334 | 318.0686 | 83.605 | 3.7113 | 6.786 | 487.1355 | 899.3064 | 899.3064 | 1101.1557 |  | 154.0086 | 394.5368 |  |  | 0 | 394.5368
2025-04-08 06:00 | 7 | 1 | 8 | 2025 | 4 | M4_D8_H7 | 2335 | 343.881 | 91.8799 | 0.096958 | 0.17776 | 509.8971 | 945.9327 | 945.9327 | 1149.7805 |  | 0 | 716.2016 |  |  | 0 | 716.2016
2025-04-08 07:00 | 8 | 1 | 9 | 2025 | 4 | M4_D8_H8 | 2336 | 320.5507 | 105.8634 | 0.096958 | 0.17776 | 529.041 | 955.7298 | 955.7298 | 1163.5747 |  | -220.6117 | 553.5369 |  |  | 0 | 774.1486
2025-04-08 08:00 | 9 | 1 | 10 | 2025 | 4 | M4_D8_H9 | 2337 | 259.9 | 127.3375 | 0.096958 | 0.17776 | 540.9292 | 928.4414 | 928.4414 | 1138.2848 |  | -26.777 | 929.9548 |  |  | 0 | 956.7319
2025-04-08 09:00 | 10 | 1 | 11 | 2025 | 4 | M4_D8_H10 | 2338 | 221.1835 | 138.0406 | 0.096958 | 0.17776 | 551.557 | 911.0559 | 911.0559 | 1118.9007 |  | -162.8838 | 705.1971 |  |  | 0 | 868.081
2025-04-08 10:00 | 11 | 1 | 12 | 2025 | 4 | M4_D8_H11 | 2339 | 200.958 | 145.7844 | 0.096958 | 0.17776 | 561.9469 | 908.964 | 908.964 | 1114.8103 |  | -132.834 | 749.5055 |  |  | 0 | 882.3395
2025-04-08 11:00 | 12 | 1 | 13 | 2025 | 4 | M4_D8_H12 | 2340 | 165.5251 | 150.3554 | 0.096958 | 0.17776 | 565.4157 | 881.5709 | 881.5709 | 1085.4187 |  | -491.6108 | 41.8381 |  |  | 0 | 533.449
2025-04-08 12:00 | 13 | 1 | 14 | 2025 | 4 | M4_D8_H13 | 2341 | 134.0373 | 149.3104 | 0.096958 | 0.17776 | 567.7843 | 851.4068 | 851.4068 | 1055.2546 |  | -491.5745 | 47.7992 |  |  | 0 | 539.3737
2025-04-08 13:00 | 14 | 1 | 15 | 2025 | 4 | M4_D8_H14 | 2342 | 129.4631 | 149.8049 | 0.096958 | 0.17776 | 573.4131 | 852.9558 | 852.9558 | 1056.8036 |  | -158.1948 | 726.5653 |  |  | 0 | 884.7601
2025-04-08 14:00 | 15 | 1 | 16 | 2025 | 4 | M4_D8_H15 | 2343 | 157.7911 | 151.2194 | 0.096958 | 0.17776 | 568.597 | 877.8822 | 877.8822 | 1079.7315 |  | -100.6526 | 785.1792 |  |  | 0 | 885.8317
2025-04-08 15:00 | 16 | 1 | 17 | 2025 | 4 | M4_D8_H16 | 2344 | 218.0496 | 147.4671 | 0.096958 | 0.17776 | 558.1427 | 923.9342 | 923.9342 | 1125.7835 |  | 0 | 940.8 |  |  | 0 | 940.8
2025-04-08 16:00 | 17 | 1 | 18 | 2025 | 4 | M4_D8_H17 | 2345 | 301.3023 | 134.4079 | 0.096958 | 0.17776 | 544.413 | 980.398 | 980.398 | 1180.2488 |  | 0 | 876.2506 |  |  | 0 | 876.2506
2025-04-08 17:00 | 18 | 1 | 19 | 2025 | 4 | M4_D8_H18 | 2346 | 371.6897 | 110.3084 | 0.096958 | 0.17776 | 527.4735 | 1009.7464 | 1009.7464 | 1207.5987 |  | 0 | 583.9057 |  |  | 0 | 583.9057
2025-04-08 18:00 | 19 | 1 | 20 | 2025 | 4 | M4_D8_H19 | 2347 | 416.5577 | 97.6166 | 0.096958 | 0.17776 | 550.0262 | 1064.4752 | 1064.4752 | 1230.688 |  | 347.0199 | 644.4197 |  |  | 0 | 644.4197
2025-04-08 19:00 | 20 | 1 | 21 | 2025 | 4 | M4_D8_H20 | 2348 | 445.4632 | 98.7908 | 3.7113 | 6.786 | 522.4432 | 1077.1946 | 1077.1946 | 1275.0469 |  | 564.6789 | 859.4392 |  |  | 0 | 859.4392
2025-04-08 20:00 | 21 | 1 | 22 | 2025 | 4 | M4_D8_H21 | 2349 | 442.1763 | 100.5759 | 3.7113 | 6.786 | 535.8942 | 1089.1437 | 1089.1437 | 1261.6224 |  | 0 | 323.8355 |  |  | 0 | 323.8355
2025-04-08 21:00 | 22 | 1 | 23 | 2025 | 4 | M4_D8_H22 | 2350 | 392.7351 | 92.9841 | 3.7113 | 6.786 | 511.8641 | 1008.0806 | 1008.0806 | 1181.6448 |  | -1e-06 | 331.6913 |  |  | 0 | 331.6913
2025-04-08 22:00 | 23 | 1 | 24 | 2025 | 4 | M4_D8_H23 | 2351 | 339.7678 | 87.1138 | 3.7113 | 6.786 | 507.2468 | 944.6258 | 944.6258 | 1105.8364 |  | 72.8131 | 390.5215 |  |  | 0 | 390.5215
2025-04-08 23:00 | 24 | 1 | 1 | 2025 | 4 | M4_D8_H24 | 2352 | 314.4089 | 83.7989 | 3.7113 | 6.786 | 497.2458 | 905.951 | 905.951 | 1061.9326 |  | -4e-06 | 301.7925 |  |  | 0 | 301.7925
2025-04-09 | 1 | 1 | 2 | 2025 | 4 | M4_D9_H1 | 2353 | 299.3222 | 81.3685 | 3.7113 | 6.786 | 491.5339 | 882.722 | 882.722 | 1026.7126 |  | -4e-06 | 264.1905 |  |  | 0 | 264.1905
2025-04-09 01:00 | 2 | 1 | 3 | 2025 | 4 | M4_D9_H2 | 2354 | 297.1406 | 79.8441 | 3.7113 | 6.786 | 526.4152 | 913.8973 | 913.8973 | 1021.2801 |  | -4e-06 | 251.0944 |  |  | 0 | 251.0944
2025-04-09 02:00 | 3 | 1 | 4 | 2025 | 4 | M4_D9_H3 | 2355 | 295.1508 | 78.7797 | 3.7113 | 6.786 | 561.5531 | 945.981 | 945.981 | 1017.9248 |  | -4e-06 | 218.0122 |  |  | 0 | 218.0122
2025-04-09 03:00 | 4 | 1 | 5 | 2025 | 4 | M4_D9_H4 | 2356 | 300.6031 | 78.4544 | 3.7113 | 6.786 | 541.7337 | 931.2886 | 931.2886 | 1029.81 |  | -4e-06 | 192.6413 |  |  | 0 | 192.6413
2025-04-09 04:00 | 5 | 1 | 6 | 2025 | 4 | M4_D9_H5 | 2357 | 317.2164 | 79.0243 | 3.7113 | 6.786 | 461.1254 | 867.8635 | 867.8635 | 1067.7142 |  | 91.9968 | 276.9438 |  |  | 0 | 276.9438
2025-04-09 05:00 | 6 | 1 | 7 | 2025 | 4 | M4_D9_H6 | 2358 | 340.7676 | 83.7601 | 3.7113 | 6.786 | 492.997 | 928.022 | 928.022 | 1129.8713 |  | 434.2995 | 660.5371 |  |  | 0 | 660.5371
2025-04-09 06:00 | 7 | 1 | 8 | 2025 | 4 | M4_D9_H7 | 2359 | 366.0155 | 91.4888 | 0.096958 | 0.17776 | 513.5725 | 971.3515 | 971.3515 | 1175.1993 |  | 0 | 630.8956 |  |  | 0 | 630.8956
2025-04-09 07:00 | 8 | 1 | 9 | 2025 | 4 | M4_D9_H8 | 2360 | 339.7215 | 105.6943 | 0.096958 | 0.17776 | 528.5543 | 974.2448 | 974.2448 | 1182.0896 |  | -23.6731 | 884.1388 |  |  | 0 | 907.8119
2025-04-09 08:00 | 9 | 1 | 10 | 2025 | 4 | M4_D9_H9 | 2361 | 262.6213 | 126.7331 | 0.096958 | 0.17776 | 533.7714 | 923.4005 | 923.4005 | 1133.2439 |  | -104.4954 | 792.8423 |  |  | 0 | 897.3377
2025-04-09 09:00 | 10 | 1 | 11 | 2025 | 4 | M4_D9_H10 | 2362 | 197.4222 | 138.854 | 0.096958 | 0.17776 | 533.7936 | 870.3446 | 870.3446 | 1078.1894 |  | -66.2533 | 853.749 |  |  | 0 | 920.0023
2025-04-09 10:00 | 11 | 1 | 12 | 2025 | 4 | M4_D9_H11 | 2363 | 153.2297 | 148.1846 | 0.096958 | 0.17776 | 535.4955 | 837.1846 | 837.1846 | 1043.0309 |  | 0 | 981.4513 |  |  | 0 | 981.4513
2025-04-09 11:00 | 12 | 1 | 13 | 2025 | 4 | M4_D9_H12 | 2364 | 134.7893 | 152.9248 | 0.096958 | 0.17776 | 536.3821 | 824.3709 | 824.3709 | 1028.2187 |  | -491.7154 | 25.1674 |  |  | 0 | 516.8828
2025-04-09 12:00 | 13 | 1 | 14 | 2025 | 4 | M4_D9_H13 | 2365 | 118.0047 | 151.9229 | 0.096958 | 0.17776 | 537.38 | 807.5823 | 807.5823 | 1011.4301 |  | -493.1471 | 40.4869 |  |  | 0 | 533.634
2025-04-09 13:00 | 14 | 1 | 15 | 2025 | 4 | M4_D9_H14 | 2366 | 105.8257 | 153.3698 | 0.096958 | 0.17776 | 537.792 | 797.2622 | 797.2622 | 1001.11 |  | -107.3739 | 820.3511 |  |  | 0 | 927.725
2025-04-09 14:00 | 15 | 1 | 16 | 2025 | 4 | M4_D9_H15 | 2367 | 128.3028 | 154.78 | 0.096958 | 0.17776 | 531.0222 | 814.3796 | 814.3796 | 1016.2289 |  | -491.6378 | 13.3298 |  |  | 0 | 504.9676
2025-04-09 15:00 | 16 | 1 | 17 | 2025 | 4 | M4_D9_H16 | 2368 | 183.3881 | 149.9859 | 0.096958 | 0.17776 | 519.2406 | 852.8893 | 852.8893 | 1054.7386 |  | -6.8772 | 945.6421 |  |  | 0 | 952.5193
2025-04-09 16:00 | 17 | 1 | 18 | 2025 | 4 | M4_D9_H17 | 2369 | 257.7034 | 136.1597 | 0.096958 | 0.17776 | 506.9614 | 901.0991 | 901.0991 | 1100.9499 |  | 0 | 804.6106 |  |  | 0 | 804.6106
2025-04-09 17:00 | 18 | 1 | 19 | 2025 | 4 | M4_D9_H18 | 2370 | 314.1816 | 111.6314 | 0.096958 | 0.17776 | 526.3166 | 952.4043 | 952.4043 | 1115.602 |  | 78.8292 | 567.179 |  |  | 0 | 567.179
2025-04-09 18:00 | 19 | 1 | 20 | 2025 | 4 | M4_D9_H19 | 2371 | 355.7326 | 98.3017 | 0.096958 | 0.17776 | 520.2575 | 974.5665 | 974.5665 | 1138.1265 |  | 405.8338 | 630.1825 |  |  | 0 | 630.1825
2025-04-09 19:00 | 20 | 1 | 21 | 2025 | 4 | M4_D9_H20 | 2372 | 404.5101 | 99.9931 | 3.7113 | 6.786 | 495.6694 | 1010.67 | 1010.67 | 1208.5223 |  | 505.8494 | 764.3047 |  |  | 0 | 764.3047
2025-04-09 20:00 | 21 | 1 | 22 | 2025 | 4 | M4_D9_H21 | 2373 | 417.3334 | 101.3031 | 3.7113 | 6.786 | 555.3054 | 1084.4393 | 1084.4393 | 1215.0639 |  | -1e-06 | 235.6888 |  |  | 0 | 235.6888
2025-04-09 21:00 | 22 | 1 | 23 | 2025 | 4 | M4_D9_H22 | 2374 | 376.5786 | 93.7296 | 3.7113 | 6.786 | 550.1262 | 1030.9318 | 1030.9318 | 1147.8796 |  | -1e-06 | 231.8476 |  |  | 0 | 231.8476
2025-04-09 22:00 | 23 | 1 | 24 | 2025 | 4 | M4_D9_H23 | 2375 | 331.5522 | 87.5447 | 3.7113 | 6.786 | 573.6792 | 1003.2735 | 1003.2735 | 1082.7659 |  | 0 | 193.4927 |  |  | 0 | 193.4927
2025-04-09 23:00 | 24 | 1 | 1 | 2025 | 4 | M4_D9_H24 | 2376 | 312.6949 | 83.7623 | 3.7113 | 6.786 | 581.876 | 988.8305 | 988.8305 | 1047.5335 |  | -4e-06 | 162.5386 |  |  | 0 | 162.5386
2025-04-10 | 1 | 1 | 2 | 2025 | 4 | M4_D10_H1 | 2377 | 296.9478 | 80.6542 | 3.7113 | 6.786 | 608.7219 | 996.8213 | 996.8213 | 1021.2809 |  | -4e-06 | 112.1947 |  |  | 0 | 112.1947
2025-04-10 01:00 | 2 | 1 | 3 | 2025 | 4 | M4_D10_H2 | 2378 | 293.8742 | 78.8519 | 3.7113 | 6.786 | 618.3934 | 1001.6169 | 1001.6169 | 1015.7269 |  | -4e-06 | 90.4624 |  |  | 0 | 90.4624
2025-04-10 02:00 | 3 | 1 | 4 | 2025 | 4 | M4_D10_H3 | 2379 | 292.9499 | 77.6873 | 3.7113 | 6.786 | 614.5411 | 995.6757 | 995.6757 | 1013.8117 |  | -4e-06 | 82.388 |  |  | 0 | 82.3881
2025-04-10 03:00 | 4 | 1 | 5 | 2025 | 4 | M4_D10_H4 | 2380 | 298.5164 | 77.4557 | 3.7113 | 6.786 | 558.1484 | 944.6178 | 944.6178 | 1026.911 |  | -3e-06 | 133.0765 |  |  | 0 | 133.0765
2025-04-10 04:00 | 5 | 1 | 6 | 2025 | 4 | M4_D10_H5 | 2381 | 314.912 | 77.8489 | 3.7113 | 6.786 | 461.1221 | 864.3804 | 864.3804 | 1064.2312 |  | 85.9968 | 285.4083 |  |  | 0 | 285.4083
2025-04-10 05:00 | 6 | 1 | 7 | 2025 | 4 | M4_D10_H6 | 2382 | 338.0678 | 81.8964 | 3.7113 | 6.786 | 492.1622 | 922.6238 | 922.6238 | 1124.4731 |  | 434.3257 | 668.3914 |  |  | 0 | 668.3914
2025-04-10 06:00 | 7 | 1 | 8 | 2025 | 4 | M4_D10_H7 | 2383 | 365.0944 | 89.5701 | 0.096958 | 0.17776 | 512.2491 | 967.1883 | 967.1883 | 1171.0361 |  | 0 | 652.1967 |  |  | 0 | 652.1967
2025-04-10 07:00 | 8 | 1 | 9 | 2025 | 4 | M4_D10_H8 | 2384 | 339.7775 | 103.9878 | 0.096958 | 0.17776 | 527.2794 | 971.3194 | 971.3194 | 1179.1642 |  | -68.7754 | 766.1778 |  |  | 0 | 834.9532
2025-04-10 08:00 | 9 | 1 | 10 | 2025 | 4 | M4_D10_H9 | 2385 | 265.9836 | 126.3938 | 0.096958 | 0.17776 | 531.7181 | 924.3702 | 924.3702 | 1134.2135 |  | -123.5454 | 706.7692 |  |  | 0 | 830.3146
2025-04-10 09:00 | 10 | 1 | 11 | 2025 | 4 | M4_D10_H10 | 2386 | 209.6821 | 139.69 | 0.096958 | 0.17776 | 533.1887 | 882.8355 | 882.8355 | 1090.6803 |  | -144.3205 | 740.7591 |  |  | 0 | 885.0796
2025-04-10 10:00 | 11 | 1 | 12 | 2025 | 4 | M4_D10_H11 | 2387 | 159.7981 | 150.6258 | 0.096958 | 0.17776 | 534.6593 | 845.3579 | 845.3579 | 1051.2042 |  | -116.8385 | 744.4287 |  |  | 0 | 861.2672
2025-04-10 11:00 | 12 | 1 | 13 | 2025 | 4 | M4_D10_H12 | 2388 | 119.3029 | 157.1888 | 0.096958 | 0.17776 | 532.3385 | 809.105 | 809.105 | 1012.9528 |  | -491.7696 | 0 |  |  | 0 | 461.3437
2025-04-10 12:00 | 13 | 1 | 14 | 2025 | 4 | M4_D10_H13 | 2389 | 116.9544 | 158.7025 | 0.096958 | 0.17776 | 534.6197 | 810.5512 | 810.5512 | 1014.399 |  | -491.7345 | 0 |  |  | 0 | 478.4228
2025-04-10 13:00 | 14 | 1 | 15 | 2025 | 4 | M4_D10_H14 | 2390 | 127.8525 | 163.2132 | 0.096958 | 0.17776 | 539.0637 | 830.4041 | 830.4041 | 1034.2519 |  | -44.7768 | 862.0747 |  |  | 0 | 906.8514
2025-04-10 14:00 | 15 | 1 | 16 | 2025 | 4 | M4_D10_H15 | 2391 | 156.2699 | 166.8351 | 0.096958 | 0.17776 | 533.8832 | 857.2629 | 857.2629 | 1059.1122 |  | -303.4299 | 293.1854 |  |  | 0 | 596.6153
2025-04-10 15:00 | 16 | 1 | 17 | 2025 | 4 | M4_D10_H16 | 2392 | 209.4224 | 163.8876 | 0.096958 | 0.17776 | 522.4588 | 896.0435 | 896.0435 | 1097.8928 |  | 0 | 855.6558 |  |  | 0 | 855.6558
2025-04-10 16:00 | 17 | 1 | 18 | 2025 | 4 | M4_D10_H17 | 2393 | 274.9997 | 152.1642 | 0.096958 | 0.17776 | 508.6258 | 936.0644 | 936.0644 | 1135.9152 |  | 0 | 773.1755 |  |  | 0 | 773.1755
2025-04-10 17:00 | 18 | 1 | 19 | 2025 | 4 | M4_D10_H18 | 2394 | 324.931 | 127.3526 | 0.096958 | 0.17776 | 492.3501 | 944.9085 | 944.9085 | 1142.7608 |  | 0 | 545.2803 |  |  | 0 | 545.2803
2025-04-10 18:00 | 19 | 1 | 20 | 2025 | 4 | M4_D10_H19 | 2395 | 361.0997 | 112.6925 | 0.096958 | 0.17776 | 486.1511 | 960.2181 | 960.2181 | 1158.0704 |  | 428.9953 | 540.2057 |  |  | 0 | 540.2057
2025-04-10 19:00 | 20 | 1 | 21 | 2025 | 4 | M4_D10_H20 | 2396 | 403.7215 | 110.1544 | 3.7113 | 6.786 | 495.439 | 1019.8123 | 1019.8123 | 1217.6646 |  | 570 | 635.5991 |  |  | 0 | 635.5991
2025-04-10 20:00 | 21 | 1 | 22 | 2025 | 4 | M4_D10_H21 | 2397 | 413.6975 | 107.4406 | 3.7113 | 6.786 | 643.7742 | 1175.4096 | 1175.4096 | 1217.9426 |  | -2e-06 | 85.2816 |  |  | 0 | 85.2816
2025-04-10 21:00 | 22 | 1 | 23 | 2025 | 4 | M4_D10_H22 | 2398 | 376.9255 | 97.0424 | 3.7113 | 6.786 | 629.2743 | 1113.7395 | 1113.7395 | 1151.9447 |  | -2e-06 | 83.233 |  |  | 0 | 83.233
2025-04-10 22:00 | 23 | 1 | 24 | 2025 | 4 | M4_D10_H23 | 2399 | 331.0523 | 89.7554 | 3.7113 | 6.786 | 619.0435 | 1050.3486 | 1050.3486 | 1083.6536 |  | 225.9711 | 301.3582 |  |  | 0 | 301.3582
2025-04-10 23:00 | 24 | 1 | 1 | 2025 | 4 | M4_D10_H24 | 2400 | 313.8638 | 85.6067 | 3.7113 | 6.786 | 608.7388 | 1018.7066 | 1018.7066 | 1049.7466 |  | -4e-06 | 69.0226 |  |  | 0 | 69.0226
2025-04-11 | 1 | 1 | 2 | 2025 | 4 | M4_D11_H1 | 2401 | 294.2006 | 81.2985 | 3.7113 | 6.786 | 608.6146 | 994.6111 | 994.6111 | 1021.0961 |  | -4e-06 | 63.0705 |  |  | 0 | 63.0705
2025-04-11 01:00 | 2 | 1 | 3 | 2025 | 4 | M4_D11_H2 | 2402 | 290.8868 | 79.3787 | 3.7113 | 6.786 | 610.9381 | 991.701 | 991.701 | 1014.386 |  | -4e-06 | 62.4864 |  |  | 0 | 62.4864
2025-04-11 02:00 | 3 | 1 | 4 | 2025 | 4 | M4_D11_H3 | 2403 | 288.0815 | 78.2701 | 3.7113 | 6.786 | 614.1469 | 990.9959 | 990.9959 | 1010.0759 |  | -4e-06 | 57.7852 |  |  | 0 | 57.7852
2025-04-11 03:00 | 4 | 1 | 5 | 2025 | 4 | M4_D11_H4 | 2404 | 291.6733 | 77.99 | 3.7113 | 6.786 | 619.4827 | 999.6434 | 999.6434 | 1019.9034 |  | -4e-06 | 46.0892 |  |  | 0 | 46.0892
2025-04-11 04:00 | 5 | 1 | 6 | 2025 | 4 | M4_D11_H5 | 2405 | 305.6827 | 78.7452 | 3.7113 | 6.786 | 458.8269 | 853.7522 | 853.7522 | 1053.603 |  | 15.9849 | 55.8498 |  |  | 0 | 55.8498
2025-04-11 05:00 | 6 | 1 | 7 | 2025 | 4 | M4_D11_H6 | 2406 | 325.5807 | 83.2904 | 3.7113 | 6.786 | 485.6079 | 904.9763 | 904.9763 | 1106.8256 |  | 269.8973 | 365.2713 |  |  | 0 | 365.2713
2025-04-11 06:00 | 7 | 1 | 8 | 2025 | 4 | M4_D11_H7 | 2407 | 350.4085 | 90.7627 | 0.096958 | 0.17776 | 503.1438 | 944.5897 | 944.5897 | 1148.4375 |  | 0 | 538.6763 |  |  | 0 | 538.6763
2025-04-11 07:00 | 8 | 1 | 9 | 2025 | 4 | M4_D11_H8 | 2408 | 327.2333 | 105.2375 | 0.096958 | 0.17776 | 515.487 | 948.2324 | 948.2324 | 1156.0773 |  | -11.9368 | 837.1918 |  |  | 0 | 849.1286
2025-04-11 08:00 | 9 | 1 | 10 | 2025 | 4 | M4_D11_H9 | 2409 | 252.4978 | 128.0981 | 0.096958 | 0.17776 | 521.0306 | 901.9012 | 901.9012 | 1111.7446 |  | -69.3442 | 786.3255 |  |  | 0 | 855.6697
2025-04-11 09:00 | 10 | 1 | 11 | 2025 | 4 | M4_D11_H10 | 2410 | 184.9976 | 141.613 | 0.096958 | 0.17776 | 525.9576 | 852.8429 | 852.8429 | 1060.6877 |  | -96.0346 | 757.129 |  |  | 0 | 853.1635
2025-04-11 10:00 | 11 | 1 | 12 | 2025 | 4 | M4_D11_H11 | 2411 | 141.6787 | 152.3872 | 0.096958 | 0.17776 | 532.6082 | 826.9489 | 826.9489 | 1032.7952 |  | -134.743 | 717.4425 |  |  | 0 | 852.1856
2025-04-11 11:00 | 12 | 1 | 13 | 2025 | 4 | M4_D11_H12 | 2412 | 115.1434 | 159.3047 | 0.096958 | 0.17776 | 535.4678 | 810.1906 | 810.1906 | 1014.0384 |  | -491.9978 | 34.5526 |  |  | 0 | 526.5504
2025-04-11 12:00 | 13 | 1 | 14 | 2025 | 4 | M4_D11_H13 | 2413 | 120.3253 | 160.7871 | 0.096958 | 0.17776 | 539.8498 | 821.2368 | 821.2368 | 1025.0846 |  | -380.5829 | 275.8428 |  |  | 0 | 656.4257
2025-04-11 13:00 | 14 | 1 | 15 | 2025 | 4 | M4_D11_H14 | 2414 | 148.5218 | 164.3002 | 0.096958 | 0.17776 | 545.6634 | 858.7601 | 858.7601 | 1062.6079 |  | -267.9348 | 632.9692 |  |  | 0 | 900.9039
2025-04-11 14:00 | 15 | 1 | 16 | 2025 | 4 | M4_D11_H15 | 2415 | 179.1704 | 166.3956 | 0.096958 | 0.17776 | 539.9118 | 885.7524 | 885.7524 | 1087.6017 |  | -162.5677 | 747.6922 |  |  | 0 | 910.2599
2025-04-11 15:00 | 16 | 1 | 17 | 2025 | 4 | M4_D11_H16 | 2416 | 236.672 | 162.695 | 0.096958 | 0.17776 | 532.0587 | 931.7005 | 931.7005 | 1133.5498 |  | -170.1227 | 668.8863 |  |  | 0 | 839.009
2025-04-11 16:00 | 17 | 1 | 18 | 2025 | 4 | M4_D11_H17 | 2417 | 309.9704 | 149.304 | 0.096958 | 0.17776 | 522.7331 | 982.2821 | 982.2821 | 1182.1329 |  | 0 | 883.7141 |  |  | 0 | 883.7141
2025-04-11 17:00 | 18 | 1 | 19 | 2025 | 4 | M4_D11_H18 | 2418 | 350.3104 | 124.4158 | 0.096958 | 0.17776 | 507.4473 | 982.4483 | 982.4483 | 1180.3006 |  | 0 | 618.4932 |  |  | 0 | 618.4932
2025-04-11 18:00 | 19 | 1 | 20 | 2025 | 4 | M4_D11_H19 | 2419 | 369.9466 | 109.5101 | 0.096958 | 0.17776 | 497.6258 | 977.3573 | 977.3573 | 1175.2096 |  | 372.7878 | 615.3615 |  |  | 0 | 615.3615
2025-04-11 19:00 | 20 | 1 | 21 | 2025 | 4 | M4_D11_H20 | 2420 | 399.4231 | 108.2637 | 3.7113 | 6.786 | 504.6994 | 1022.8834 | 1022.8834 | 1220.7357 |  | 570 | 687.0379 |  |  | 0 | 687.0379
2025-04-11 20:00 | 21 | 1 | 22 | 2025 | 4 | M4_D11_H21 | 2421 | 403.7959 | 107.0592 | 3.7113 | 6.786 | 656.1795 | 1177.532 | 1177.532 | 1217.277 |  | 0 | 90.1908 |  |  | 0 | 90.1908
2025-04-11 21:00 | 22 | 1 | 23 | 2025 | 4 | M4_D11_H22 | 2422 | 370.8548 | 96.9077 | 3.7113 | 6.786 | 633.1943 | 1111.4542 | 1111.4542 | 1152.3342 |  | 0 | 106.0159 |  |  | 0 | 106.0159
2025-04-11 22:00 | 23 | 1 | 24 | 2025 | 4 | M4_D11_H23 | 2423 | 336.1696 | 89.5809 | 3.7113 | 6.786 | 617.5665 | 1053.8143 | 1053.8143 | 1093.5335 |  | 117.2164 | 229.203 |  |  | 0 | 229.203
2025-04-11 23:00 | 24 | 1 | 1 | 2025 | 4 | M4_D11_H24 | 2424 | 317.1561 | 85.2156 | 3.7113 | 6.786 | 551.6972 | 964.5662 | 964.5662 | 1056.0788 |  | -4e-06 | 169.9457 |  |  | 0 | 169.9457
2025-04-12 | 1 | 1 | 2 | 2025 | 4 | M4_D12_H1 | 2425 | 296.8918 | 81.863 | 3.7113 | 6.786 | 575.7206 | 964.9727 | 964.9727 | 1019.4185 |  | -4e-06 | 140.1968 |  |  | 0 | 140.1968
2025-04-12 01:00 | 2 | 1 | 3 | 2025 | 4 | M4_D12_H2 | 2426 | 292.2507 | 80.483 | 3.7113 | 6.786 | 570.2986 | 953.5296 | 953.5296 | 1013.5486 |  | -4e-06 | 156.8647 |  |  | 0 | 156.8647
2025-04-12 02:00 | 3 | 1 | 4 | 2025 | 4 | M4_D12_H3 | 2427 | 289.3915 | 79.8656 | 3.7113 | 6.786 | 560.9455 | 940.7 | 940.7 | 1009.7454 |  | -4e-06 | 174.7797 |  |  | 0 | 174.7797
2025-04-12 03:00 | 4 | 1 | 5 | 2025 | 4 | M4_D12_H4 | 2428 | 288.8141 | 79.6114 | 3.7113 | 6.786 | 585.6868 | 964.6097 | 964.6097 | 1011.9698 |  | -4e-06 | 167.576 |  |  | 0 | 167.576
2025-04-12 04:00 | 5 | 1 | 6 | 2025 | 4 | M4_D12_H5 | 2429 | 296.7388 | 80.2826 | 3.7113 | 6.786 | 443.7489 | 831.2676 | 831.2676 | 1031.1184 |  | 47.6823 | 170.8092 |  |  | 0 | 170.8092
2025-04-12 05:00 | 6 | 1 | 7 | 2025 | 4 | M4_D12_H6 | 2430 | 300.1981 | 84.6037 | 3.7113 | 6.786 | 454.0924 | 849.3915 | 849.3915 | 1051.2408 |  | 403.2202 | 549.8275 |  |  | 0 | 549.8275
2025-04-12 06:00 | 7 | 1 | 8 | 2025 | 4 | M4_D12_H7 | 2431 | 308.4126 | 93.8977 | 0.096958 | 0.17776 | 452.0282 | 854.6131 | 854.6131 | 1058.461 |  | 0 | 577.294 |  |  | 0 | 577.294
2025-04-12 07:00 | 8 | 1 | 9 | 2025 | 4 | M4_D12_H8 | 2432 | 303.3524 | 107.3038 | 0.096958 | 0.17776 | 450.7039 | 861.6348 | 861.6348 | 1069.4796 |  | 0 | 886.1435 |  |  | 0 | 886.1435
2025-04-12 08:00 | 9 | 1 | 10 | 2025 | 4 | M4_D12_H9 | 2433 | 270.9791 | 128.2123 | 0.096958 | 0.17776 | 450.374 | 849.8402 | 849.8402 | 1059.6835 |  | -52.5817 | 876.1852 |  |  | 0 | 928.767
2025-04-12 09:00 | 10 | 1 | 11 | 2025 | 4 | M4_D12_H10 | 2434 | 227.5353 | 140.0682 | 0.096958 | 0.17776 | 452.0717 | 819.9499 | 819.9499 | 1027.7947 |  | -80.7882 | 946.0023 |  |  | 0 | 1026.7905
2025-04-12 10:00 | 11 | 1 | 12 | 2025 | 4 | M4_D12_H11 | 2435 | 198.2475 | 148.3818 | 0.096958 | 0.17776 | 457.3533 | 804.2572 | 804.2572 | 1010.1035 |  | -287.032 | 602.1099 |  |  | 0 | 889.1419
2025-04-12 11:00 | 12 | 1 | 13 | 2025 | 4 | M4_D12_H12 | 2436 | 179.2921 | 149.3406 | 0.096958 | 0.17776 | 461.3887 | 790.2961 | 790.2961 | 994.1439 |  | -358.4772 | 486.1693 |  |  | 0 | 844.6465
2025-04-12 12:00 | 13 | 1 | 14 | 2025 | 4 | M4_D12_H13 | 2437 | 175.3901 | 145.3459 | 0.096958 | 0.17776 | 466.3176 | 787.3283 | 787.3283 | 991.1761 |  | -357.4581 | 502.879 |  |  | 0 | 860.3371
2025-04-12 13:00 | 14 | 1 | 15 | 2025 | 4 | M4_D12_H14 | 2438 | 185.1893 | 141.6884 | 0.096958 | 0.17776 | 471.0368 | 798.1892 | 798.1892 | 1002.037 |  | -364.5882 | 490.5459 |  |  | 0 | 855.1341
2025-04-12 14:00 | 15 | 1 | 16 | 2025 | 4 | M4_D12_H15 | 2439 | 222.0723 | 138.0719 | 0.096958 | 0.17776 | 473.7905 | 834.2094 | 834.2094 | 1036.0587 |  | -96.555 | 976.2538 |  |  | 0 | 1072.8088
2025-04-12 15:00 | 16 | 1 | 17 | 2025 | 4 | M4_D12_H16 | 2440 | 285.692 | 131.6705 | 0.096958 | 0.17776 | 480.3957 | 898.0329 | 898.0329 | 1099.8823 |  | -170.4545 | 781.6974 |  |  | 0 | 952.1519
2025-04-12 16:00 | 17 | 1 | 18 | 2025 | 4 | M4_D12_H17 | 2441 | 337.4182 | 119.1284 | 0.096958 | 0.17776 | 485.8477 | 942.669 | 942.669 | 1142.5198 |  | -17.2327 | 986.699 |  |  | 0 | 1003.9317
2025-04-12 17:00 | 18 | 1 | 19 | 2025 | 4 | M4_D12_H18 | 2442 | 353.7621 | 100.5113 | 0.096958 | 0.17776 | 480.678 | 935.2262 | 935.2262 | 1133.0785 |  | 0 | 679.3008 |  |  | 0 | 679.3008
2025-04-12 18:00 | 19 | 1 | 20 | 2025 | 4 | M4_D12_H19 | 2443 | 365.8141 | 93.2093 | 0.096958 | 0.17776 | 475.6171 | 934.9151 | 934.9151 | 1132.7674 |  | 434.356 | 670.5837 |  |  | 0 | 670.5837
2025-04-12 19:00 | 20 | 1 | 21 | 2025 | 4 | M4_D12_H20 | 2444 | 397.8588 | 97.8924 | 3.7113 | 6.786 | 482.3173 | 988.5658 | 988.5658 | 1186.4181 |  | 458.6322 | 706.7708 |  |  | 0 | 706.7708
2025-04-12 20:00 | 21 | 1 | 22 | 2025 | 4 | M4_D12_H21 | 2445 | 403.8314 | 102.8028 | 3.7113 | 6.786 | 520.5938 | 1037.7253 | 1037.7253 | 1186.0339 |  | -1e-06 | 248.5285 |  |  | 0 | 248.5285
2025-04-12 21:00 | 22 | 1 | 23 | 2025 | 4 | M4_D12_H22 | 2446 | 368.4987 | 96.6341 | 3.7113 | 6.786 | 492.7062 | 968.3363 | 968.3363 | 1126.0849 |  | -1e-06 | 251.4179 |  |  | 0 | 251.4179
2025-04-12 22:00 | 23 | 1 | 24 | 2025 | 4 | M4_D12_H23 | 2447 | 334.8305 | 91.8648 | 3.7113 | 6.786 | 461.5755 | 898.7682 | 898.7682 | 1074.909 |  | 39.5989 | 296.4747 |  |  | 0 | 296.4747
2025-04-12 23:00 | 24 | 1 | 1 | 2025 | 4 | M4_D12_H24 | 2448 | 314.8452 | 88.4141 | 3.7113 | 6.786 | 483.1433 | 896.9 | 896.9 | 1041.3088 |  | -4e-06 | 198.9184 |  |  | 0 | 198.9184
2025-04-13 | 1 | 1 | 2 | 2025 | 4 | M4_D13_H1 | 2449 | 313.2443 | 85.5937 | 3.7113 | 6.786 | 517.1217 | 926.4571 | 926.4571 | 1021.9733 |  | -3e-06 | 124.777 |  |  | 0 | 124.777
2025-04-13 01:00 | 2 | 1 | 3 | 2025 | 4 | M4_D13_H2 | 2450 | 310.4886 | 83.8582 | 3.7113 | 6.786 | 532.9879 | 937.832 | 937.832 | 1020.305 |  | -2e-06 | 103.0853 |  |  | 0 | 103.0853
2025-04-13 02:00 | 3 | 1 | 4 | 2025 | 4 | M4_D13_H3 | 2451 | 308.5235 | 82.7852 | 3.7113 | 6.786 | 528.5222 | 930.3282 | 930.3282 | 1018.2154 |  | -3e-06 | 98.8962 |  |  | 0 | 98.8962
2025-04-13 03:00 | 4 | 1 | 5 | 2025 | 4 | M4_D13_H4 | 2452 | 310.0566 | 81.9169 | 3.7113 | 6.786 | 428.0852 | 830.556 | 830.556 | 1022.9948 |  | -2e-06 | 181.1062 |  |  | 0 | 181.1062
2025-04-13 04:00 | 5 | 1 | 6 | 2025 | 4 | M4_D13_H5 | 2453 | 320.9687 | 80.7544 | 3.7113 | 6.786 | 432.5095 | 844.73 | 844.73 | 1044.5808 |  | 162.6606 | 340.1669 |  |  | 0 | 340.1669
2025-04-13 05:00 | 6 | 1 | 7 | 2025 | 4 | M4_D13_H6 | 2454 | 332.232 | 80.5702 | 3.7113 | 6.786 | 442.152 | 865.4516 | 865.4516 | 1067.3009 |  | 415.5828 | 636.6589 |  |  | 0 | 636.6589
2025-04-13 06:00 | 7 | 1 | 8 | 2025 | 4 | M4_D13_H7 | 2455 | 349.9571 | 80.0779 | 0.096958 | 0.17776 | 438.4992 | 868.8089 | 868.8089 | 1072.6567 |  | 0 | 667.2842 |  |  | 0 | 667.2842
2025-04-13 07:00 | 8 | 1 | 9 | 2025 | 4 | M4_D13_H8 | 2456 | 355.4158 | 77.6582 | 0.096958 | 0.17776 | 434.6817 | 868.0305 | 868.0305 | 1075.8753 |  | 0 | 895.0096 |  |  | 0 | 895.0096
2025-04-13 08:00 | 9 | 1 | 10 | 2025 | 4 | M4_D13_H9 | 2457 | 354.2793 | 86.1992 | 0.096958 | 0.17776 | 431.0169 | 871.7701 | 871.7701 | 1081.6134 |  | -73.1296 | 823.7727 |  |  | 0 | 896.9024
2025-04-13 09:00 | 10 | 1 | 11 | 2025 | 4 | M4_D13_H10 | 2458 | 324.6402 | 94.3642 | 0.096958 | 0.17776 | 428.0245 | 847.3036 | 847.3036 | 1055.1484 |  | -256.5849 | 539.4476 |  |  | 0 | 796.0325
2025-04-13 10:00 | 11 | 1 | 12 | 2025 | 4 | M4_D13_H11 | 2459 | 286.388 | 101.5014 | 0.096958 | 0.17776 | 428.2624 | 816.4264 | 816.4264 | 1022.2727 |  | -491.6696 | 89.5057 |  |  | 0 | 581.1753
2025-04-13 11:00 | 12 | 1 | 13 | 2025 | 4 | M4_D13_H12 | 2460 | 254.9379 | 104.6374 | 0.096958 | 0.17776 | 426.6592 | 786.5093 | 786.5093 | 990.3571 |  | -491.6649 | 91.7764 |  |  | 0 | 583.4412
2025-04-13 12:00 | 13 | 1 | 14 | 2025 | 4 | M4_D13_H13 | 2461 | 247.0121 | 103.6237 | 0.096958 | 0.17776 | 429.874 | 780.7845 | 780.7845 | 984.6323 |  | -206.7064 | 670.0866 |  |  | 0 | 876.7929
2025-04-13 13:00 | 14 | 1 | 15 | 2025 | 4 | M4_D13_H14 | 2462 | 278.1584 | 100.8873 | 0.096958 | 0.17776 | 432.7609 | 812.0813 | 812.0813 | 1015.9291 |  | -103.4011 | 881.9127 |  |  | 0 | 985.3138
2025-04-13 14:00 | 15 | 1 | 16 | 2025 | 4 | M4_D13_H15 | 2463 | 289.8882 | 100.2538 | 0.096958 | 0.17776 | 431.6271 | 822.0438 | 822.0438 | 1023.8931 |  | -160.6173 | 731.9759 |  |  | 0 | 892.5932
2025-04-13 15:00 | 16 | 1 | 17 | 2025 | 4 | M4_D13_H16 | 2464 | 294.0552 | 100.9832 | 0.096958 | 0.17776 | 429.4922 | 824.8053 | 824.8053 | 1026.6546 |  | -1.3843 | 1034.493 |  |  | 0 | 1035.8773
2025-04-13 16:00 | 17 | 1 | 18 | 2025 | 4 | M4_D13_H17 | 2465 | 340.397 | 98.236 | 0.096958 | 0.17776 | 434.3494 | 873.2571 | 873.2571 | 1073.1079 |  | -0.0095824 | 963.2433 |  |  | 0 | 963.2529
2025-04-13 17:00 | 18 | 1 | 19 | 2025 | 4 | M4_D13_H18 | 2466 | 370.16 | 89.4505 | 0.096958 | 0.17776 | 427.8845 | 887.7697 | 887.7697 | 1085.622 |  | 0 | 648.488 |  |  | 0 | 648.488
2025-04-13 18:00 | 19 | 1 | 20 | 2025 | 4 | M4_D13_H19 | 2467 | 386.9596 | 86.5859 | 0.096958 | 0.17776 | 431.2284 | 905.0487 | 905.0487 | 1102.901 |  | 349.4678 | 663.1599 |  |  | 0 | 663.1599
2025-04-13 19:00 | 20 | 1 | 21 | 2025 | 4 | M4_D13_H20 | 2468 | 446.4651 | 93.0089 | 3.7113 | 6.786 | 445.8796 | 995.851 | 995.851 | 1193.7032 |  | 570 | 861.0343 |  |  | 0 | 861.0343
2025-04-13 20:00 | 21 | 1 | 22 | 2025 | 4 | M4_D13_H21 | 2469 | 460.4551 | 99.5288 | 3.7113 | 6.786 | 458.1822 | 1028.6635 | 1028.6635 | 1213.2181 |  | 92.5997 | 354.2666 |  |  | 0 | 354.2666
2025-04-13 21:00 | 22 | 1 | 23 | 2025 | 4 | M4_D13_H22 | 2470 | 421.0685 | 93.6887 | 3.7113 | 6.786 | 446.2098 | 971.4643 | 971.4643 | 1159.3289 |  | -3e-06 | 265.5959 |  |  | 0 | 265.5959
2025-04-13 22:00 | 23 | 1 | 24 | 2025 | 4 | M4_D13_H23 | 2471 | 376.5958 | 88.6684 | 3.7113 | 6.786 | 441.8846 | 917.6461 | 917.6461 | 1103.7957 |  | -4e-06 | 254.1096 |  |  | 0 | 254.1096
2025-04-13 23:00 | 24 | 1 | 1 | 2025 | 4 | M4_D13_H24 | 2472 | 355.8263 | 85.4795 | 3.7113 | 6.786 | 436.71 | 888.5132 | 888.5132 | 1073.8578 |  | -4e-06 | 257.137 |  |  | 0 | 257.137
2025-04-14 | 1 | 1 | 2 | 2025 | 4 | M4_D14_H1 | 2473 | 334.8757 | 83.702 | 3.7113 | 6.786 | 432.1375 | 861.2125 | 861.2125 | 1049.0171 |  | -4e-06 | 286.6278 |  |  | 0 | 286.6278
2025-04-14 01:00 | 2 | 1 | 3 | 2025 | 4 | M4_D14_H2 | 2474 | 333.4203 | 82.1959 | 3.7113 | 6.786 | 440.9226 | 867.0361 | 867.0361 | 1051.9507 |  | -4e-06 | 292.4929 |  |  | 0 | 292.4929
2025-04-14 02:00 | 3 | 1 | 4 | 2025 | 4 | M4_D14_H3 | 2475 | 334.8639 | 80.8934 | 3.7113 | 6.786 | 449.5733 | 875.828 | 875.828 | 1055.9326 |  | -4e-06 | 274.1734 |  |  | 0 | 274.1734
2025-04-14 03:00 | 4 | 1 | 5 | 2025 | 4 | M4_D14_H4 | 2476 | 340.3076 | 80.0919 | 3.7113 | 6.786 | 462.9905 | 893.8873 | 893.8873 | 1071.4819 |  | -3e-06 | 249.1797 |  |  | 0 | 249.1797
2025-04-14 04:00 | 5 | 1 | 6 | 2025 | 4 | M4_D14_H5 | 2477 | 358.4797 | 78.4134 | 3.7113 | 6.786 | 461.0144 | 908.4049 | 908.4049 | 1108.2557 |  | 72.2028 | 305.0461 |  |  | 0 | 305.0461
2025-04-14 05:00 | 6 | 1 | 7 | 2025 | 4 | M4_D14_H6 | 2478 | 388.7038 | 76.5023 | 3.7113 | 6.786 | 492.1518 | 967.8552 | 967.8552 | 1169.7045 |  | 426.5603 | 732.2991 |  |  | 0 | 732.2991
2025-04-14 06:00 | 7 | 1 | 8 | 2025 | 4 | M4_D14_H7 | 2479 | 422.6963 | 72.9654 | 0.096958 | 0.17776 | 512.7271 | 1008.6635 | 1008.6635 | 1212.5113 |  | 0 | 735.3447 |  |  | 0 | 735.3447
2025-04-14 07:00 | 8 | 1 | 9 | 2025 | 4 | M4_D14_H8 | 2480 | 392.0736 | 67.9204 | 0.096958 | 0.17776 | 527.9226 | 988.1914 | 988.1914 | 1196.0362 |  | -97.1283 | 858.8639 |  |  | 0 | 955.9921
2025-04-14 08:00 | 9 | 1 | 10 | 2025 | 4 | M4_D14_H9 | 2481 | 311.8912 | 73.8779 | 0.096958 | 0.17776 | 530.5643 | 916.6081 | 916.6081 | 1126.4515 |  | -9.3274 | 1108.3996 |  |  | 0 | 1117.727
2025-04-14 09:00 | 10 | 1 | 11 | 2025 | 4 | M4_D14_H10 | 2482 | 242.3484 | 81.264 | 0.096958 | 0.17776 | 529.0896 | 852.9767 | 852.9767 | 1060.8215 |  | -96.7927 | 945.1378 |  |  | 0 | 1041.9305
2025-04-14 10:00 | 11 | 1 | 12 | 2025 | 4 | M4_D14_H11 | 2483 | 188.3588 | 87.0255 | 0.096958 | 0.17776 | 527.7166 | 803.3756 | 803.3756 | 1009.2219 |  | -136.336 | 899.6291 |  |  | 0 | 1035.9651
2025-04-14 11:00 | 12 | 1 | 13 | 2025 | 4 | M4_D14_H12 | 2484 | 148.83 | 91.297 | 0.096958 | 0.17776 | 522.5604 | 762.9621 | 762.9621 | 966.81 |  | -491.2316 | 186.1351 |  |  | 0 | 677.3667
2025-04-14 12:00 | 13 | 1 | 14 | 2025 | 4 | M4_D14_H13 | 2485 | 126.7665 | 89.6671 | 0.096958 | 0.17776 | 520.2753 | 736.9836 | 736.9836 | 940.8314 |  | -491.1923 | 207.3752 |  |  | 0 | 698.5675
2025-04-14 13:00 | 14 | 1 | 15 | 2025 | 4 | M4_D14_H14 | 2486 | 113.8366 | 88.998 | 0.096958 | 0.17776 | 518.6729 | 721.7823 | 721.7823 | 925.6301 |  | -164.6237 | 754.1101 |  |  | 0 | 918.7338
2025-04-14 14:00 | 15 | 1 | 16 | 2025 | 4 | M4_D14_H15 | 2487 | 131.733 | 90.0172 | 0.096958 | 0.17776 | 512.2428 | 734.2677 | 734.2677 | 936.117 |  | -298.3843 | 416.3626 |  |  | 0 | 714.7469
2025-04-14 15:00 | 16 | 1 | 17 | 2025 | 4 | M4_D14_H16 | 2488 | 178.4475 | 91.0568 | 0.096958 | 0.17776 | 501.1281 | 770.9071 | 770.9071 | 972.7564 |  | 0 | 974.3658 |  |  | 0 | 974.3658
2025-04-14 16:00 | 17 | 1 | 18 | 2025 | 4 | M4_D14_H17 | 2489 | 254.3939 | 89.5787 | 0.096958 | 0.17776 | 489.2746 | 833.5219 | 833.5219 | 1033.3727 |  | 0 | 870.0108 |  |  | 0 | 870.0108
2025-04-14 17:00 | 18 | 1 | 19 | 2025 | 4 | M4_D14_H18 | 2490 | 317.5784 | 83.5651 | 0.096958 | 0.17776 | 473.03 | 874.4482 | 874.4482 | 1072.3005 |  | 181.9299 | 722.5995 |  |  | 0 | 722.5995
2025-04-14 18:00 | 19 | 1 | 20 | 2025 | 4 | M4_D14_H19 | 2491 | 369.3767 | 80.9343 | 0.096958 | 0.17776 | 469.9814 | 920.5672 | 920.5672 | 1118.4195 |  | 509.9397 | 721.5945 |  |  | 0 | 721.5945
2025-04-14 19:00 | 20 | 1 | 21 | 2025 | 4 | M4_D14_H20 | 2492 | 435.2858 | 87.2722 | 3.7113 | 6.786 | 483.6428 | 1016.6981 | 1016.6981 | 1214.5504 |  | 570 | 823.4177 |  |  | 0 | 823.4177
2025-04-14 20:00 | 21 | 1 | 22 | 2025 | 4 | M4_D14_H21 | 2493 | 447.1492 | 92.5693 | 3.7113 | 6.786 | 540.3303 | 1090.5462 | 1090.5462 | 1229.0602 |  | 233.2468 | 621.449 |  |  | 0 | 621.449
2025-04-14 21:00 | 22 | 1 | 23 | 2025 | 4 | M4_D14_H22 | 2494 | 406.6949 | 88.398 | 3.7113 | 6.786 | 483.8531 | 989.4433 | 989.4433 | 1168.0779 |  | -1e-06 | 416.7315 |  |  | 0 | 416.7315
2025-04-14 22:00 | 23 | 1 | 24 | 2025 | 4 | M4_D14_H23 | 2495 | 357.4455 | 84.0478 | 3.7113 | 6.786 | 481.6707 | 933.6613 | 933.6613 | 1102.6583 |  | 15.4344 | 389.8535 |  |  | 0 | 389.8535
2025-04-14 23:00 | 24 | 1 | 1 | 2025 | 4 | M4_D14_H24 | 2496 | 337.4279 | 81.2888 | 3.7113 | 6.786 | 539.884 | 969.0981 | 969.0981 | 1068.4489 |  | -2e-06 | 293.6894 |  |  | 0 | 293.6894
2025-04-15 | 1 | 1 | 2 | 2025 | 4 | M4_D15_H1 | 2497 | 326.993 | 79.62 | 3.7113 | 6.786 | 450.997 | 868.1074 | 868.1074 | 1052.9556 |  | -4e-06 | 349.6529 |  |  | 0 | 349.653
2025-04-15 01:00 | 2 | 1 | 3 | 2025 | 4 | M4_D15_H2 | 2498 | 322.9736 | 78.3423 | 3.7113 | 6.786 | 441.6819 | 853.4951 | 853.4951 | 1047.2597 |  | -4e-06 | 390.1206 |  |  | 0 | 390.1206
2025-04-15 02:00 | 3 | 1 | 4 | 2025 | 4 | M4_D15_H3 | 2499 | 322.3002 | 77.5096 | 3.7113 | 6.786 | 446.2749 | 856.582 | 856.582 | 1046.7016 |  | -4e-06 | 411.1012 |  |  | 0 | 411.1012
2025-04-15 03:00 | 4 | 1 | 5 | 2025 | 4 | M4_D15_H4 | 2500 | 329.0248 | 77.1271 | 3.7113 | 6.786 | 453.8233 | 870.4726 | 870.4726 | 1060.9872 |  | -4e-06 | 407.6932 |  |  | 0 | 407.6932
2025-04-15 04:00 | 5 | 1 | 6 | 2025 | 4 | M4_D15_H5 | 2501 | 344.2441 | 77.5322 | 3.7113 | 6.786 | 464.8091 | 897.0828 | 897.0828 | 1096.9335 |  | -3e-06 | 405.2306 |  |  | 0 | 405.2306
2025-04-15 05:00 | 6 | 1 | 7 | 2025 | 4 | M4_D15_H6 | 2502 | 370.3312 | 81.7973 | 3.7113 | 6.786 | 496.7381 | 959.364 | 959.364 | 1161.2133 |  | 0.16077 | 464.9132 |  |  | 0 | 464.9132
2025-04-15 06:00 | 7 | 1 | 8 | 2025 | 4 | M4_D15_H7 | 2503 | 399.1289 | 89.6714 | 0.096958 | 0.17776 | 516.5761 | 1005.6512 | 1005.6512 | 1209.499 |  | -174.8068 | 563.1751 |  |  | 0 | 737.9819
2025-04-15 07:00 | 8 | 1 | 9 | 2025 | 4 | M4_D15_H8 | 2504 | 365.8227 | 103.4836 | 0.096958 | 0.17776 | 529.4855 | 999.0665 | 999.0665 | 1206.9113 |  | -338.592 | 487.477 |  |  | 0 | 826.069
2025-04-15 08:00 | 9 | 1 | 10 | 2025 | 4 | M4_D15_H9 | 2505 | 278.2682 | 125.0138 | 0.096958 | 0.17776 | 531.5322 | 935.0889 | 935.0889 | 1144.9322 |  | -398.8357 | 416.6748 |  |  | 0 | 815.5105
2025-04-15 09:00 | 10 | 1 | 11 | 2025 | 4 | M4_D15_H10 | 2506 | 201.5742 | 136.5162 | 0.096958 | 0.17776 | 529.2745 | 867.6397 | 867.6397 | 1075.4845 |  | -346.5351 | 526.3128 |  |  | 0 | 872.8479
2025-04-15 10:00 | 11 | 1 | 12 | 2025 | 4 | M4_D15_H11 | 2507 | 147.9713 | 144.8805 | 0.096958 | 0.17776 | 528.3248 | 821.4514 | 821.4514 | 1027.2977 |  | -211.519 | 776.715 |  |  | 0 | 988.234
2025-04-15 11:00 | 12 | 1 | 13 | 2025 | 4 | M4_D15_H12 | 2508 | 119.0519 | 150.1691 | 0.096958 | 0.17776 | 527.374 | 796.8697 | 796.8697 | 1000.7175 |  | -292.6283 | 521.9307 |  |  | 0 | 814.559
2025-04-15 12:00 | 13 | 1 | 14 | 2025 | 4 | M4_D15_H13 | 2509 | 101.3344 | 150.5332 | 0.096958 | 0.17776 | 527.2691 | 779.4114 | 779.4114 | 983.2592 |  | 0 | 1064.7883 |  |  | 0 | 1064.7883
2025-04-15 13:00 | 14 | 1 | 15 | 2025 | 4 | M4_D15_H14 | 2510 | 81.8371 | 152.482 | 0.096958 | 0.17776 | 529.2694 | 763.8633 | 763.8633 | 967.7112 |  | 0 | 978.8205 |  |  | 0 | 978.8205
2025-04-15 14:00 | 15 | 1 | 16 | 2025 | 4 | M4_D15_H15 | 2511 | 101.9581 | 154.641 | 0.096958 | 0.17776 | 522.7504 | 779.6242 | 779.6242 | 981.4735 |  | 0 | 911.645 |  |  | 0 | 911.645
2025-04-15 15:00 | 16 | 1 | 17 | 2025 | 4 | M4_D15_H16 | 2512 | 157.7189 | 152.1448 | 0.096958 | 0.17776 | 512.6999 | 822.8383 | 822.8383 | 1024.6876 |  | -22.2222 | 962.4955 |  |  | 0 | 984.7177
2025-04-15 16:00 | 17 | 1 | 18 | 2025 | 4 | M4_D15_H17 | 2513 | 239.793 | 139.7493 | 0.096958 | 0.17776 | 500.9537 | 880.7707 | 880.7707 | 1080.6215 |  | 0 | 895.681 |  |  | 0 | 895.681
2025-04-15 17:00 | 18 | 1 | 19 | 2025 | 4 | M4_D15_H18 | 2514 | 310.9055 | 115.3179 | 0.096958 | 0.17776 | 486.4274 | 912.9256 | 912.9256 | 1110.7779 |  | 0 | 554.2485 |  |  | 0 | 554.2485
2025-04-15 18:00 | 19 | 1 | 20 | 2025 | 4 | M4_D15_H19 | 2515 | 362.566 | 101.566 | 0.096958 | 0.17776 | 481.7223 | 946.129 | 946.129 | 1143.9813 |  | 413.858 | 612.1783 |  |  | 0 | 612.1783
2025-04-15 19:00 | 20 | 1 | 21 | 2025 | 4 | M4_D15_H20 | 2516 | 412.5555 | 101.6069 | 3.7113 | 6.786 | 491.8341 | 1016.4939 | 1016.4939 | 1214.3462 |  | 570 | 761.5449 |  |  | 0 | 761.5449
2025-04-15 20:00 | 21 | 1 | 22 | 2025 | 4 | M4_D15_H21 | 2517 | 422.6467 | 102.5248 | 3.7113 | 6.786 | 507.5201 | 1043.189 | 1043.189 | 1219.0986 |  | 118.7483 | 334.4558 |  |  | 0 | 334.4558
2025-04-15 21:00 | 22 | 1 | 23 | 2025 | 4 | M4_D15_H22 | 2518 | 384.025 | 94.2273 | 3.7113 | 6.786 | 492.5673 | 981.317 | 981.317 | 1154.8016 |  | -1e-06 | 266.7944 |  |  | 0 | 266.7944
2025-04-15 22:00 | 23 | 1 | 24 | 2025 | 4 | M4_D15_H23 | 2519 | 336.7449 | 87.9164 | 3.7113 | 6.786 | 480.4856 | 915.6442 | 915.6442 | 1088.2688 |  | 46.7921 | 320.4791 |  |  | 0 | 320.4791
2025-04-15 23:00 | 24 | 1 | 1 | 2025 | 4 | M4_D15_H24 | 2520 | 315.7922 | 84.4162 | 3.7113 | 6.786 | 467.9105 | 878.6162 | 878.6162 | 1050.6458 |  | -4e-06 | 268.1923 |  |  | 0 | 268.1923
2025-04-16 | 1 | 1 | 2 | 2025 | 4 | M4_D16_H1 | 2521 | 301.9896 | 80.4377 | 3.7113 | 6.786 | 464.2503 | 857.175 | 857.175 | 1029.4646 |  | -3e-06 | 279.1138 |  |  | 0 | 279.1138
2025-04-16 01:00 | 2 | 1 | 3 | 2025 | 4 | M4_D16_H2 | 2522 | 300.7292 | 78.8637 | 3.7113 | 6.786 | 463.4052 | 853.4955 | 853.4955 | 1024.8351 |  | -4e-06 | 260.9512 |  |  | 0 | 260.9512
2025-04-16 02:00 | 3 | 1 | 4 | 2025 | 4 | M4_D16_H3 | 2523 | 299.4956 | 77.8284 | 3.7113 | 6.786 | 465.5093 | 853.3307 | 853.3307 | 1022.1103 |  | -3e-06 | 215.5368 |  |  | 0 | 215.5368
2025-04-16 03:00 | 4 | 1 | 5 | 2025 | 4 | M4_D16_H4 | 2524 | 304.531 | 77.4902 | 3.7113 | 6.786 | 474.3335 | 866.8521 | 866.8521 | 1033.4317 |  | -3e-06 | 177.6168 |  |  | 0 | 177.6168
2025-04-16 04:00 | 5 | 1 | 6 | 2025 | 4 | M4_D16_H5 | 2525 | 320.2803 | 77.9825 | 3.7113 | 6.786 | 461.5375 | 870.2976 | 870.2976 | 1070.1484 |  | 9.5865 | 161.2044 |  |  | 0 | 161.2044
2025-04-16 05:00 | 6 | 1 | 7 | 2025 | 4 | M4_D16_H6 | 2526 | 341.7738 | 82.4706 | 3.7113 | 6.786 | 491.8749 | 926.6166 | 926.6166 | 1128.4659 |  | 351.8233 | 550.2589 |  |  | 0 | 550.2589
2025-04-16 06:00 | 7 | 1 | 8 | 2025 | 4 | M4_D16_H7 | 2527 | 364.6182 | 90.0549 | 0.096958 | 0.17776 | 512.7843 | 967.7322 | 967.7322 | 1171.58 |  | 0 | 652.2175 |  |  | 0 | 652.2175
2025-04-16 07:00 | 8 | 1 | 9 | 2025 | 4 | M4_D16_H8 | 2528 | 340.829 | 104.2205 | 0.096958 | 0.17776 | 528.4533 | 973.7775 | 973.7775 | 1181.6223 |  | -136.2229 | 692.8686 |  |  | 0 | 829.0915
2025-04-16 08:00 | 9 | 1 | 10 | 2025 | 4 | M4_D16_H9 | 2529 | 271.103 | 125.5126 | 0.096958 | 0.17776 | 535.7233 | 932.6136 | 932.6136 | 1142.4569 |  | -33.7553 | 957.9442 |  |  | 0 | 991.6994
2025-04-16 09:00 | 10 | 1 | 11 | 2025 | 4 | M4_D16_H10 | 2530 | 225.1997 | 138.0493 | 0.096958 | 0.17776 | 540.8497 | 904.3734 | 904.3734 | 1112.2182 |  | -496.2929 | 61.2221 |  |  | 0 | 557.5151
2025-04-16 10:00 | 11 | 1 | 12 | 2025 | 4 | M4_D16_H11 | 2531 | 196.1833 | 148.0661 | 0.096958 | 0.17776 | 547.358 | 891.8822 | 891.8822 | 1097.7285 |  | -143.9816 | 785.9464 |  |  | 0 | 929.9281
2025-04-16 11:00 | 12 | 1 | 13 | 2025 | 4 | M4_D16_H12 | 2532 | 173.7299 | 153.7317 | 0.096958 | 0.17776 | 550.0527 | 877.7891 | 877.7891 | 1081.6369 |  | -329.0681 | 409.8279 |  |  | 0 | 738.896
2025-04-16 12:00 | 13 | 1 | 14 | 2025 | 4 | M4_D16_H13 | 2533 | 167.8758 | 153.4829 | 0.096958 | 0.17776 | 554.7226 | 876.3559 | 876.3559 | 1080.2038 |  | -215.4619 | 642.3487 |  |  | 0 | 857.8106
2025-04-16 13:00 | 14 | 1 | 15 | 2025 | 4 | M4_D16_H14 | 2534 | 154.9706 | 155.7679 | 0.096958 | 0.17776 | 557.182 | 868.1952 | 868.1952 | 1072.043 |  | -215.0544 | 645.3991 |  |  | 0 | 860.4535
2025-04-16 14:00 | 15 | 1 | 16 | 2025 | 4 | M4_D16_H15 | 2535 | 153.8739 | 158.0345 | 0.096958 | 0.17776 | 548.7317 | 860.9149 | 860.9149 | 1062.7642 |  | -130.9577 | 762.0363 |  |  | 0 | 892.9941
2025-04-16 15:00 | 16 | 1 | 17 | 2025 | 4 | M4_D16_H16 | 2536 | 221.1027 | 153.8621 | 0.096958 | 0.17776 | 539.9394 | 915.1789 | 915.1789 | 1117.0282 |  | -84.3794 | 808.1237 |  |  | 0 | 892.5031
2025-04-16 16:00 | 17 | 1 | 18 | 2025 | 4 | M4_D16_H17 | 2537 | 306.7309 | 140.205 | 0.096958 | 0.17776 | 529.5128 | 976.7233 | 976.7233 | 1176.5741 |  | -0.0094778 | 856.8885 |  |  | 0 | 856.8979
2025-04-16 17:00 | 18 | 1 | 19 | 2025 | 4 | M4_D16_H18 | 2538 | 348.6427 | 115.4052 | 0.096958 | 0.17776 | 512.2426 | 976.5652 | 976.5652 | 1174.4175 |  | 0 | 523.8354 |  |  | 0 | 523.8354
2025-04-16 18:00 | 19 | 1 | 20 | 2025 | 4 | M4_D16_H19 | 2539 | 371.6262 | 101.5962 | 0.096958 | 0.17776 | 536.3953 | 1009.8924 | 1009.8924 | 1173.5637 |  | 257.0936 | 432.6225 |  |  | 0 | 432.6225
2025-04-16 19:00 | 20 | 1 | 21 | 2025 | 4 | M4_D16_H20 | 2540 | 406.4859 | 102.6196 | 3.7113 | 6.786 | 508.3021 | 1027.905 | 1027.905 | 1225.7573 |  | 570 | 715.3916 |  |  | 0 | 715.3916
2025-04-16 20:00 | 21 | 1 | 22 | 2025 | 4 | M4_D16_H21 | 2541 | 414.833 | 103.2498 | 3.7113 | 6.786 | 518.6294 | 1047.2095 | 1047.2095 | 1225.1791 |  | 202.1853 | 358.0496 |  |  | 0 | 358.0496
2025-04-16 21:00 | 22 | 1 | 23 | 2025 | 4 | M4_D16_H22 | 2542 | 372.7961 | 95.0579 | 3.7113 | 6.786 | 513.1786 | 991.5301 | 991.5301 | 1153.4569 |  | -3e-06 | 167.5594 |  |  | 0 | 167.5594
2025-04-16 22:00 | 23 | 1 | 24 | 2025 | 4 | M4_D16_H23 | 2543 | 323.9281 | 88.4572 | 3.7113 | 6.786 | 611.3121 | 1034.1947 | 1034.1947 | 1082.4811 |  | -2e-06 | 92.6767 |  |  | 0 | 92.6767
2025-04-16 23:00 | 24 | 1 | 1 | 2025 | 4 | M4_D16_H24 | 2544 | 302.3893 | 84.4776 | 3.7113 | 6.786 | 598.199 | 995.5633 | 995.5633 | 1043.3745 |  | -4e-06 | 103.5546 |  |  | 0 | 103.5547
2025-04-17 | 1 | 1 | 2 | 2025 | 4 | M4_D17_H1 | 2545 | 285.9376 | 80.706 | 3.7113 | 6.786 | 580.7185 | 957.8594 | 957.8594 | 1010.8798 |  | -3e-06 | 103.0273 |  |  | 0 | 103.0273
2025-04-17 01:00 | 2 | 1 | 3 | 2025 | 4 | M4_D17_H2 | 2546 | 282.8641 | 79.3281 | 3.7113 | 6.786 | 607.3942 | 980.0837 | 980.0837 | 1005.1449 |  | -4e-06 | 88.7923 |  |  | 0 | 88.7923
2025-04-17 02:00 | 3 | 1 | 4 | 2025 | 4 | M4_D17_H3 | 2547 | 281.721 | 78.3725 | 3.7113 | 6.786 | 614.7663 | 985.3572 | 985.3572 | 1002.7376 |  | -4e-06 | 95.6732 |  |  | 0 | 95.6732
2025-04-17 03:00 | 4 | 1 | 5 | 2025 | 4 | M4_D17_H4 | 2548 | 286.8846 | 78.2842 | 3.7113 | 6.786 | 631.455 | 1007.1211 | 1007.1211 | 1015.0761 |  | -3e-06 | 50.4138 |  |  | 0 | 50.4138
2025-04-17 04:00 | 5 | 1 | 6 | 2025 | 4 | M4_D17_H5 | 2549 | 302.7427 | 78.8993 | 3.7113 | 6.786 | 459.829 | 851.9683 | 851.9683 | 1051.8191 |  | 59.5624 | 86.9486 |  |  | 0 | 86.9486
2025-04-17 05:00 | 6 | 1 | 7 | 2025 | 4 | M4_D17_H6 | 2550 | 323.3409 | 83.4326 | 3.7113 | 6.786 | 490.0295 | 907.3004 | 907.3004 | 1109.1497 |  | 422.0021 | 520.0281 |  |  | 0 | 520.0281
2025-04-17 06:00 | 7 | 1 | 8 | 2025 | 4 | M4_D17_H7 | 2551 | 345.1803 | 91.2302 | 0.096958 | 0.17776 | 510.3953 | 947.0805 | 947.0805 | 1150.9283 |  | 0 | 542.9802 |  |  | 0 | 542.9802
2025-04-17 07:00 | 8 | 1 | 9 | 2025 | 4 | M4_D17_H8 | 2552 | 316.5323 | 105.2299 | 0.096958 | 0.17776 | 526.0691 | 948.1061 | 948.1061 | 1155.9509 |  | 0 | 848.8634 |  |  | 0 | 848.8634
2025-04-17 08:00 | 9 | 1 | 10 | 2025 | 4 | M4_D17_H9 | 2553 | 236.2864 | 125.8347 | 0.096958 | 0.17776 | 531.5073 | 893.9031 | 893.9031 | 1103.7464 |  | 0 | 924.0272 |  |  | 0 | 924.0272
2025-04-17 09:00 | 10 | 1 | 11 | 2025 | 4 | M4_D17_H10 | 2554 | 167.8661 | 136.8707 | 0.096958 | 0.17776 | 534.1974 | 839.2089 | 839.2089 | 1047.0538 |  | -496.2929 | 0 |  |  | 0 | 458.5703
2025-04-17 10:00 | 11 | 1 | 12 | 2025 | 4 | M4_D17_H11 | 2555 | 118.6296 | 145.1671 | 0.096958 | 0.17776 | 538.3459 | 802.4173 | 802.4173 | 1008.2636 |  | -181.1595 | 650.299 |  |  | 0 | 831.4585
2025-04-17 11:00 | 12 | 1 | 13 | 2025 | 4 | M4_D17_H12 | 2556 | 87.1849 | 149.3826 | 0.096958 | 0.17776 | 539.2122 | 776.0544 | 776.0544 | 979.9022 |  | -491.7696 | 56.1148 |  |  | 0 | 547.8844
2025-04-17 12:00 | 13 | 1 | 14 | 2025 | 4 | M4_D17_H13 | 2557 | 74.3067 | 147.6977 | 0.096958 | 0.17776 | 542.0114 | 764.2905 | 764.2905 | 968.1383 |  | -95.9433 | 892.0297 |  |  | 0 | 987.973
2025-04-17 13:00 | 14 | 1 | 15 | 2025 | 4 | M4_D17_H14 | 2558 | 79.1245 | 148.5348 | 0.096958 | 0.17776 | 547.0561 | 774.9901 | 774.9901 | 978.8379 |  | -295.9258 | 538.6623 |  |  | 0 | 834.588
2025-04-17 14:00 | 15 | 1 | 16 | 2025 | 4 | M4_D17_H15 | 2559 | 118.2105 | 150.3425 | 0.096958 | 0.17776 | 543.9582 | 812.7859 | 812.7859 | 1014.6352 |  | -44.5799 | 1009.964 |  |  | 0 | 1054.5438
2025-04-17 15:00 | 16 | 1 | 17 | 2025 | 4 | M4_D17_H16 | 2560 | 175.7262 | 146.1895 | 0.096958 | 0.17776 | 533.3651 | 855.5554 | 855.5554 | 1057.4047 |  | -179.5196 | 701.7258 |  |  | 0 | 881.2454
2025-04-17 16:00 | 17 | 1 | 18 | 2025 | 4 | M4_D17_H17 | 2561 | 239.9665 | 134.4263 | 0.096958 | 0.17776 | 519.1437 | 893.8111 | 893.8111 | 1093.6619 |  | 0 | 911.7985 |  |  | 0 | 911.7985
2025-04-17 17:00 | 18 | 1 | 19 | 2025 | 4 | M4_D17_H18 | 2562 | 302.5067 | 112.0946 | 0.096958 | 0.17776 | 503.9369 | 918.8129 | 918.8129 | 1116.6652 |  | 0 | 602.5147 |  |  | 0 | 602.5147
2025-04-17 18:00 | 19 | 1 | 20 | 2025 | 4 | M4_D17_H19 | 2563 | 351.0344 | 100.813 | 0.096958 | 0.17776 | 568.3302 | 1020.4522 | 1020.4522 | 1147.541 |  | 229.2497 | 491.9139 |  |  | 0 | 491.9139
2025-04-17 19:00 | 20 | 1 | 21 | 2025 | 4 | M4_D17_H20 | 2564 | 397.0433 | 101.3387 | 3.7113 | 6.786 | 505.8846 | 1014.7639 | 1014.7639 | 1212.6162 |  | 570 | 826.0034 |  |  | 0 | 826.0034
2025-04-17 20:00 | 21 | 1 | 22 | 2025 | 4 | M4_D17_H21 | 2565 | 407.6246 | 101.1782 | 3.7113 | 6.786 | 603.7953 | 1123.0954 | 1123.0954 | 1214.644 |  | 269.4926 | 554.2618 |  |  | 0 | 554.2618
2025-04-17 21:00 | 22 | 1 | 23 | 2025 | 4 | M4_D17_H22 | 2566 | 368.6733 | 92.8753 | 3.7113 | 6.786 | 573.4552 | 1045.5011 | 1045.5011 | 1146.4401 |  | -2e-06 | 281.8934 |  |  | 0 | 281.8934
2025-04-17 22:00 | 23 | 1 | 24 | 2025 | 4 | M4_D17_H23 | 2567 | 321.0333 | 86.9673 | 3.7113 | 6.786 | 578.6797 | 997.1777 | 997.1777 | 1076.2965 |  | -1e-06 | 241.5584 |  |  | 0 | 241.5584
2025-04-17 23:00 | 24 | 1 | 1 | 2025 | 4 | M4_D17_H24 | 2568 | 301.8787 | 83.5274 | 3.7113 | 6.786 | 586.8858 | 982.7892 | 982.7892 | 1040.2978 |  | -3e-06 | 219.7002 |  |  | 0 | 219.7002
2025-04-18 | 1 | 1 | 2 | 2025 | 4 | M4_D18_H1 | 2569 | 305.7969 | 81.0054 | 3.7113 | 6.786 | 581.2455 | 978.5451 | 978.5451 | 1017.9403 |  | -3e-06 | 205.0386 |  |  | 0 | 205.0386
2025-04-18 01:00 | 2 | 1 | 3 | 2025 | 4 | M4_D18_H2 | 2570 | 296.9295 | 79.3906 | 3.7113 | 6.786 | 588.6017 | 975.4191 | 975.4191 | 1008.4491 |  | -4e-06 | 206.7749 |  |  | 0 | 206.7749
2025-04-18 02:00 | 3 | 1 | 4 | 2025 | 4 | M4_D18_H3 | 2571 | 296.4285 | 78.4727 | 3.7113 | 6.786 | 587.319 | 972.7175 | 972.7175 | 1008.0975 |  | -4e-06 | 191.2491 |  |  | 0 | 191.2491
2025-04-18 03:00 | 4 | 1 | 5 | 2025 | 4 | M4_D18_H4 | 2572 | 299.5678 | 78.2798 | 3.7113 | 6.786 | 591.3971 | 979.7421 | 979.7421 | 1018.5521 |  | -3e-06 | 173.5121 |  |  | 0 | 173.5121
2025-04-18 04:00 | 5 | 1 | 6 | 2025 | 4 | M4_D18_H5 | 2573 | 315.817 | 79.1417 | 3.7113 | 6.786 | 448.0604 | 853.5164 | 853.5164 | 1053.3672 |  | 35.1125 | 197.4679 |  |  | 0 | 197.4679
2025-04-18 05:00 | 6 | 1 | 7 | 2025 | 4 | M4_D18_H6 | 2574 | 328.6844 | 83.7774 | 3.7113 | 6.786 | 471.9822 | 894.9413 | 894.9413 | 1096.7906 |  | 406.9937 | 577.021 |  |  | 0 | 577.021
2025-04-18 06:00 | 7 | 1 | 8 | 2025 | 4 | M4_D18_H7 | 2575 | 357.7083 | 90.9889 | 0.096958 | 0.17776 | 477.5847 | 926.5567 | 926.5567 | 1130.4045 |  | 0 | 566.9005 |  |  | 0 | 566.9005
2025-04-18 07:00 | 8 | 1 | 9 | 2025 | 4 | M4_D18_H8 | 2576 | 340.6006 | 105.0188 | 0.096958 | 0.17776 | 474.0041 | 919.8982 | 919.8982 | 1127.743 |  | 0 | 850.1595 |  |  | 0 | 850.1595
2025-04-18 08:00 | 9 | 1 | 10 | 2025 | 4 | M4_D18_H9 | 2577 | 271.3917 | 126.5015 | 0.096958 | 0.17776 | 471.8046 | 869.9726 | 869.9726 | 1079.8159 |  | 0 | 911.6609 |  |  | 0 | 911.6609
2025-04-18 09:00 | 10 | 1 | 11 | 2025 | 4 | M4_D18_H10 | 2578 | 205.2295 | 138.5976 | 0.096958 | 0.17776 | 470.4024 | 814.5043 | 814.5043 | 1022.3491 |  | -492.0387 | 0 |  |  | 0 | 479.6308
2025-04-18 10:00 | 11 | 1 | 12 | 2025 | 4 | M4_D18_H11 | 2579 | 162.6422 | 147.9142 | 0.096958 | 0.17776 | 471.6563 | 782.4874 | 782.4874 | 988.3337 |  | -240.1475 | 545.8061 |  |  | 0 | 785.9536
2025-04-18 11:00 | 12 | 1 | 13 | 2025 | 4 | M4_D18_H12 | 2580 | 142.7981 | 154.223 | 0.096958 | 0.17776 | 471.3372 | 768.633 | 768.633 | 972.4808 |  | -491.9978 | 33.7877 |  |  | 0 | 525.7855
2025-04-18 12:00 | 13 | 1 | 14 | 2025 | 4 | M4_D18_H13 | 2581 | 123.0811 | 154.9028 | 0.096958 | 0.17776 | 471.2968 | 749.5554 | 749.5554 | 953.4032 |  | -74.9074 | 880.3449 |  |  | 0 | 955.2523
2025-04-18 13:00 | 14 | 1 | 15 | 2025 | 4 | M4_D18_H14 | 2582 | 106.4096 | 157.316 | 0.096958 | 0.17776 | 472.5072 | 736.5075 | 736.5075 | 940.3553 |  | -208.916 | 637.7731 |  |  | 0 | 846.6891
2025-04-18 14:00 | 15 | 1 | 16 | 2025 | 4 | M4_D18_H15 | 2583 | 139.8053 | 158.7369 | 0.096958 | 0.17776 | 471.3303 | 770.1472 | 770.1472 | 971.9965 |  | -89.3035 | 885.0724 |  |  | 0 | 974.376
2025-04-18 15:00 | 16 | 1 | 17 | 2025 | 4 | M4_D18_H16 | 2584 | 179.0088 | 154.2478 | 0.096958 | 0.17776 | 470.0731 | 803.6044 | 803.6044 | 1005.4537 |  | -155.0581 | 768.9111 |  |  | 0 | 923.9691
2025-04-18 16:00 | 17 | 1 | 18 | 2025 | 4 | M4_D18_H17 | 2585 | 255.079 | 140.7178 | 0.096958 | 0.17776 | 470.3914 | 866.4629 | 866.4629 | 1066.3137 |  | -32.9056 | 913.1914 |  |  | 0 | 946.097
2025-04-18 17:00 | 18 | 1 | 19 | 2025 | 4 | M4_D18_H18 | 2586 | 315.3548 | 117.2819 | 0.096958 | 0.17776 | 461.9503 | 894.8616 | 894.8616 | 1092.7139 |  | 0 | 609.6768 |  |  | 0 | 609.6768
2025-04-18 18:00 | 19 | 1 | 20 | 2025 | 4 | M4_D18_H19 | 2587 | 346.6626 | 103.8715 | 0.096958 | 0.17776 | 460.2744 | 911.0832 | 911.0832 | 1108.9355 |  | 354.5507 | 584.3751 |  |  | 0 | 584.3751
2025-04-18 19:00 | 20 | 1 | 21 | 2025 | 4 | M4_D18_H20 | 2588 | 396.6673 | 103.8241 | 3.7113 | 6.786 | 476.8374 | 987.8261 | 987.8261 | 1185.6784 |  | 570 | 751.2801 |  |  | 0 | 751.2801
2025-04-18 20:00 | 21 | 1 | 22 | 2025 | 4 | M4_D18_H21 | 2589 | 404.3647 | 103.7142 | 3.7113 | 6.786 | 476.0499 | 994.6261 | 994.6261 | 1190.4799 |  | 121.5499 | 361.9605 |  |  | 0 | 361.9605
2025-04-18 21:00 | 22 | 1 | 23 | 2025 | 4 | M4_D18_H22 | 2590 | 383.2429 | 94.5204 | 3.7113 | 6.786 | 552.0477 | 1040.3082 | 1040.3082 | 1143.7172 |  | -2e-06 | 220.0361 |  |  | 0 | 220.0361
2025-04-18 22:00 | 23 | 1 | 24 | 2025 | 4 | M4_D18_H23 | 2591 | 345.831 | 87.8184 | 3.7113 | 6.786 | 534.322 | 978.4687 | 978.4687 | 1085.0461 |  | -1e-06 | 215.3867 |  |  | 0 | 215.3867
2025-04-18 23:00 | 24 | 1 | 1 | 2025 | 4 | M4_D18_H24 | 2592 | 336.6016 | 83.7785 | 3.7113 | 6.786 | 440.1287 | 871.0062 | 871.0062 | 1060.8644 |  | -4e-06 | 276.6095 |  |  | 0 | 276.6095
2025-04-19 | 1 | 1 | 2 | 2025 | 4 | M4_D19_H1 | 2593 | 302.3473 | 80.6262 | 3.7113 | 6.786 | 449.7021 | 843.173 | 843.173 | 1021.6376 |  | -3e-06 | 256.6445 |  |  | 0 | 256.6445
2025-04-19 01:00 | 2 | 1 | 3 | 2025 | 4 | M4_D19_H2 | 2594 | 298.901 | 79.2677 | 3.7113 | 6.786 | 435.8589 | 824.525 | 824.525 | 1018.3803 |  | -4e-06 | 239.1453 |  |  | 0 | 239.1453
2025-04-19 02:00 | 3 | 1 | 4 | 2025 | 4 | M4_D19_H3 | 2595 | 294.2556 | 78.3693 | 3.7113 | 6.786 | 434.5439 | 817.6661 | 817.6661 | 1013.5199 |  | -4e-06 | 254.7979 |  |  | 0 | 254.7979
2025-04-19 03:00 | 4 | 1 | 5 | 2025 | 4 | M4_D19_H4 | 2596 | 288.8604 | 78.0191 | 3.7113 | 6.786 | 483.2326 | 860.6095 | 860.6095 | 1011.9431 |  | -3e-06 | 228.3471 |  |  | 0 | 228.3471
2025-04-19 04:00 | 5 | 1 | 6 | 2025 | 4 | M4_D19_H5 | 2597 | 293.4896 | 78.5136 | 3.7113 | 6.786 | 503.5901 | 886.0907 | 886.0907 | 1027.1531 |  | 54.2898 | 266.2625 |  |  | 0 | 266.2625
2025-04-19 05:00 | 6 | 1 | 7 | 2025 | 4 | M4_D19_H6 | 2598 | 302.2859 | 82.5223 | 3.7113 | 6.786 | 454.7528 | 850.0584 | 850.0584 | 1051.9077 |  | 410.5243 | 625.5435 |  |  | 0 | 625.5435
2025-04-19 06:00 | 7 | 1 | 8 | 2025 | 4 | M4_D19_H7 | 2599 | 316.9675 | 89.3331 | 0.096958 | 0.17776 | 451.227 | 857.8023 | 857.8023 | 1061.6501 |  | 0 | 622.8262 |  |  | 0 | 622.8262
2025-04-19 07:00 | 8 | 1 | 9 | 2025 | 4 | M4_D19_H8 | 2600 | 298.0046 | 102.6185 | 0.096958 | 0.17776 | 444.8516 | 845.7495 | 845.7495 | 1053.5943 |  | 0 | 887.4787 |  |  | 0 | 887.4787
2025-04-19 08:00 | 9 | 1 | 10 | 2025 | 4 | M4_D19_H9 | 2601 | 250.2354 | 123.5615 | 0.096958 | 0.17776 | 439.3286 | 813.4003 | 813.4003 | 1023.2436 |  | -38.1287 | 919.2739 |  |  | 0 | 957.4026
2025-04-19 09:00 | 10 | 1 | 11 | 2025 | 4 | M4_D19_H10 | 2602 | 205.125 | 135.1513 | 0.096958 | 0.17776 | 438.2391 | 778.7902 | 778.7902 | 986.635 |  | -491.709 | 40.4421 |  |  | 0 | 532.1511
2025-04-19 10:00 | 11 | 1 | 12 | 2025 | 4 | M4_D19_H11 | 2603 | 178.6942 | 143.1482 | 0.096958 | 0.17776 | 443.1791 | 765.2962 | 765.2962 | 971.1425 |  | -350.0722 | 353.4719 |  |  | 0 | 703.5441
2025-04-19 11:00 | 12 | 1 | 13 | 2025 | 4 | M4_D19_H12 | 2604 | 196.7791 | 146.1927 | 0.096958 | 0.17776 | 449.9067 | 793.1532 | 793.1532 | 997.001 |  | -491.6649 | 98.892 |  |  | 0 | 590.5569
2025-04-19 12:00 | 13 | 1 | 14 | 2025 | 4 | M4_D19_H13 | 2605 | 202.5653 | 143.898 | 0.096958 | 0.17776 | 454.9101 | 801.6481 | 801.6481 | 1005.4959 |  | -183.2273 | 685.1206 |  |  | 0 | 868.3479
2025-04-19 13:00 | 14 | 1 | 15 | 2025 | 4 | M4_D19_H14 | 2606 | 200.8255 | 143.7019 | 0.096958 | 0.17776 | 458.8273 | 803.6294 | 803.6294 | 1007.4772 |  | -72.3817 | 913.2067 |  |  | 0 | 985.5885
2025-04-19 14:00 | 15 | 1 | 16 | 2025 | 4 | M4_D19_H15 | 2607 | 229.2062 | 142.8261 | 0.096958 | 0.17776 | 461.0346 | 833.3417 | 833.3417 | 1035.191 |  | -13.3333 | 1026.2534 |  |  | 0 | 1039.5867
2025-04-19 15:00 | 16 | 1 | 17 | 2025 | 4 | M4_D19_H16 | 2608 | 265.2812 | 137.6927 | 0.096958 | 0.17776 | 465.6541 | 868.9027 | 868.9027 | 1070.752 |  | -144.6396 | 749.5506 |  |  | 0 | 894.1902
2025-04-19 16:00 | 17 | 1 | 18 | 2025 | 4 | M4_D19_H17 | 2609 | 302.2116 | 125.8056 | 0.096958 | 0.17776 | 468.7709 | 897.0627 | 897.0627 | 1096.9135 |  | 0 | 944.3818 |  |  | 0 | 944.3818
2025-04-19 17:00 | 18 | 1 | 19 | 2025 | 4 | M4_D19_H18 | 2610 | 324.1026 | 104.6891 | 0.096958 | 0.17776 | 466.3185 | 895.3849 | 895.3849 | 1093.2372 |  | 0 | 606.2457 |  |  | 0 | 606.2457
2025-04-19 18:00 | 19 | 1 | 20 | 2025 | 4 | M4_D19_H19 | 2611 | 353.5251 | 93.8621 | 0.096958 | 0.17776 | 464.5185 | 912.1805 | 912.1805 | 1110.0327 |  | 128.3031 | 462.7597 |  |  | 0 | 462.7597
2025-04-19 19:00 | 20 | 1 | 21 | 2025 | 4 | M4_D19_H20 | 2612 | 399.0137 | 96.4143 | 3.7113 | 6.786 | 469.9066 | 975.8319 | 975.8319 | 1173.6842 |  | 570 | 834.7838 |  |  | 0 | 834.7838
2025-04-19 20:00 | 21 | 1 | 22 | 2025 | 4 | M4_D19_H21 | 2613 | 399.5868 | 99.8035 | 3.7113 | 6.786 | 483.635 | 993.5226 | 993.5226 | 1165.9899 |  | 167.4182 | 515.4259 |  |  | 0 | 515.4259
2025-04-19 21:00 | 22 | 1 | 23 | 2025 | 4 | M4_D19_H22 | 2614 | 366.6371 | 92.9992 | 3.7113 | 6.786 | 449.9971 | 920.1308 | 920.1308 | 1110.8604 |  | -2e-06 | 358.7294 |  |  | 0 | 358.7294
2025-04-19 22:00 | 23 | 1 | 24 | 2025 | 4 | M4_D19_H23 | 2615 | 337.2361 | 87.3875 | 3.7113 | 6.786 | 438.2374 | 873.3583 | 873.3583 | 1065.2151 |  | -1e-06 | 290.9667 |  |  | 0 | 290.9667
2025-04-19 23:00 | 24 | 1 | 1 | 2025 | 4 | M4_D19_H24 | 2616 | 303.2361 | 83.3831 | 3.7113 | 6.786 | 433.7681 | 830.8847 | 830.8847 | 1017.1527 |  | -3e-06 | 238.1731 |  |  | 0 | 238.1731
2025-04-20 | 1 | 1 | 2 | 2025 | 4 | M4_D20_H1 | 2617 | 298.9624 | 81.2457 | 3.7113 | 6.786 | 438.195 | 828.9004 | 828.9004 | 1004.19 |  | -3e-06 | 206.1045 |  |  | 0 | 206.1045
2025-04-20 01:00 | 2 | 1 | 3 | 2025 | 4 | M4_D20_H2 | 2618 | 290.6832 | 79.48 | 3.7113 | 6.786 | 448.8784 | 829.539 | 829.539 | 996.6636 |  | -1e-06 | 183.5862 |  |  | 0 | 183.5862
2025-04-20 02:00 | 3 | 1 | 4 | 2025 | 4 | M4_D20_H3 | 2619 | 286.7079 | 78.2906 | 3.7113 | 6.786 | 450.3015 | 825.7973 | 825.7973 | 991.8919 |  | -3e-06 | 180.4376 |  |  | 0 | 180.4376
2025-04-20 03:00 | 4 | 1 | 5 | 2025 | 4 | M4_D20_H4 | 2620 | 284.9627 | 77.4428 | 3.7113 | 6.786 | 457.0399 | 829.9427 | 829.9427 | 994.0923 |  | -1e-06 | 180.3483 |  |  | 0 | 180.3483
2025-04-20 04:00 | 5 | 1 | 6 | 2025 | 4 | M4_D20_H5 | 2621 | 297.7127 | 76.0703 | 3.7113 | 6.786 | 431.2308 | 815.5111 | 815.5111 | 1015.3619 |  | 165.7145 | 345.8184 |  |  | 0 | 345.8184
2025-04-20 05:00 | 6 | 1 | 7 | 2025 | 4 | M4_D20_H6 | 2622 | 309.6278 | 75.704 | 3.7113 | 6.786 | 438.0336 | 833.8628 | 833.8628 | 1035.7121 |  | 479.3861 | 716.4291 |  |  | 0 | 716.4291
2025-04-20 06:00 | 7 | 1 | 8 | 2025 | 4 | M4_D20_H7 | 2623 | 329.1617 | 74.3541 | 0.096958 | 0.17776 | 429.8202 | 833.6106 | 833.6106 | 1037.4584 |  | 0 | 680.1417 |  |  | 0 | 680.1417
2025-04-20 07:00 | 8 | 1 | 9 | 2025 | 4 | M4_D20_H8 | 2624 | 342.8015 | 71.998 | 0.096958 | 0.17776 | 422.2419 | 837.3162 | 837.3162 | 1045.161 |  | -146.0658 | 695.2772 |  |  | 0 | 841.343
2025-04-20 08:00 | 9 | 1 | 10 | 2025 | 4 | M4_D20_H9 | 2625 | 312.7488 | 81.4568 | 0.096958 | 0.17776 | 414.2456 | 808.726 | 808.726 | 1018.5693 |  | -256.3363 | 567.7085 |  |  | 0 | 824.0448
2025-04-20 09:00 | 10 | 1 | 11 | 2025 | 4 | M4_D20_H10 | 2626 | 271.8819 | 90.6905 | 0.096958 | 0.17776 | 412.5632 | 775.4103 | 775.4103 | 983.2552 |  | -127.1456 | 856.2638 |  |  | 0 | 983.4094
2025-04-20 10:00 | 11 | 1 | 12 | 2025 | 4 | M4_D20_H11 | 2627 | 234.9386 | 99.0957 | 0.096958 | 0.17776 | 410.4885 | 744.7976 | 744.7976 | 950.6439 |  | -491.6696 | 147.8666 |  |  | 0 | 639.5362
2025-04-20 11:00 | 12 | 1 | 13 | 2025 | 4 | M4_D20_H12 | 2628 | 192.2457 | 103.3791 | 0.096958 | 0.17776 | 410.1855 | 706.0851 | 706.0851 | 909.9329 |  | -452.9396 | 185.6563 |  |  | 0 | 638.5959
2025-04-20 12:00 | 13 | 1 | 14 | 2025 | 4 | M4_D20_H13 | 2629 | 161.8956 | 102.6939 | 0.096958 | 0.17776 | 409.851 | 674.7153 | 674.7153 | 878.5631 |  | 0 | 1046.1131 |  |  | 0 | 1046.1131
2025-04-20 13:00 | 14 | 1 | 15 | 2025 | 4 | M4_D20_H14 | 2630 | 168.6051 | 100.8668 | 0.096958 | 0.17776 | 412.5613 | 682.3079 | 682.3079 | 886.1557 |  | -170.5733 | 706.5534 |  |  | 0 | 877.1268
2025-04-20 14:00 | 15 | 1 | 16 | 2025 | 4 | M4_D20_H15 | 2631 | 184.8424 | 100.9444 | 0.096958 | 0.17776 | 416.1041 | 702.1657 | 702.1657 | 904.015 |  | -90.2868 | 821.671 |  |  | 0 | 911.9578
2025-04-20 15:00 | 16 | 1 | 17 | 2025 | 4 | M4_D20_H16 | 2632 | 208.0004 | 102.3126 | 0.096958 | 0.17776 | 417.5917 | 728.1794 | 728.1794 | 930.0287 |  | -50.141 | 865.7791 |  |  | 0 | 915.92
2025-04-20 16:00 | 17 | 1 | 18 | 2025 | 4 | M4_D20_H17 | 2633 | 273.6724 | 100.2097 | 0.096958 | 0.17776 | 425.3724 | 799.5292 | 799.5292 | 999.38 |  | -0.0095824 | 890.9868 |  |  | 0 | 890.9964
2025-04-20 17:00 | 18 | 1 | 19 | 2025 | 4 | M4_D20_H18 | 2634 | 328.3461 | 90.2563 | 0.096958 | 0.17776 | 472.8061 | 891.6833 | 891.6833 | 1040.1564 |  | 0 | 467.7341 |  |  | 0 | 467.7341
2025-04-20 18:00 | 19 | 1 | 20 | 2025 | 4 | M4_D20_H19 | 2635 | 363.5075 | 86.9156 | 0.096958 | 0.17776 | 427.0804 | 877.7782 | 877.7782 | 1075.6305 |  | 416.9789 | 516.4841 |  |  | 0 | 516.4841
2025-04-20 19:00 | 20 | 1 | 21 | 2025 | 4 | M4_D20_H20 | 2636 | 409.7297 | 92.6017 | 3.7113 | 6.786 | 438.1324 | 950.9612 | 950.9612 | 1148.8135 |  | 570 | 651.5651 |  |  | 0.00079124 | 651.5651
2025-04-20 20:00 | 21 | 1 | 22 | 2025 | 4 | M4_D20_H21 | 2637 | 434.1104 | 98.6529 | 3.7113 | 6.786 | 598.6779 | 1141.9386 | 1141.9386 | 1175.6522 |  | 185.4059 | 329.566 |  |  | 0 | 329.566
2025-04-20 21:00 | 22 | 1 | 23 | 2025 | 4 | M4_D20_H22 | 2638 | 398.447 | 92.8473 | 3.7113 | 6.786 | 595.0392 | 1096.8309 | 1096.8309 | 1126.5891 |  | -4e-06 | 132.9766 |  |  | 0 | 132.9766
2025-04-20 22:00 | 23 | 1 | 24 | 2025 | 4 | M4_D20_H23 | 2639 | 355.8586 | 87.4704 | 3.7113 | 6.786 | 521.6378 | 975.4642 | 975.4642 | 1070.7056 |  | -4e-06 | 169.0989 |  |  | 0 | 169.0989
2025-04-20 23:00 | 24 | 1 | 1 | 2025 | 4 | M4_D20_H24 | 2640 | 318.8981 | 84.0736 | 3.7113 | 6.786 | 536.5443 | 950.0134 | 950.0134 | 1022.6922 |  | -4e-06 | 185.3516 |  |  | 0 | 185.3516
2025-04-21 | 1 | 1 | 2 | 2025 | 4 | M4_D21_H1 | 2641 | 310.1234 | 81.3793 | 3.7113 | 6.786 | 565.316 | 967.3159 | 967.3159 | 1019.3719 |  | -4e-06 | 190.6255 |  |  | 0 | 190.6255
2025-04-21 01:00 | 2 | 1 | 3 | 2025 | 4 | M4_D21_H2 | 2642 | 308.8618 | 79.7773 | 3.7113 | 6.786 | 592.6967 | 991.8332 | 991.8332 | 1021.7868 |  | -4e-06 | 173.6722 |  |  | 0 | 173.6722
2025-04-21 02:00 | 3 | 1 | 4 | 2025 | 4 | M4_D21_H3 | 2643 | 310.9777 | 78.3919 | 3.7113 | 6.786 | 602.0498 | 1001.9167 | 1001.9167 | 1026.1201 |  | -4e-06 | 169.5569 |  |  | 0 | 169.5569
2025-04-21 03:00 | 4 | 1 | 5 | 2025 | 4 | M4_D21_H4 | 2644 | 316.4235 | 77.557 | 3.7113 | 6.786 | 616.1534 | 1020.6312 | 1020.6312 | 1041.1668 |  | -4e-06 | 171.0385 |  |  | 0 | 171.0385
2025-04-21 04:00 | 5 | 1 | 6 | 2025 | 4 | M4_D21_H5 | 2645 | 335.1763 | 75.732 | 3.7113 | 6.786 | 456.8894 | 878.295 | 878.295 | 1078.1458 |  | 15.9842 | 209.5392 |  |  | 0 | 209.5392
2025-04-21 05:00 | 6 | 1 | 7 | 2025 | 4 | M4_D21_H6 | 2646 | 363.8178 | 73.656 | 3.7113 | 6.786 | 488.1663 | 936.1375 | 936.1375 | 1137.9868 |  | 322.4616 | 555.0064 |  |  | 0 | 555.0064
2025-04-21 06:00 | 7 | 1 | 8 | 2025 | 4 | M4_D21_H7 | 2647 | 393.8566 | 69.8111 | 0.096958 | 0.17776 | 507.9203 | 971.8626 | 971.8626 | 1175.7104 |  | 0 | 649.9637 |  |  | 0 | 649.9637
2025-04-21 07:00 | 8 | 1 | 9 | 2025 | 4 | M4_D21_H8 | 2648 | 370.634 | 64.7251 | 0.096958 | 0.17776 | 524.0952 | 959.7289 | 959.7289 | 1167.5738 |  | 0 | 956.7793 |  |  | 0 | 956.7793
2025-04-21 08:00 | 9 | 1 | 10 | 2025 | 4 | M4_D21_H9 | 2649 | 311.3633 | 71.2428 | 0.096958 | 0.17776 | 529.8939 | 912.7748 | 912.7748 | 1122.6181 |  | 0 | 1014.8099 |  |  | 0 | 1014.8099
2025-04-21 09:00 | 10 | 1 | 11 | 2025 | 4 | M4_D21_H10 | 2650 | 269.8221 | 79.3378 | 0.096958 | 0.17776 | 532.8019 | 882.2365 | 882.2365 | 1090.0813 |  | -491.2933 | 45.1409 |  |  | 0 | 536.4342
2025-04-21 10:00 | 11 | 1 | 12 | 2025 | 4 | M4_D21_H11 | 2651 | 239.737 | 86.0731 | 0.096958 | 0.17776 | 535.5436 | 861.6285 | 861.6285 | 1067.4748 |  | -476.0584 | 80.4581 |  |  | 0 | 556.5165
2025-04-21 11:00 | 12 | 1 | 13 | 2025 | 4 | M4_D21_H12 | 2652 | 192.6249 | 91.4446 | 0.096958 | 0.17776 | 530.977 | 815.3213 | 815.3213 | 1019.1691 |  | -434.3912 | 134.1511 |  |  | 0 | 568.5423
2025-04-21 12:00 | 13 | 1 | 14 | 2025 | 4 | M4_D21_H13 | 2653 | 143.0642 | 90.7875 | 0.096958 | 0.17776 | 525.9447 | 760.071 | 760.071 | 963.9189 |  | -383.275 | 207.9757 |  |  | 0 | 591.2507
2025-04-21 13:00 | 14 | 1 | 15 | 2025 | 4 | M4_D21_H14 | 2654 | 122.2472 | 90.8015 | 0.096958 | 0.17776 | 524.2248 | 737.5482 | 737.5482 | 941.396 |  | 0 | 942.9499 |  |  | 0 | 942.9499
2025-04-21 14:00 | 15 | 1 | 16 | 2025 | 4 | M4_D21_H15 | 2655 | 142.4716 | 92.0522 | 0.096958 | 0.17776 | 518.3996 | 753.1982 | 753.1982 | 955.0475 |  | 0 | 892.5112 |  |  | 0 | 892.5112
2025-04-21 15:00 | 16 | 1 | 17 | 2025 | 4 | M4_D21_H16 | 2656 | 192.1574 | 93.5174 | 0.096958 | 0.17776 | 507.3774 | 793.3269 | 793.3269 | 995.1762 |  | 0 | 879.7206 |  |  | 0 | 879.7206
2025-04-21 16:00 | 17 | 1 | 18 | 2025 | 4 | M4_D21_H17 | 2657 | 265.8608 | 92.5144 | 0.096958 | 0.17776 | 494.7976 | 853.4476 | 853.4476 | 1053.2983 |  | -0.010479 | 769.835 |  |  | 0 | 769.8455
2025-04-21 17:00 | 18 | 1 | 19 | 2025 | 4 | M4_D21_H18 | 2658 | 323.425 | 85.8889 | 0.096958 | 0.17776 | 541.1326 | 950.7212 | 950.7212 | 1085.4243 |  | 142.1037 | 599.5886 |  |  | 0 | 599.5886
2025-04-21 18:00 | 19 | 1 | 20 | 2025 | 4 | M4_D21_H19 | 2659 | 370.4799 | 82.866 | 0.096958 | 0.17776 | 473.7972 | 927.4178 | 927.4178 | 1125.2701 |  | 261.8947 | 458.4146 |  |  | 0 | 458.4146
2025-04-21 19:00 | 20 | 1 | 21 | 2025 | 4 | M4_D21_H20 | 2660 | 430.8052 | 88.5822 | 3.7113 | 6.786 | 486.2358 | 1016.1205 | 1016.1205 | 1213.9728 |  | 570 | 795.4491 |  |  | 0 | 795.4491
2025-04-21 20:00 | 21 | 1 | 22 | 2025 | 4 | M4_D21_H21 | 2661 | 442.339 | 93.3763 | 3.7113 | 6.786 | 484.6078 | 1030.8203 | 1030.8203 | 1226.6741 |  | 270.3479 | 531.0553 |  |  | 0 | 531.0553
2025-04-21 21:00 | 22 | 1 | 23 | 2025 | 4 | M4_D21_H22 | 2662 | 400.1405 | 89.0336 | 3.7113 | 6.786 | 493.2602 | 992.9317 | 992.9317 | 1163.0507 |  | -3e-06 | 279.7264 |  |  | 0 | 279.7264
2025-04-21 22:00 | 23 | 1 | 24 | 2025 | 4 | M4_D21_H23 | 2663 | 351.0678 | 84.3365 | 3.7113 | 6.786 | 508.397 | 954.2986 | 954.2986 | 1096.6992 |  | -1e-06 | 272.4907 |  |  | 0 | 272.4907
2025-04-21 23:00 | 24 | 1 | 1 | 2025 | 4 | M4_D21_H24 | 2664 | 330.3855 | 81.3987 | 3.7113 | 6.786 | 542.7078 | 964.9894 | 964.9894 | 1061.3112 |  | -4e-06 | 250.2648 |  |  | 0 | 250.2648
2025-04-22 | 1 | 1 | 2 | 2025 | 4 | M4_D22_H1 | 2665 | 310.4746 | 79.0447 | 3.7113 | 6.786 | 550.0014 | 950.0181 | 950.0181 | 1034.8007 |  | -4e-06 | 199.494 |  |  | 0 | 199.494
2025-04-22 01:00 | 2 | 1 | 3 | 2025 | 4 | M4_D22_H2 | 2666 | 306.4432 | 77.6324 | 3.7113 | 6.786 | 455.1505 | 849.7235 | 849.7235 | 1028.4879 |  | -4e-06 | 255.83 |  |  | 0 | 255.83
2025-04-22 02:00 | 3 | 1 | 4 | 2025 | 4 | M4_D22_H3 | 2667 | 305.7807 | 76.7425 | 3.7113 | 6.786 | 480.4361 | 873.4567 | 873.4567 | 1027.5823 |  | -4e-06 | 201.5016 |  |  | 0 | 201.5016
2025-04-22 03:00 | 4 | 1 | 5 | 2025 | 4 | M4_D22_H4 | 2668 | 312.4353 | 76.3267 | 3.7113 | 6.786 | 494.3494 | 893.6087 | 893.6087 | 1041.3767 |  | -4e-06 | 168.4268 |  |  | 0 | 168.4268
2025-04-22 04:00 | 5 | 1 | 6 | 2025 | 4 | M4_D22_H5 | 2669 | 327.7375 | 76.6531 | 3.7113 | 6.786 | 462.4616 | 877.3495 | 877.3495 | 1077.2003 |  | 6.1539 | 169.909 |  |  | 0 | 169.909
2025-04-22 05:00 | 6 | 1 | 7 | 2025 | 4 | M4_D22_H6 | 2670 | 351.9878 | 80.7824 | 3.7113 | 6.786 | 494.4805 | 937.7481 | 937.7481 | 1139.5974 |  | 260.221 | 475.3669 |  |  | 0 | 475.3669
2025-04-22 06:00 | 7 | 1 | 8 | 2025 | 4 | M4_D22_H7 | 2671 | 374.6858 | 88.6404 | 0.096958 | 0.17776 | 513.7798 | 977.3806 | 977.3806 | 1181.2284 |  | 0 | 632.7079 |  |  | 0 | 632.7079
2025-04-22 07:00 | 8 | 1 | 9 | 2025 | 4 | M4_D22_H8 | 2672 | 338.2467 | 102.3535 | 0.096958 | 0.17776 | 526.6941 | 967.569 | 967.569 | 1175.4138 |  | -33.5783 | 844.7058 |  |  | 0 | 878.2841
2025-04-22 08:00 | 9 | 1 | 10 | 2025 | 4 | M4_D22_H9 | 2673 | 252.584 | 124.1314 | 0.096958 | 0.17776 | 529.7203 | 906.7104 | 906.7104 | 1116.5537 |  | -137.4126 | 721.4724 |  |  | 0 | 858.885
2025-04-22 09:00 | 10 | 1 | 11 | 2025 | 4 | M4_D22_H10 | 2674 | 179.7758 | 135.9711 | 0.096958 | 0.17776 | 528.8369 | 844.8585 | 844.8585 | 1052.7034 |  | -496.2929 | 13.8266 |  |  | 0 | 510.1196
2025-04-22 10:00 | 11 | 1 | 12 | 2025 | 4 | M4_D22_H11 | 2675 | 132.6487 | 144.9602 | 0.096958 | 0.17776 | 529.6249 | 807.5085 | 807.5085 | 1013.3549 |  | -491.6157 | 0 |  |  | 0 | 484.3113
2025-04-22 11:00 | 12 | 1 | 13 | 2025 | 4 | M4_D22_H12 | 2676 | 114.3796 | 150.976 | 0.096958 | 0.17776 | 530.9713 | 796.6016 | 796.6016 | 1000.4494 |  | -491.6108 | 0 |  |  | 0 | 453.7199
2025-04-22 12:00 | 13 | 1 | 14 | 2025 | 4 | M4_D22_H13 | 2677 | 114.1533 | 152.1093 | 0.096958 | 0.17776 | 533.4776 | 800.015 | 800.015 | 1003.8628 |  | -134.8199 | 662.5122 |  |  | 0 | 797.3321
2025-04-22 13:00 | 14 | 1 | 15 | 2025 | 4 | M4_D22_H14 | 2678 | 96.3087 | 155.0374 | 0.096958 | 0.17776 | 536.1562 | 787.7771 | 787.7771 | 991.6249 |  | 0 | 916.0043 |  |  | 0 | 916.0043
2025-04-22 14:00 | 15 | 1 | 16 | 2025 | 4 | M4_D22_H15 | 2679 | 105.2246 | 158.1433 | 0.096958 | 0.17776 | 528.633 | 792.2757 | 792.2757 | 994.125 |  | 0 | 860.2118 |  |  | 0 | 860.2118
2025-04-22 15:00 | 16 | 1 | 17 | 2025 | 4 | M4_D22_H16 | 2680 | 158.8598 | 156.1611 | 0.096958 | 0.17776 | 518.0365 | 833.332 | 833.332 | 1035.1813 |  | 0 | 821.3705 |  |  | 0 | 821.3705
2025-04-22 16:00 | 17 | 1 | 18 | 2025 | 4 | M4_D22_H17 | 2681 | 243.2943 | 143.8635 | 0.096958 | 0.17776 | 506.2014 | 893.634 | 893.634 | 1093.4848 |  | -1.3243 | 722.0255 |  |  | 0 | 723.3498
2025-04-22 17:00 | 18 | 1 | 19 | 2025 | 4 | M4_D22_H18 | 2682 | 315.817 | 119.0993 | 0.096958 | 0.17776 | 560.3837 | 995.5747 | 995.5747 | 1124.8254 |  | 0 | 421.4191 |  |  | 0 | 421.4191
2025-04-22 18:00 | 19 | 1 | 20 | 2025 | 4 | M4_D22_H19 | 2683 | 360.225 | 104.8992 | 0.096958 | 0.17776 | 485.7391 | 951.138 | 951.138 | 1148.9903 |  | 271.2105 | 479.4205 |  |  | 0 | 479.4205
2025-04-22 19:00 | 20 | 1 | 21 | 2025 | 4 | M4_D22_H20 | 2684 | 406.9955 | 104.2948 | 3.7113 | 6.786 | 495.2707 | 1017.0584 | 1017.0584 | 1214.9107 |  | 552.8589 | 840.9341 |  |  | 0 | 840.9341
2025-04-22 20:00 | 21 | 1 | 22 | 2025 | 4 | M4_D22_H21 | 2685 | 416.1667 | 104.5965 | 3.7113 | 6.786 | 490.2159 | 1021.4764 | 1021.4764 | 1217.3302 |  | 0 | 299.4077 |  |  | 0 | 299.4077
2025-04-22 21:00 | 22 | 1 | 23 | 2025 | 4 | M4_D22_H22 | 2686 | 375.9796 | 95.7097 | 3.7113 | 6.786 | 520.2167 | 1002.4034 | 1002.4034 | 1150.142 |  | -3e-06 | 249.3086 |  |  | 0 | 249.3086
2025-04-22 22:00 | 23 | 1 | 24 | 2025 | 4 | M4_D22_H23 | 2687 | 328.4926 | 88.997 | 3.7113 | 6.786 | 558.9926 | 986.9796 | 986.9796 | 1082.3718 |  | -2e-06 | 175.6908 |  |  | 0 | 175.6908
2025-04-22 23:00 | 24 | 1 | 1 | 2025 | 4 | M4_D22_H24 | 2688 | 306.5801 | 85.2964 | 3.7113 | 6.786 | 579.4336 | 981.8075 | 981.8075 | 1043.2485 |  | -4e-06 | 119.2642 |  |  | 0 | 119.2642
2025-04-23 | 1 | 1 | 2 | 2025 | 4 | M4_D23_H1 | 2689 | 293.1707 | 80.9408 | 3.7113 | 6.786 | 567.9417 | 952.5506 | 952.5506 | 1020.3302 |  | -3e-06 | 115.6036 |  |  | 0 | 115.6036
2025-04-23 01:00 | 2 | 1 | 3 | 2025 | 4 | M4_D23_H2 | 2690 | 291.7347 | 79.215 | 3.7113 | 6.786 | 595.2037 | 976.6506 | 976.6506 | 1015.0464 |  | -4e-06 | 85.3385 |  |  | 0 | 85.3385
2025-04-23 02:00 | 3 | 1 | 4 | 2025 | 4 | M4_D23_H3 | 2691 | 290.7834 | 78.0848 | 3.7113 | 6.786 | 612.4074 | 991.773 | 991.773 | 1012.2496 |  | -4e-06 | 51.9781 |  |  | 0 | 51.9781
2025-04-23 03:00 | 4 | 1 | 5 | 2025 | 4 | M4_D23_H4 | 2692 | 295.3749 | 77.6992 | 3.7113 | 6.786 | 596.4209 | 979.9924 | 979.9924 | 1022.7784 |  | -3e-06 | 50.9631 |  |  | 0 | 50.9631
2025-04-23 04:00 | 5 | 1 | 6 | 2025 | 4 | M4_D23_H5 | 2693 | 311.177 | 78.1516 | 3.7113 | 6.786 | 459.7527 | 859.5787 | 859.5787 | 1059.4295 |  | 178.3686 | 242.5056 |  |  | 0 | 242.5056
2025-04-23 05:00 | 6 | 1 | 7 | 2025 | 4 | M4_D23_H6 | 2694 | 332.3376 | 82.6053 | 3.7113 | 6.786 | 489.8083 | 915.2485 | 915.2485 | 1117.0978 |  | 509.5621 | 627.8052 |  |  | 0 | 627.8052
2025-04-23 06:00 | 7 | 1 | 8 | 2025 | 4 | M4_D23_H7 | 2695 | 351.2197 | 90.2962 | 0.096958 | 0.17776 | 510.6254 | 952.416 | 952.416 | 1156.2638 |  | 0 | 586.2987 |  |  | 0 | 586.2987
2025-04-23 07:00 | 8 | 1 | 9 | 2025 | 4 | M4_D23_H8 | 2696 | 315.191 | 104.7031 | 0.096958 | 0.17776 | 525.6466 | 945.8155 | 945.8155 | 1153.6603 |  | -36.264 | 847.192 |  |  | 0 | 883.456
2025-04-23 08:00 | 9 | 1 | 10 | 2025 | 4 | M4_D23_H9 | 2697 | 228.8647 | 126.6642 | 0.096958 | 0.17776 | 531.9846 | 887.7883 | 887.7883 | 1097.6316 |  | -81.4003 | 815.918 |  |  | 0 | 897.3183
2025-04-23 09:00 | 10 | 1 | 11 | 2025 | 4 | M4_D23_H10 | 2698 | 160.7321 | 139.9012 | 0.096958 | 0.17776 | 535.7483 | 836.6563 | 836.6563 | 1044.5011 |  | -491.759 | 1.4816 |  |  | 0 | 493.2406
2025-04-23 10:00 | 11 | 1 | 12 | 2025 | 4 | M4_D23_H11 | 2699 | 117.5426 | 150.7077 | 0.096958 | 0.17776 | 541.6816 | 810.2066 | 810.2066 | 1016.0529 |  | -491.7201 | 12.6405 |  |  | 0 | 504.3606
2025-04-23 11:00 | 12 | 1 | 13 | 2025 | 4 | M4_D23_H12 | 2700 | 92.8624 | 156.9454 | 0.096958 | 0.17776 | 544.8681 | 794.9505 | 794.9505 | 998.7984 |  | -491.7154 | 6.4487 |  |  | 0 | 498.1641
2025-04-23 12:00 | 13 | 1 | 14 | 2025 | 4 | M4_D23_H13 | 2701 | 83.6858 | 157.2718 | 0.096958 | 0.17776 | 549.7009 | 790.9332 | 790.9332 | 994.7811 |  | -192.3142 | 602.9689 |  |  | 0 | 795.2831
2025-04-23 13:00 | 14 | 1 | 15 | 2025 | 4 | M4_D23_H14 | 2702 | 84.2977 | 160.0513 | 0.096958 | 0.17776 | 553.9267 | 798.5504 | 798.5504 | 1002.3983 |  | 0 | 983.4393 |  |  | 0 | 983.4393
2025-04-23 14:00 | 15 | 1 | 16 | 2025 | 4 | M4_D23_H15 | 2703 | 112.9855 | 162.2899 | 0.096958 | 0.17776 | 549.0717 | 824.6218 | 824.6218 | 1026.4711 |  | 0 | 917.8142 |  |  | 0 | 917.8142
2025-04-23 15:00 | 16 | 1 | 17 | 2025 | 4 | M4_D23_H16 | 2704 | 188.6938 | 158.1283 | 0.096958 | 0.17776 | 541.1692 | 888.266 | 888.266 | 1090.1153 |  | 0 | 851.8931 |  |  | 0 | 851.8931
2025-04-23 16:00 | 17 | 1 | 18 | 2025 | 4 | M4_D23_H17 | 2705 | 276.1438 | 144.4356 | 0.096958 | 0.17776 | 530.6289 | 951.483 | 951.483 | 1151.3338 |  | 0 | 752.2719 |  |  | 0 | 752.2719
2025-04-23 17:00 | 18 | 1 | 19 | 2025 | 4 | M4_D23_H18 | 2706 | 333.7058 | 118.9636 | 0.096958 | 0.17776 | 514.7647 | 967.7087 | 967.7087 | 1165.561 |  | 0 | 463.5483 |  |  | 0 | 463.5483
2025-04-23 18:00 | 19 | 1 | 20 | 2025 | 4 | M4_D23_H19 | 2707 | 367.7392 | 104.3627 | 0.096958 | 0.17776 | 505.7508 | 978.1275 | 978.1275 | 1175.9798 |  | 437.2984 | 580.2452 |  |  | 0 | 580.2452
2025-04-23 19:00 | 20 | 1 | 21 | 2025 | 4 | M4_D23_H20 | 2708 | 408.2376 | 104.7085 | 3.7113 | 6.786 | 512.0697 | 1035.5133 | 1035.5133 | 1233.3656 |  | 570 | 707.263 |  |  | 0 | 707.263
2025-04-23 20:00 | 21 | 1 | 22 | 2025 | 4 | M4_D23_H21 | 2709 | 419.7337 | 104.84 | 3.7113 | 6.786 | 504.4251 | 1039.496 | 1039.496 | 1235.3498 |  | 208.9293 | 388.7387 |  |  | 0 | 388.7387
2025-04-23 21:00 | 22 | 1 | 23 | 2025 | 4 | M4_D23_H22 | 2710 | 376.2306 | 96.1956 | 3.7113 | 6.786 | 552.012 | 1034.9355 | 1034.9355 | 1161.0151 |  | 0 | 234.3147 |  |  | 0 | 234.3147
2025-04-23 22:00 | 23 | 1 | 24 | 2025 | 4 | M4_D23_H23 | 2711 | 326.7194 | 89.3202 | 3.7113 | 6.786 | 509.6652 | 936.2021 | 936.2021 | 1088.5807 |  | 0 | 254.999 |  |  | 0 | 254.999
2025-04-23 23:00 | 24 | 1 | 1 | 2025 | 4 | M4_D23_H24 | 2712 | 304.8197 | 85.1951 | 3.7113 | 6.786 | 516.4708 | 916.983 | 916.983 | 1048.703 |  | -3e-06 | 237.9168 |  |  | 0 | 237.9168
2025-04-24 | 1 | 1 | 2 | 2025 | 4 | M4_D24_H1 | 2713 | 284.563 | 80.9947 | 3.7113 | 6.786 | 459.9816 | 836.0366 | 836.0366 | 1010.5798 |  | -4e-06 | 257.6515 |  |  | 0 | 257.6515
2025-04-24 01:00 | 2 | 1 | 3 | 2025 | 4 | M4_D24_H2 | 2714 | 281.0531 | 79.4767 | 3.7113 | 6.786 | 447.2754 | 818.3026 | 818.3026 | 1003.9742 |  | -4e-06 | 229.2167 |  |  | 0 | 229.2167
2025-04-24 02:00 | 3 | 1 | 4 | 2025 | 4 | M4_D24_H3 | 2715 | 279.5793 | 78.3973 | 3.7113 | 6.786 | 450.497 | 818.971 | 818.971 | 1000.8562 |  | -4e-06 | 212.9416 |  |  | 0 | 212.9416
2025-04-24 03:00 | 4 | 1 | 5 | 2025 | 4 | M4_D24_H4 | 2716 | 284.1622 | 78.2518 | 3.7113 | 6.786 | 477.1295 | 850.0409 | 850.0409 | 1012.3253 |  | -4e-06 | 182.8839 |  |  | 0 | 182.8839
2025-04-24 04:00 | 5 | 1 | 6 | 2025 | 4 | M4_D24_H5 | 2717 | 299.6228 | 78.8023 | 3.7113 | 6.786 | 512.553 | 901.4755 | 901.4755 | 1048.4977 |  | 3.9506 | 167.0455 |  |  | 0 | 167.0455
2025-04-24 05:00 | 6 | 1 | 7 | 2025 | 4 | M4_D24_H6 | 2718 | 319.7739 | 83.2463 | 3.7113 | 6.786 | 489.4507 | 902.9683 | 902.9683 | 1104.8176 |  | 290.6565 | 480.1694 |  |  | 0 | 480.1694
2025-04-24 06:00 | 7 | 1 | 8 | 2025 | 4 | M4_D24_H7 | 2719 | 339.1344 | 90.8219 | 0.096958 | 0.17776 | 510.0742 | 940.3052 | 940.3052 | 1144.153 |  | 0 | 592.1974 |  |  | 0 | 592.1974
2025-04-24 07:00 | 8 | 1 | 9 | 2025 | 4 | M4_D24_H8 | 2720 | 312.849 | 105.0048 | 0.096958 | 0.17776 | 526.8168 | 944.9453 | 944.9453 | 1152.7901 |  | 0 | 886.8066 |  |  | 0 | 886.8066
2025-04-24 08:00 | 9 | 1 | 10 | 2025 | 4 | M4_D24_H9 | 2721 | 241.3767 | 126.16 | 0.096958 | 0.17776 | 534.2913 | 902.1027 | 902.1027 | 1111.946 |  | -74.834 | 804.6981 |  |  | 0 | 879.5322
2025-04-24 09:00 | 10 | 1 | 11 | 2025 | 4 | M4_D24_H10 | 2722 | 181.1839 | 137.7584 | 0.096958 | 0.17776 | 539.2776 | 858.4946 | 858.4946 | 1066.3394 |  | -491.8127 | 4.0559 |  |  | 0 | 495.8686
2025-04-24 10:00 | 11 | 1 | 12 | 2025 | 4 | M4_D24_H11 | 2723 | 141.5689 | 146.657 | 0.096958 | 0.17776 | 545.7077 | 834.2083 | 834.2083 | 1040.0546 |  | -369.1473 | 263.9068 |  |  | 0 | 633.0541
2025-04-24 11:00 | 12 | 1 | 13 | 2025 | 4 | M4_D24_H12 | 2724 | 117.8905 | 151.4306 | 0.096958 | 0.17776 | 548.2179 | 817.8138 | 817.8138 | 1021.6616 |  | -491.7696 | 14.6367 |  |  | 0 | 506.4063
2025-04-24 12:00 | 13 | 1 | 14 | 2025 | 4 | M4_D24_H13 | 2725 | 110.5486 | 150.5687 | 0.096958 | 0.17776 | 552.3438 | 813.7359 | 813.7359 | 1017.5837 |  | -111.2763 | 780.8742 |  |  | 0 | 892.1504
2025-04-24 13:00 | 14 | 1 | 15 | 2025 | 4 | M4_D24_H14 | 2726 | 121.2528 | 152.6189 | 0.096958 | 0.17776 | 558.3744 | 832.5208 | 832.5208 | 1036.3686 |  | -246.3519 | 519.4309 |  |  | 0 | 765.7828
2025-04-24 14:00 | 15 | 1 | 16 | 2025 | 4 | M4_D24_H15 | 2727 | 151.6277 | 154.9329 | 0.096958 | 0.17776 | 554.3357 | 861.1711 | 861.1711 | 1063.0204 |  | 0 | 989.071 |  |  | 0 | 989.071
2025-04-24 15:00 | 16 | 1 | 17 | 2025 | 4 | M4_D24_H16 | 2728 | 207.5511 | 150.9156 | 0.096958 | 0.17776 | 543.5377 | 902.2791 | 902.2791 | 1104.1284 |  | 0 | 960.3231 |  |  | 0 | 960.3231
2025-04-24 16:00 | 17 | 1 | 18 | 2025 | 4 | M4_D24_H17 | 2729 | 277.5788 | 139.0684 | 0.096958 | 0.17776 | 529.7682 | 946.6901 | 946.6901 | 1146.5409 |  | -0.0093655 | 855.0106 |  |  | 0 | 855.02
2025-04-24 17:00 | 18 | 1 | 19 | 2025 | 4 | M4_D24_H18 | 2730 | 330.8681 | 115.8555 | 0.096958 | 0.17776 | 513.0596 | 960.058 | 960.058 | 1157.9103 |  | 0 | 588.772 |  |  | 0 | 588.772
2025-04-24 18:00 | 19 | 1 | 20 | 2025 | 4 | M4_D24_H19 | 2731 | 366.7826 | 103.4944 | 0.096958 | 0.17776 | 609.7117 | 1080.2634 | 1080.2634 | 1172.9924 |  | 403.4874 | 638.755 |  |  | 0 | 638.755
2025-04-24 19:00 | 20 | 1 | 21 | 2025 | 4 | M4_D24_H20 | 2732 | 403.575 | 103.2057 | 3.7113 | 6.786 | 511.1452 | 1028.4232 | 1028.4232 | 1226.2755 |  | 570 | 752.8459 |  |  | 0 | 752.8459
2025-04-24 20:00 | 21 | 1 | 22 | 2025 | 4 | M4_D24_H21 | 2733 | 412.3638 | 102.3761 | 3.7113 | 6.786 | 563.6701 | 1088.9074 | 1088.9074 | 1225.0506 |  | 214.5722 | 445.0943 |  |  | 0 | 445.0943
2025-04-24 21:00 | 22 | 1 | 23 | 2025 | 4 | M4_D24_H22 | 2734 | 371.9989 | 93.5282 | 3.7113 | 6.786 | 588.7886 | 1064.8131 | 1064.8131 | 1154.0151 |  | -3e-06 | 183.4143 |  |  | 0 | 183.4143
2025-04-24 22:00 | 23 | 1 | 24 | 2025 | 4 | M4_D24_H23 | 2735 | 323.3625 | 87.228 | 3.7113 | 6.786 | 601.4784 | 1022.5663 | 1022.5663 | 1081.8855 |  | -1e-06 | 144.6341 |  |  | 0 | 144.6341
2025-04-24 23:00 | 24 | 1 | 1 | 2025 | 4 | M4_D24_H24 | 2736 | 303.6455 | 83.5684 | 3.7113 | 6.786 | 607.5547 | 1005.2659 | 1005.2659 | 1044.7923 |  | -4e-06 | 152.0101 |  |  | 0 | 152.0101
2025-04-25 | 1 | 1 | 2 | 2025 | 4 | M4_D25_H1 | 2737 | 287.5676 | 80.5304 | 3.7113 | 6.786 | 606.2315 | 984.8268 | 984.8268 | 1010.6534 |  | -4e-06 | 114.1534 |  |  | 0 | 114.1534
2025-04-25 01:00 | 2 | 1 | 3 | 2025 | 4 | M4_D25_H2 | 2738 | 285.288 | 78.8325 | 3.7113 | 6.786 | 614.8301 | 989.448 | 989.448 | 1005.933 |  | -4e-06 | 106.7894 |  |  | 0 | 106.7894
2025-04-25 02:00 | 3 | 1 | 4 | 2025 | 4 | M4_D25_H3 | 2739 | 283.7044 | 77.8662 | 3.7113 | 6.786 | 612.429 | 984.4969 | 984.4969 | 1003.7019 |  | -4e-06 | 104.8302 |  |  | 0 | 104.8302
2025-04-25 03:00 | 4 | 1 | 5 | 2025 | 4 | M4_D25_H4 | 2740 | 289.1502 | 77.6539 | 3.7113 | 6.786 | 440.8595 | 818.1609 | 818.1609 | 1016.0132 |  | -4e-06 | 146.3111 |  |  | 0 | 146.3111
2025-04-25 04:00 | 5 | 1 | 6 | 2025 | 4 | M4_D25_H5 | 2741 | 305.0837 | 78.4651 | 3.7113 | 6.786 | 458.1996 | 852.2458 | 852.2458 | 1052.0966 |  | 15.9429 | 185.6343 |  |  | 0 | 185.6343
2025-04-25 05:00 | 6 | 1 | 7 | 2025 | 4 | M4_D25_H6 | 2742 | 327.0846 | 83.0394 | 3.7113 | 6.786 | 487.0901 | 907.7115 | 907.7115 | 1109.5608 |  | 306.8546 | 594.4397 |  |  | 0 | 594.4397
2025-04-25 06:00 | 7 | 1 | 8 | 2025 | 4 | M4_D25_H7 | 2743 | 348.5878 | 90.196 | 0.096958 | 0.17776 | 502.3868 | 941.4453 | 941.4453 | 1145.2932 |  | 0 | 733.8502 |  |  | 0 | 733.8502
2025-04-25 07:00 | 8 | 1 | 9 | 2025 | 4 | M4_D25_H8 | 2744 | 322.0083 | 104.2108 | 0.096958 | 0.17776 | 512.2168 | 938.7106 | 938.7106 | 1146.5554 |  | -101.0414 | 707.9872 |  |  | 0 | 809.0285
2025-04-25 08:00 | 9 | 1 | 10 | 2025 | 4 | M4_D25_H9 | 2745 | 246.802 | 126.0598 | 0.096958 | 0.17776 | 514.7951 | 887.9317 | 887.9317 | 1097.775 |  | -182.4074 | 627.4947 |  |  | 0 | 809.9021
2025-04-25 09:00 | 10 | 1 | 11 | 2025 | 4 | M4_D25_H10 | 2746 | 177.1116 | 138.6407 | 0.096958 | 0.17776 | 514.905 | 830.9321 | 830.9321 | 1038.7769 |  | -297.6001 | 438.6033 |  |  | 0 | 736.2035
2025-04-25 10:00 | 11 | 1 | 12 | 2025 | 4 | M4_D25_H11 | 2747 | 127.0186 | 148.3775 | 0.096958 | 0.17776 | 516.5856 | 792.2565 | 792.2565 | 998.1028 |  | -171.1675 | 704.1264 |  |  | 0 | 875.2939
2025-04-25 11:00 | 12 | 1 | 13 | 2025 | 4 | M4_D25_H12 | 2748 | 96.5543 | 154.5688 | 0.096958 | 0.17776 | 516.2388 | 767.6366 | 767.6366 | 971.4844 |  | -414.9035 | 238.1978 |  |  | 0 | 653.1013
2025-04-25 12:00 | 13 | 1 | 14 | 2025 | 4 | M4_D25_H13 | 2749 | 85.0605 | 155.2367 | 0.096958 | 0.17776 | 515.791 | 756.3629 | 756.3629 | 960.2107 |  | -98.4545 | 855.1987 |  |  | 0 | 953.6533
2025-04-25 13:00 | 14 | 1 | 15 | 2025 | 4 | M4_D25_H14 | 2750 | 90.837 | 158.0787 | 0.096958 | 0.17776 | 517.1625 | 766.353 | 766.353 | 970.2008 |  | -147.7964 | 743.7278 |  |  | 0 | 891.5242
2025-04-25 14:00 | 15 | 1 | 16 | 2025 | 4 | M4_D25_H15 | 2751 | 113.4466 | 159.7927 | 0.096958 | 0.17776 | 509.6915 | 783.2055 | 783.2055 | 985.0548 |  | -176.4706 | 712.1163 |  |  | 0 | 888.5869
2025-04-25 15:00 | 16 | 1 | 17 | 2025 | 4 | M4_D25_H16 | 2752 | 164.5264 | 155.7829 | 0.096958 | 0.17776 | 500.3437 | 820.9277 | 820.9277 | 1022.777 |  | -145.0264 | 759.9044 |  |  | 0 | 904.9308
2025-04-25 16:00 | 17 | 1 | 18 | 2025 | 4 | M4_D25_H17 | 2753 | 236.6656 | 142.6709 | 0.096958 | 0.17776 | 491.1628 | 870.774 | 870.774 | 1070.6248 |  | -50.4068 | 902.8798 |  |  | 0 | 953.2866
2025-04-25 17:00 | 18 | 1 | 19 | 2025 | 4 | M4_D25_H18 | 2754 | 288.2345 | 119.0821 | 0.096958 | 0.17776 | 478.2209 | 885.8121 | 885.8121 | 1083.6644 |  | 0 | 742.1118 |  |  | 0 | 742.1118
2025-04-25 18:00 | 19 | 1 | 20 | 2025 | 4 | M4_D25_H19 | 2755 | 328.3375 | 105.5251 | 0.096958 | 0.17776 | 473.5574 | 907.6948 | 907.6948 | 1105.5471 |  | 298.8908 | 648.5148 |  |  | 0 | 648.5148
2025-04-25 19:00 | 20 | 1 | 21 | 2025 | 4 | M4_D25_H20 | 2756 | 376.9158 | 105.2149 | 0.096958 | 0.17776 | 485.6744 | 968.0798 | 968.0798 | 1165.932 |  | 570 | 842.5081 |  |  | 0 | 842.5081
2025-04-25 20:00 | 21 | 1 | 22 | 2025 | 4 | M4_D25_H21 | 2757 | 392.2869 | 104.7893 | 3.7113 | 6.786 | 484.5421 | 992.1157 | 992.1157 | 1187.9695 |  | 194.981 | 467.4643 |  |  | 0 | 467.4643
2025-04-25 21:00 | 22 | 1 | 23 | 2025 | 4 | M4_D25_H22 | 2758 | 363.4784 | 95.2853 | 3.7113 | 6.786 | 600.4318 | 1069.6928 | 1069.6928 | 1131.3288 |  | -2e-06 | 254.0713 |  |  | 0 | 254.0713
2025-04-25 22:00 | 23 | 1 | 24 | 2025 | 4 | M4_D25_H23 | 2759 | 333.4709 | 88.3527 | 3.7113 | 6.786 | 571.9195 | 1004.2405 | 1004.2405 | 1079.8359 |  | 0 | 251.5117 |  |  | 0 | 251.5117
2025-04-25 23:00 | 24 | 1 | 1 | 2025 | 4 | M4_D25_H24 | 2760 | 317.2756 | 84.1965 | 3.7113 | 6.786 | 473.5903 | 885.5598 | 885.5598 | 1046.6626 |  | -3e-06 | 324.5755 |  |  | 0 | 324.5755
2025-04-26 | 1 | 1 | 2 | 2025 | 4 | M4_D26_H1 | 2761 | 293.5209 | 80.3224 | 3.7113 | 6.786 | 441.5143 | 825.8549 | 825.8549 | 1013.4725 |  | -4e-06 | 344.2665 |  |  | 0 | 344.2665
2025-04-26 01:00 | 2 | 1 | 3 | 2025 | 4 | M4_D26_H2 | 2762 | 289.566 | 78.7862 | 3.7113 | 6.786 | 435.7136 | 814.5632 | 814.5632 | 1008.4184 |  | -4e-06 | 339.622 |  |  | 0 | 339.622
2025-04-26 02:00 | 3 | 1 | 4 | 2025 | 4 | M4_D26_H3 | 2763 | 287.5665 | 77.7875 | 3.7113 | 6.786 | 434.0946 | 809.946 | 809.946 | 1005.3656 |  | -4e-06 | 304.7599 |  |  | 0 | 304.7599
2025-04-26 03:00 | 4 | 1 | 5 | 2025 | 4 | M4_D26_H4 | 2764 | 287.6129 | 77.3771 | 3.7113 | 6.786 | 453.2259 | 828.7132 | 828.7132 | 1008.303 |  | -3e-06 | 271.8552 |  |  | 0 | 271.8552
2025-04-26 04:00 | 5 | 1 | 6 | 2025 | 4 | M4_D26_H5 | 2765 | 296.0989 | 77.767 | 3.7113 | 6.786 | 471.6826 | 856.0459 | 856.0459 | 1027.9407 |  | 39.0256 | 296.6296 |  |  | 0 | 296.6296
2025-04-26 05:00 | 6 | 1 | 7 | 2025 | 4 | M4_D26_H6 | 2766 | 299.6702 | 81.5732 | 3.7113 | 6.786 | 454.4709 | 846.2116 | 846.2116 | 1048.0609 |  | 408.0171 | 693.3642 |  |  | 0 | 693.3642
2025-04-26 06:00 | 7 | 1 | 8 | 2025 | 4 | M4_D26_H7 | 2767 | 301.6858 | 88.1707 | 0.096958 | 0.17776 | 451.1366 | 841.2678 | 841.2678 | 1045.1156 |  | 0 | 721.906 |  |  | 0 | 721.906
2025-04-26 07:00 | 8 | 1 | 9 | 2025 | 4 | M4_D26_H8 | 2768 | 282.3674 | 101.399 | 0.096958 | 0.17776 | 447.3008 | 831.3419 | 831.3419 | 1039.1868 |  | 0 | 977.5576 |  |  | 0 | 977.5576
2025-04-26 08:00 | 9 | 1 | 10 | 2025 | 4 | M4_D26_H9 | 2769 | 236.5589 | 123.1069 | 0.096958 | 0.17776 | 444.3557 | 804.2963 | 804.2963 | 1014.1396 |  | -171.9473 | 728.9062 |  |  | 0 | 900.8535
2025-04-26 09:00 | 10 | 1 | 11 | 2025 | 4 | M4_D26_H10 | 2770 | 184.4988 | 135.9366 | 0.096958 | 0.17776 | 444.2895 | 764.9996 | 764.9996 | 972.8445 |  | -491.709 | 97.7297 |  |  | 0 | 589.4387
2025-04-26 10:00 | 11 | 1 | 12 | 2025 | 4 | M4_D26_H11 | 2771 | 150.9253 | 145.2834 | 0.096958 | 0.17776 | 448.4644 | 744.9479 | 744.9479 | 950.7942 |  | -186.1122 | 696.545 |  |  | 0 | 882.6572
2025-04-26 11:00 | 12 | 1 | 13 | 2025 | 4 | M4_D26_H12 | 2772 | 127.2395 | 149.7381 | 0.096958 | 0.17776 | 451.7085 | 728.9609 | 728.9609 | 932.8087 |  | -297.6001 | 473.3026 |  |  | 0 | 770.9027
2025-04-26 12:00 | 13 | 1 | 14 | 2025 | 4 | M4_D26_H13 | 2773 | 117.6675 | 148.8493 | 0.096958 | 0.17776 | 455.694 | 722.4856 | 722.4856 | 926.3334 |  | 0 | 1079.2859 |  |  | 0 | 1079.2859
2025-04-26 13:00 | 14 | 1 | 15 | 2025 | 4 | M4_D26_H14 | 2774 | 123.3956 | 149.6067 | 0.096958 | 0.17776 | 459.9422 | 733.2192 | 733.2192 | 937.067 |  | -92.7426 | 977.5662 |  |  | 0 | 1070.3088
2025-04-26 14:00 | 15 | 1 | 16 | 2025 | 4 | M4_D26_H15 | 2775 | 150.2789 | 149.2997 | 0.096958 | 0.17776 | 461.5716 | 761.4249 | 761.4249 | 963.2742 |  | -351.1644 | 500.2327 |  |  | 0 | 851.3971
2025-04-26 15:00 | 16 | 1 | 17 | 2025 | 4 | M4_D26_H16 | 2776 | 203.5392 | 144.8611 | 0.096958 | 0.17776 | 467.099 | 815.7741 | 815.7741 | 1017.6234 |  | -193.8824 | 759.2091 |  |  | 0 | 953.0915
2025-04-26 16:00 | 17 | 1 | 18 | 2025 | 4 | M4_D26_H17 | 2777 | 262.004 | 132.737 | 0.096958 | 0.17776 | 473.5747 | 868.5904 | 868.5904 | 1068.4412 |  | -0.0095824 | 989.0685 |  |  | 0 | 989.078
2025-04-26 17:00 | 18 | 1 | 19 | 2025 | 4 | M4_D26_H18 | 2778 | 308.8058 | 110.3213 | 0.096958 | 0.17776 | 472.0798 | 891.4816 | 891.4816 | 1089.3339 |  | 0 | 731.7312 |  |  | 0 | 731.7312
2025-04-26 18:00 | 19 | 1 | 20 | 2025 | 4 | M4_D26_H19 | 2779 | 346.7639 | 98.3696 | 0.096958 | 0.17776 | 530.0267 | 975.4349 | 975.4349 | 1113.7935 |  | 227.4679 | 614.7854 |  |  | 0 | 614.7854
2025-04-26 19:00 | 20 | 1 | 21 | 2025 | 4 | M4_D26_H20 | 2780 | 387.8139 | 99.9026 | 0.096958 | 0.17776 | 478.7968 | 966.7881 | 966.7881 | 1164.6404 |  | 570 | 938.0097 |  |  | 0 | 938.0097
2025-04-26 20:00 | 21 | 1 | 22 | 2025 | 4 | M4_D26_H21 | 2781 | 399.3121 | 102.2975 | 3.7113 | 6.786 | 564.6803 | 1076.7872 | 1076.7872 | 1178.7524 |  | 264.9839 | 574.6825 |  |  | 0 | 574.6825
2025-04-26 21:00 | 22 | 1 | 23 | 2025 | 4 | M4_D26_H22 | 2782 | 365.0987 | 94.6324 | 3.7113 | 6.786 | 545.5693 | 1015.7978 | 1015.7978 | 1118.9954 |  | -3e-06 | 331.5854 |  |  | 0 | 331.5854
2025-04-26 22:00 | 23 | 1 | 24 | 2025 | 4 | M4_D26_H23 | 2783 | 332.1178 | 88.4303 | 3.7113 | 6.786 | 535.0926 | 966.1381 | 966.1381 | 1067.3699 |  | -1e-06 | 334.0562 |  |  | 0 | 334.0562
2025-04-26 23:00 | 24 | 1 | 1 | 2025 | 4 | M4_D26_H24 | 2784 | 312.4148 | 84.1189 | 3.7113 | 6.786 | 549.2321 | 956.2631 | 956.2631 | 1033.3915 |  | -4e-06 | 314.4791 |  |  | 0 | 314.4791
2025-04-27 | 1 | 1 | 2 | 2025 | 4 | M4_D27_H1 | 2785 | 287.6667 | 80.8191 | 3.7113 | 6.786 | 578.5979 | 957.5811 | 957.5811 | 995.9309 |  | -3e-06 | 279.2068 |  |  | 0 | 279.2068
2025-04-27 01:00 | 2 | 1 | 3 | 2025 | 4 | M4_D27_H2 | 2786 | 285.1555 | 78.6224 | 3.7113 | 6.786 | 529.2515 | 903.5268 | 903.5268 | 992.5958 |  | -2e-06 | 290.1097 |  |  | 0 | 290.1097
2025-04-27 02:00 | 3 | 1 | 4 | 2025 | 4 | M4_D27_H3 | 2787 | 282.5279 | 77.1444 | 3.7113 | 6.786 | 600.2491 | 970.4187 | 970.4187 | 988.9093 |  | -3e-06 | 284.7637 |  |  | 0 | 284.7637
2025-04-27 03:00 | 4 | 1 | 5 | 2025 | 4 | M4_D27_H4 | 2788 | 284.368 | 76.0002 | 3.7113 | 6.786 | 424.3471 | 795.2127 | 795.2127 | 993.065 |  | -2e-06 | 286.2485 |  |  | 0 | 286.2485
2025-04-27 04:00 | 5 | 1 | 6 | 2025 | 4 | M4_D27_H5 | 2789 | 293.0188 | 74.2044 | 3.7113 | 6.786 | 432.6138 | 810.3344 | 810.3344 | 1010.1852 |  | 104.7929 | 390.722 |  |  | 0 | 390.722
2025-04-27 05:00 | 6 | 1 | 7 | 2025 | 4 | M4_D27_H6 | 2790 | 296.6321 | 72.8717 | 3.7113 | 6.786 | 440.6111 | 820.6123 | 820.6123 | 1022.4616 |  | 343.5858 | 688.1045 |  |  | 0 | 688.1045
2025-04-27 06:00 | 7 | 1 | 8 | 2025 | 4 | M4_D27_H7 | 2791 | 294.8664 | 70.5426 | 0.096958 | 0.17776 | 433.7471 | 799.4309 | 799.4309 | 1003.2787 |  | 0 | 817.0081 |  |  | 0 | 817.0081
2025-04-27 07:00 | 8 | 1 | 9 | 2025 | 4 | M4_D27_H8 | 2792 | 282.6206 | 68.055 | 0.096958 | 0.17776 | 427.3719 | 778.3222 | 778.3222 | 986.1671 |  | -54.1773 | 983.6518 |  |  | 0 | 1037.8291
2025-04-27 08:00 | 9 | 1 | 10 | 2025 | 4 | M4_D27_H9 | 2793 | 253.17 | 78.5449 | 0.096958 | 0.17776 | 421.5467 | 753.5363 | 753.5363 | 963.3797 |  | -171.9473 | 838.8919 |  |  | 0 | 1010.8392
2025-04-27 09:00 | 10 | 1 | 11 | 2025 | 4 | M4_D27_H10 | 2794 | 216.6523 | 89.0853 | 0.096958 | 0.17776 | 421.3553 | 727.3676 | 727.3676 | 935.2125 |  | -191.3983 | 885.2402 |  |  | 0 | 1076.6386
2025-04-27 10:00 | 11 | 1 | 12 | 2025 | 4 | M4_D27_H11 | 2795 | 193.4588 | 99.2293 | 0.096958 | 0.17776 | 427.0685 | 720.0314 | 720.0314 | 925.8777 |  | -341.7525 | 580.9612 |  |  | 0 | 922.7138
2025-04-27 11:00 | 12 | 1 | 13 | 2025 | 4 | M4_D27_H12 | 2796 | 185.1807 | 106.2965 | 0.096958 | 0.17776 | 432.7123 | 724.4642 | 724.4642 | 928.312 |  | -325.8384 | 597.9196 |  |  | 0 | 923.7579
2025-04-27 12:00 | 13 | 1 | 14 | 2025 | 4 | M4_D27_H13 | 2797 | 176.3737 | 108.5373 | 0.096958 | 0.17776 | 438.2862 | 723.4719 | 723.4719 | 927.3197 |  | -149.0638 | 939.7737 |  |  | 0 | 1088.8375
2025-04-27 13:00 | 14 | 1 | 15 | 2025 | 4 | M4_D27_H14 | 2798 | 180.7982 | 110.4549 | 0.096958 | 0.17776 | 442.4058 | 733.9336 | 733.9336 | 937.7814 |  | -231.3455 | 780.9243 |  |  | 0 | 1012.2698
2025-04-27 14:00 | 15 | 1 | 16 | 2025 | 4 | M4_D27_H15 | 2799 | 203.5069 | 112.6774 | 0.096958 | 0.17776 | 444.7794 | 761.2385 | 761.2385 | 963.0878 |  | -19.8223 | 1141.6565 |  |  | 0 | 1161.4788
2025-04-27 15:00 | 16 | 1 | 17 | 2025 | 4 | M4_D27_H16 | 2800 | 251.525 | 115.3664 | 0.096958 | 0.17776 | 448.8497 | 816.0158 | 816.0158 | 1017.8651 |  | -176.4706 | 789.0747 |  |  | 0 | 965.5452
2025-04-27 16:00 | 17 | 1 | 18 | 2025 | 4 | M4_D27_H17 | 2801 | 298.9979 | 114.0952 | 0.096958 | 0.17776 | 454.7866 | 868.1544 | 868.1544 | 1068.0052 |  | -176.4802 | 716.7034 |  |  | 0 | 893.1836
2025-04-27 17:00 | 18 | 1 | 19 | 2025 | 4 | M4_D27_H18 | 2802 | 338.2574 | 102.9988 | 0.096958 | 0.17776 | 452.435 | 893.966 | 893.966 | 1091.8182 |  | -1.2994 | 715.9028 |  |  | 0 | 717.2022
2025-04-27 18:00 | 19 | 1 | 20 | 2025 | 4 | M4_D27_H19 | 2803 | 371.1414 | 96.9432 | 0.096958 | 0.17776 | 451.9485 | 920.3078 | 920.3078 | 1118.1601 |  | 311.408 | 606.0149 |  |  | 0 | 606.0149
2025-04-27 19:00 | 20 | 1 | 21 | 2025 | 4 | M4_D27_H20 | 2804 | 416.0999 | 99.336 | 0.096958 | 0.17776 | 461.2962 | 977.0068 | 977.0068 | 1174.8591 |  | 570 | 897.618 |  |  | 0 | 897.618
2025-04-27 20:00 | 21 | 1 | 22 | 2025 | 4 | M4_D27_H21 | 2805 | 425.6277 | 102.8868 | 3.7113 | 6.786 | 456.9407 | 995.9525 | 995.9525 | 1191.8063 |  | 25.9258 | 350.8826 |  |  | 0 | 350.8826
2025-04-27 21:00 | 22 | 1 | 23 | 2025 | 4 | M4_D27_H22 | 2806 | 380.2565 | 95.7808 | 3.7113 | 6.786 | 445.9921 | 932.5268 | 932.5268 | 1126.3821 |  | -4e-06 | 309.1341 |  |  | 0 | 309.1341
2025-04-27 22:00 | 23 | 1 | 24 | 2025 | 4 | M4_D27_H23 | 2807 | 330.6828 | 88.9797 | 3.7113 | 6.786 | 438.9589 | 869.1189 | 869.1189 | 1060.9756 |  | -4e-06 | 321.8301 |  |  | 0 | 321.8301
2025-04-27 23:00 | 24 | 1 | 1 | 2025 | 4 | M4_D27_H24 | 2808 | 305.7031 | 84.8094 | 3.7113 | 6.786 | 433.3029 | 834.3129 | 834.3129 | 1024.1711 |  | -4e-06 | 310.1617 |  |  | 0 | 310.1617
2025-04-28 | 1 | 1 | 2 | 2025 | 4 | M4_D28_H1 | 2809 | 283.6419 | 80.7587 | 3.7113 | 6.786 | 511.5864 | 886.4844 | 886.4844 | 994.6832 |  | -3e-06 | 237.4136 |  |  | 0 | 237.4136
2025-04-28 01:00 | 2 | 1 | 3 | 2025 | 4 | M4_D28_H2 | 2810 | 281.1048 | 78.4619 | 3.7113 | 6.786 | 444.4237 | 814.4877 | 814.4877 | 993.3077 |  | -3e-06 | 293.5867 |  |  | 0 | 293.5867
2025-04-28 02:00 | 3 | 1 | 4 | 2025 | 4 | M4_D28_H3 | 2811 | 281.2018 | 76.7156 | 3.7113 | 6.786 | 456.4573 | 824.872 | 824.872 | 993.9638 |  | -3e-06 | 270.0141 |  |  | 0 | 270.0141
2025-04-28 03:00 | 4 | 1 | 5 | 2025 | 4 | M4_D28_H4 | 2812 | 284.7978 | 75.4734 | 3.7113 | 6.786 | 454.4318 | 825.2005 | 825.2005 | 1005.4001 |  | -2e-06 | 261.7491 |  |  | 0 | 261.7491
2025-04-28 04:00 | 5 | 1 | 6 | 2025 | 4 | M4_D28_H5 | 2813 | 301.4704 | 73.168 | 3.7113 | 6.786 | 454.0692 | 839.2049 | 839.2049 | 1039.0557 |  | 140.004 | 433.3956 |  |  | 0 | 433.3956
2025-04-28 05:00 | 6 | 1 | 7 | 2025 | 4 | M4_D28_H6 | 2814 | 323.2149 | 70.1634 | 3.7113 | 6.786 | 483.6194 | 887.495 | 887.495 | 1089.3443 |  | 464.6622 | 782.3891 |  |  | 0 | 782.3891
2025-04-28 06:00 | 7 | 1 | 8 | 2025 | 4 | M4_D28_H7 | 2815 | 339.8325 | 66.3637 | 0.096958 | 0.17776 | 503.7401 | 910.2109 | 910.2109 | 1114.0587 |  | 0 | 793.8154 |  |  | 0 | 793.8154
2025-04-28 07:00 | 8 | 1 | 9 | 2025 | 4 | M4_D28_H8 | 2816 | 303.2469 | 61.492 | 0.096958 | 0.17776 | 520.5917 | 885.6053 | 885.6053 | 1093.4501 |  | -277.8922 | 558.8672 |  |  | 0 | 836.7594
2025-04-28 08:00 | 9 | 1 | 10 | 2025 | 4 | M4_D28_H9 | 2817 | 224.2657 | 70.1246 | 0.096958 | 0.17776 | 527.9504 | 822.6154 | 822.6154 | 1032.4587 |  | -159.0545 | 789.8647 |  |  | 0 | 948.9192
2025-04-28 09:00 | 10 | 1 | 11 | 2025 | 4 | M4_D28_H10 | 2818 | 164.2862 | 80.9947 | 0.096958 | 0.17776 | 534.5739 | 780.1295 | 780.1295 | 987.9743 |  | -496.2929 | 102.906 |  |  | 0 | 599.199
2025-04-28 10:00 | 11 | 1 | 12 | 2025 | 4 | M4_D28_H11 | 2819 | 125.2023 | 91.1516 | 0.096958 | 0.17776 | 542.1112 | 758.7398 | 758.7398 | 964.5861 |  | -271.3077 | 533.7581 |  |  | 0 | 805.0658
2025-04-28 11:00 | 12 | 1 | 13 | 2025 | 4 | M4_D28_H12 | 2820 | 107.5753 | 99.2476 | 0.096958 | 0.17776 | 546.0619 | 753.1595 | 753.1595 | 957.0073 |  | -235.662 | 569.3281 |  |  | 0 | 804.9901
2025-04-28 12:00 | 13 | 1 | 14 | 2025 | 4 | M4_D28_H13 | 2821 | 105.4109 | 100.9778 | 0.096958 | 0.17776 | 550.4849 | 757.1483 | 757.1483 | 960.9961 |  | -189.9894 | 646.4628 |  |  | 0 | 836.4522
2025-04-28 13:00 | 14 | 1 | 15 | 2025 | 4 | M4_D28_H14 | 2822 | 128.947 | 104.297 | 0.096958 | 0.17776 | 557.2604 | 790.7792 | 790.7792 | 994.627 |  | -13.0595 | 999.8313 |  |  | 0 | 1012.8908
2025-04-28 14:00 | 15 | 1 | 16 | 2025 | 4 | M4_D28_H15 | 2823 | 170.2577 | 107.4988 | 0.096958 | 0.17776 | 555.6022 | 833.6335 | 833.6335 | 1035.4828 |  | -122.7692 | 754.2458 |  |  | 0 | 877.015
2025-04-28 15:00 | 16 | 1 | 17 | 2025 | 4 | M4_D28_H16 | 2824 | 222.1111 | 110.7156 | 0.096958 | 0.17776 | 544.8925 | 877.9939 | 877.9939 | 1079.8433 |  | -18.9907 | 907.5728 |  |  | 0 | 926.5634
2025-04-28 16:00 | 17 | 1 | 18 | 2025 | 4 | M4_D28_H17 | 2825 | 295.975 | 110.6661 | 0.096958 | 0.17776 | 531.3173 | 938.233 | 938.233 | 1138.0838 |  | -0.010479 | 872.7425 |  |  | 0 | 872.753
2025-04-28 17:00 | 18 | 1 | 19 | 2025 | 4 | M4_D28_H18 | 2826 | 359.5549 | 102.4871 | 0.096958 | 0.17776 | 514.6288 | 976.9455 | 976.9455 | 1174.7978 |  | 0 | 626.8757 |  |  | 0 | 626.8757
2025-04-28 18:00 | 19 | 1 | 20 | 2025 | 4 | M4_D28_H19 | 2827 | 395.7386 | 97.2837 | 0.096958 | 0.17776 | 511.1524 | 1004.4494 | 1004.4494 | 1196.2148 |  | 272.1418 | 650.9853 |  |  | 0 | 650.9853
2025-04-28 19:00 | 20 | 1 | 21 | 2025 | 4 | M4_D28_H20 | 2828 | 430.7998 | 99.5471 | 0.096958 | 0.17776 | 511.2225 | 1041.8442 | 1041.8442 | 1239.6965 |  | 570 | 966.1333 |  |  | 0 | 966.1333
2025-04-28 20:00 | 21 | 1 | 22 | 2025 | 4 | M4_D28_H21 | 2829 | 432.8047 | 101.4906 | 3.7113 | 6.786 | 515.1991 | 1059.9918 | 1059.9918 | 1245.192 |  | 163.7398 | 544.3866 |  |  | 0 | 544.3866
2025-04-28 21:00 | 22 | 1 | 23 | 2025 | 4 | M4_D28_H22 | 2830 | 383.2601 | 95.463 | 3.7113 | 6.786 | 485.1875 | 974.408 | 974.408 | 1167.4558 |  | -3e-06 | 328.5167 |  |  | 0 | 328.5167
2025-04-28 22:00 | 23 | 1 | 24 | 2025 | 4 | M4_D28_H23 | 2831 | 329.3491 | 89.053 | 3.7113 | 6.786 | 530.8785 | 959.7779 | 959.7779 | 1090.9629 |  | -1e-06 | 229.1517 |  |  | 0 | 229.1517
2025-04-28 23:00 | 24 | 1 | 1 | 2025 | 4 | M4_D28_H24 | 2832 | 303.4677 | 85.2404 | 3.7113 | 6.786 | 500.667 | 899.8724 | 899.8724 | 1047.5128 |  | -4e-06 | 246.4018 |  |  | 0 | 246.4018
2025-04-29 | 1 | 1 | 2 | 2025 | 4 | M4_D29_H1 | 2833 | 285.9678 | 81.375 | 3.7113 | 6.786 | 454.2678 | 832.1079 | 832.1079 | 1012.7031 |  | -3e-06 | 277.1756 |  |  | 0 | 277.1756
2025-04-29 01:00 | 2 | 1 | 3 | 2025 | 4 | M4_D29_H2 | 2834 | 279.3423 | 79.6588 | 3.7113 | 6.786 | 530.1094 | 899.6079 | 899.6079 | 1001.4721 |  | -4e-06 | 205.3877 |  |  | 0 | 205.3877
2025-04-29 02:00 | 3 | 1 | 4 | 2025 | 4 | M4_D29_H3 | 2835 | 277.5281 | 78.4565 | 3.7113 | 6.786 | 563.974 | 930.456 | 930.456 | 997.3994 |  | -4e-06 | 156.3127 |  |  | 0 | 156.3127
2025-04-29 03:00 | 4 | 1 | 5 | 2025 | 4 | M4_D29_H4 | 2836 | 280.007 | 77.9426 | 3.7113 | 6.786 | 513.9292 | 882.3762 | 882.3762 | 1005.2346 |  | -3e-06 | 161.9122 |  |  | 0 | 161.9122
2025-04-29 04:00 | 5 | 1 | 6 | 2025 | 4 | M4_D29_H5 | 2837 | 293.0415 | 78.2745 | 3.7113 | 6.786 | 456.4483 | 838.2616 | 838.2616 | 1038.1124 |  | 67.6553 | 233.7078 |  |  | 0 | 233.7078
2025-04-29 05:00 | 6 | 1 | 7 | 2025 | 4 | M4_D29_H6 | 2838 | 313.7528 | 82.7302 | 3.7113 | 6.786 | 485.603 | 892.5835 | 892.5835 | 1094.4328 |  | 437.1842 | 652.8462 |  |  | 0 | 652.8462
2025-04-29 06:00 | 7 | 1 | 8 | 2025 | 4 | M4_D29_H7 | 2839 | 333.8878 | 91.018 | 0.096958 | 0.17776 | 507.8694 | 933.05 | 933.05 | 1136.8978 |  | 0 | 678.1209 |  |  | 0 | 678.1209
2025-04-29 07:00 | 8 | 1 | 9 | 2025 | 4 | M4_D29_H8 | 2840 | 298.7146 | 105.3366 | 0.096958 | 0.17776 | 526.1016 | 930.4275 | 930.4275 | 1138.2723 |  | -134.4686 | 712.1103 |  |  | 0 | 846.5789
2025-04-29 08:00 | 9 | 1 | 10 | 2025 | 4 | M4_D29_H9 | 2841 | 224.1978 | 128.1929 | 0.096958 | 0.17776 | 537.0333 | 889.6988 | 889.6988 | 1099.5421 |  | -45.1363 | 915.3289 |  |  | 0 | 960.4652
2025-04-29 09:00 | 10 | 1 | 11 | 2025 | 4 | M4_D29_H10 | 2842 | 163.5655 | 140.7092 | 0.096958 | 0.17776 | 546.2057 | 850.755 | 850.755 | 1058.5998 |  | -496.2929 | 7.7529 |  |  | 0 | 504.0458
2025-04-29 10:00 | 11 | 1 | 12 | 2025 | 4 | M4_D29_H11 | 2843 | 125.7248 | 150.3091 | 0.096958 | 0.17776 | 555.6179 | 831.9266 | 831.9266 | 1037.7729 |  | -491.6157 | 0 |  |  | 0 | 486.8754
2025-04-29 11:00 | 12 | 1 | 13 | 2025 | 4 | M4_D29_H12 | 2844 | 110.9494 | 156.0372 | 0.096958 | 0.17776 | 562.2398 | 829.5011 | 829.5011 | 1033.3489 |  | -491.6108 | 0 |  |  | 0 | 439.2376
2025-04-29 12:00 | 13 | 1 | 14 | 2025 | 4 | M4_D29_H13 | 2845 | 113.9443 | 156.6179 | 0.096958 | 0.17776 | 569.3578 | 840.1947 | 840.1947 | 1044.0425 |  | -112.6926 | 700.539 |  |  | 0 | 813.2315
2025-04-29 13:00 | 14 | 1 | 15 | 2025 | 4 | M4_D29_H14 | 2846 | 135.3937 | 159.0407 | 0.096958 | 0.17776 | 578.515 | 873.2242 | 873.2242 | 1077.072 |  | -13.3236 | 903.0945 |  |  | 0 | 916.4181
2025-04-29 14:00 | 15 | 1 | 16 | 2025 | 4 | M4_D29_H15 | 2847 | 174.4797 | 161.4345 | 0.096958 | 0.17776 | 575.0291 | 911.2181 | 911.2181 | 1113.0674 |  | 0 | 880.5387 |  |  | 0 | 880.5387
2025-04-29 15:00 | 16 | 1 | 17 | 2025 | 4 | M4_D29_H16 | 2848 | 238.6974 | 158.8716 | 0.096958 | 0.17776 | 565.363 | 963.2067 | 963.2067 | 1165.056 |  | 0 | 891.1742 |  |  | 0 | 891.1742
2025-04-29 16:00 | 17 | 1 | 18 | 2025 | 4 | M4_D29_H17 | 2849 | 329.1735 | 146.0074 | 0.096958 | 0.17776 | 552.396 | 1027.8516 | 1027.8516 | 1227.7024 |  | -0.0096942 | 806.5894 |  |  | 0 | 806.5991
2025-04-29 17:00 | 18 | 1 | 19 | 2025 | 4 | M4_D29_H18 | 2850 | 387.0016 | 120.2402 | 0.096958 | 0.17776 | 537.4814 | 1044.9979 | 1044.9979 | 1238.9762 |  | 37.8882 | 539.1295 |  |  | 0 | 539.1295
2025-04-29 18:00 | 19 | 1 | 20 | 2025 | 4 | M4_D29_H19 | 2851 | 421.3604 | 105.6286 | 0.096958 | 0.17776 | 522.8793 | 1050.1429 | 1050.1429 | 1247.9952 |  | 467.3808 | 571.8274 |  |  | 0 | 571.8274
2025-04-29 19:00 | 20 | 1 | 21 | 2025 | 4 | M4_D29_H20 | 2852 | 451.9055 | 104.9617 | 0.096958 | 0.17776 | 526.6103 | 1083.7522 | 1083.7522 | 1281.6045 |  | 570 | 690.1605 |  |  | 0 | 690.1605
2025-04-29 20:00 | 21 | 1 | 22 | 2025 | 4 | M4_D29_H21 | 2853 | 451.5769 | 105.2159 | 3.7113 | 6.786 | 565.6927 | 1132.983 | 1132.983 | 1279.7683 |  | 259.8211 | 437.4918 |  |  | 0 | 437.4918
2025-04-29 21:00 | 22 | 1 | 23 | 2025 | 4 | M4_D29_H22 | 2854 | 400.4153 | 96.215 | 3.7113 | 6.786 | 621.3557 | 1128.4833 | 1128.4833 | 1195.7953 |  | -3e-06 | 156.2757 |  |  | 0 | 156.2758
2025-04-29 22:00 | 23 | 1 | 24 | 2025 | 4 | M4_D29_H23 | 2855 | 345.4022 | 89.4548 | 3.7113 | 6.786 | 593.5916 | 1038.946 | 1038.946 | 1116.4862 |  | -1e-06 | 179.4898 |  |  | 0 | 179.4898
2025-04-29 23:00 | 24 | 1 | 1 | 2025 | 4 | M4_D29_H24 | 2856 | 319.148 | 85.6896 | 3.7113 | 6.786 | 578.2594 | 993.5944 | 993.5944 | 1070.9356 |  | -4e-06 | 156.6377 |  |  | 0 | 156.6377
2025-04-30 | 1 | 1 | 2 | 2025 | 4 | M4_D30_H1 | 2857 | 298.7437 | 79.8689 | 3.7113 | 6.786 | 553.0675 | 942.1775 | 942.1775 | 1029.1035 |  | -4e-06 | 221.3493 |  |  | 0 | 221.3493
2025-04-30 01:00 | 2 | 1 | 3 | 2025 | 4 | M4_D30_H2 | 2858 | 294.8341 | 77.2596 | 3.7113 | 6.786 | 508.8638 | 891.4549 | 891.4549 | 1019.6699 |  | -4e-06 | 246.1111 |  |  | 0 | 246.1111
2025-04-30 02:00 | 3 | 1 | 4 | 2025 | 4 | M4_D30_H3 | 2859 | 290.8922 | 75.8074 | 3.7113 | 6.786 | 563.3512 | 940.5482 | 940.5482 | 1012.9308 |  | -4e-06 | 181.4047 |  |  | 0 | 181.4047
2025-04-30 03:00 | 4 | 1 | 5 | 2025 | 4 | M4_D30_H4 | 2860 | 293.9895 | 75.3011 | 3.7113 | 6.786 | 554.803 | 934.5909 | 934.5909 | 1021.3819 |  | -4e-06 | 175.4737 |  |  | 0 | 175.4737
2025-04-30 04:00 | 5 | 1 | 6 | 2025 | 4 | M4_D30_H5 | 2861 | 308.3598 | 75.6296 | 3.7113 | 6.786 | 461.9471 | 856.4339 | 856.4339 | 1056.2847 |  | 2.1789 | 153.8448 |  |  | 0 | 153.8448
2025-04-30 05:00 | 6 | 1 | 7 | 2025 | 4 | M4_D30_H6 | 2862 | 328.8094 | 78.1732 | 3.7113 | 6.786 | 491.6335 | 909.1135 | 909.1135 | 1110.9628 |  | 173.5479 | 383.0948 |  |  | 0 | 383.0948
2025-04-30 06:00 | 7 | 1 | 8 | 2025 | 4 | M4_D30_H7 | 2863 | 345.3957 | 83.8032 | 0.096958 | 0.17776 | 513.5566 | 943.0303 | 943.0303 | 1146.8781 |  | 0 | 659.1519 |  |  | 0 | 659.1519
2025-04-30 07:00 | 8 | 1 | 9 | 2025 | 4 | M4_D30_H8 | 2864 | 317.364 | 102.2792 | 0.096958 | 0.17776 | 531.241 | 951.1589 | 951.1589 | 1159.0037 |  | -87.8853 | 791.4199 |  |  | 0 | 879.3052
2025-04-30 08:00 | 9 | 1 | 10 | 2025 | 4 | M4_D30_H9 | 2865 | 249.3779 | 125.6494 | 0.096958 | 0.17776 | 541.4256 | 916.7276 | 916.7276 | 1126.571 |  | -102.2727 | 802.3521 |  |  | 0 | 904.6248
2025-04-30 09:00 | 10 | 1 | 11 | 2025 | 4 | M4_D30_H10 | 2866 | 198.8163 | 141.1315 | 0.096958 | 0.17776 | 548.688 | 888.9105 | 888.9105 | 1096.7553 |  | -496.2929 | 21.1979 |  |  | 0 | 517.4908
2025-04-30 10:00 | 11 | 1 | 12 | 2025 | 4 | M4_D30_H11 | 2867 | 165.162 | 154.1346 | 0.096958 | 0.17776 | 556.5687 | 876.1401 | 876.1401 | 1081.9865 |  | 0 | 1023.9845 |  |  | 0 | 1023.9845
2025-04-30 11:00 | 12 | 1 | 13 | 2025 | 4 | M4_D30_H12 | 2868 | 130.0427 | 161.0919 | 0.096958 | 0.17776 | 558.7655 | 850.1748 | 850.1748 | 1054.0226 |  | -491.7154 | 31.3812 |  |  | 0 | 523.0966
2025-04-30 12:00 | 13 | 1 | 14 | 2025 | 4 | M4_D30_H13 | 2869 | 107.349 | 161.3645 | 0.096958 | 0.17776 | 562.2042 | 831.1924 | 831.1924 | 1035.0402 |  | -496.2929 | 34.0354 |  |  | 0 | 530.3283
2025-04-30 13:00 | 14 | 1 | 15 | 2025 | 4 | M4_D30_H14 | 2870 | 110.9257 | 163.9759 | 0.096958 | 0.17776 | 566.3361 | 841.5124 | 841.5124 | 1045.3602 |  | -61.9425 | 919.8125 |  |  | 0 | 981.7549
2025-04-30 14:00 | 15 | 1 | 16 | 2025 | 4 | M4_D30_H15 | 2871 | 138.9057 | 166.6832 | 0.096958 | 0.17776 | 561.0128 | 866.8764 | 866.8764 | 1068.7257 |  | -44.6342 | 939.5286 |  |  | 0 | 984.1628
2025-04-30 15:00 | 16 | 1 | 17 | 2025 | 4 | M4_D30_H16 | 2872 | 226.9956 | 162.4073 | 0.096958 | 0.17776 | 553.447 | 943.1247 | 943.1247 | 1144.974 |  | -4.1371 | 1048.3864 |  |  | 0 | 1052.5235
2025-04-30 16:00 | 17 | 1 | 18 | 2025 | 4 | M4_D30_H17 | 2873 | 316.1908 | 148.4432 | 0.096958 | 0.17776 | 542.1865 | 1007.0952 | 1007.0952 | 1206.946 |  | 0 | 954.8012 |  |  | 0 | 954.8012
2025-04-30 17:00 | 18 | 1 | 19 | 2025 | 4 | M4_D30_H18 | 2874 | 354.9914 | 121.6999 | 0.096958 | 0.17776 | 523.4435 | 1000.4095 | 1000.4095 | 1198.2618 |  | 52.9952 | 636.6392 |  |  | 0 | 636.6392
2025-04-30 18:00 | 19 | 1 | 20 | 2025 | 4 | M4_D30_H19 | 2875 | 383.4691 | 105.5219 | 0.096958 | 0.17776 | 513.0483 | 1002.314 | 1002.314 | 1200.1663 |  | 363.0154 | 539.7088 |  |  | 0 | 539.7088
2025-04-30 19:00 | 20 | 1 | 21 | 2025 | 4 | M4_D30_H20 | 2876 | 419.2984 | 103.8628 | 0.096958 | 0.17776 | 518.1671 | 1041.603 | 1041.603 | 1239.4553 |  | 570 | 658.608 |  |  | 0 | 658.608
2025-04-30 20:00 | 21 | 1 | 22 | 2025 | 4 | M4_D30_H21 | 2877 | 429.7193 | 104.4478 | 3.7113 | 6.786 | 509.501 | 1054.1655 | 1054.1655 | 1250.0193 |  | 356.8647 | 464.2535 |  |  | 0 | 464.2535
2025-04-30 21:00 | 22 | 1 | 23 | 2025 | 4 | M4_D30_H22 | 2878 | 383.0867 | 96.09 | 3.7113 | 6.786 | 635.6224 | 1125.2964 | 1125.2964 | 1172.0212 |  | -1e-06 | 121.3097 |  |  | 0 | 121.3097
2025-04-30 22:00 | 23 | 1 | 24 | 2025 | 4 | M4_D30_H23 | 2879 | 333.0842 | 88.7632 | 3.7113 | 6.786 | 540.4161 | 972.7609 | 972.7609 | 1098.0521 |  | 0 | 180.4423 |  |  | 0 | 180.4423
2025-04-30 23:00 | 24 | 1 | 1 | 2025 | 4 | M4_D30_H24 | 2880 | 310.885 | 84.0413 | 3.7113 | 6.786 | 574.3393 | 979.763 | 979.763 | 1057.037 |  | -3e-06 | 124.8095 |  |  | 0 | 124.8095
2025-05-01 | 1 | 1 | 2 | 2025 | 5 | M5_D1_H1 | 2881 | 287.2972 | 78.6838 | 3.7113 | 6.786 | 576.9344 | 953.4128 | 953.4128 | 1015.2996 |  | -4e-06 | 132.0268 |  |  | 0 | 132.0268
2025-05-01 01:00 | 2 | 1 | 3 | 2025 | 5 | M5_D1_H2 | 2882 | 281.7189 | 76.3881 | 3.7113 | 6.786 | 628.9686 | 997.5729 | 997.5729 | 1007.0063 |  | -4e-06 | 80.3067 |  |  | 0 | 80.3068
2025-05-01 02:00 | 3 | 1 | 4 | 2025 | 5 | M5_D1_H3 | 2883 | 275.2076 | 75.105 | 3.7113 | 6.786 | 617.9381 | 978.7481 | 978.7481 | 999.3253 |  | -4e-06 | 75.3806 |  |  | 0 | 75.3806
2025-05-01 03:00 | 4 | 1 | 5 | 2025 | 5 | M5_D1_H4 | 2884 | 277.6025 | 74.8766 | 3.7113 | 6.786 | 621.4478 | 984.4242 | 984.4242 | 1009.095 |  | -2e-06 | 98.8292 |  |  | 0 | 98.8292
2025-05-01 04:00 | 5 | 1 | 6 | 2025 | 5 | M5_D1_H5 | 2885 | 289.5865 | 75.2817 | 3.7113 | 6.786 | 529.5594 | 904.9249 | 904.9249 | 1039.8187 |  | 167.9595 | 280.4838 |  |  | 0 | 280.4838
2025-05-01 05:00 | 6 | 1 | 7 | 2025 | 5 | M5_D1_H6 | 2886 | 306.4217 | 77.6518 | 3.7113 | 6.786 | 487.6911 | 882.2619 | 882.2619 | 1088.0072 |  | 0 | 346.0475 |  |  | 0 | 346.0475
2025-05-01 06:00 | 7 | 1 | 8 | 2025 | 5 | M5_D1_H7 | 2887 | 315.0553 | 83.0049 | 0.096958 | 0.17776 | 506.9002 | 905.2351 | 905.2351 | 1113.0175 |  | -21.5098 | 778.029 |  |  | 0 | 799.5388
2025-05-01 07:00 | 8 | 1 | 9 | 2025 | 5 | M5_D1_H8 | 2888 | 282.9686 | 101.3678 | 0.096958 | 0.17776 | 523.0701 | 907.6811 | 907.6811 | 1119.5377 |  | 0 | 927.861 |  |  | 0 | 927.861
2025-05-01 08:00 | 9 | 1 | 10 | 2025 | 5 | M5_D1_H9 | 2889 | 213.4096 | 123.9407 | 0.096958 | 0.17776 | 528.8038 | 866.4288 | 866.4288 | 1080.3225 |  | -322.8991 | 384.6797 |  |  | 0 | 707.5788
2025-05-01 09:00 | 10 | 1 | 11 | 2025 | 5 | M5_D1_H10 | 2890 | 153.8244 | 137.9857 | 0.096958 | 0.17776 | 531.6891 | 823.7739 | 823.7739 | 1035.6305 |  | -308.6228 | 470.86 |  |  | 0 | 779.4828
2025-05-01 10:00 | 11 | 1 | 12 | 2025 | 5 | M5_D1_H11 | 2891 | 118.579 | 149.2286 | 0.096958 | 0.17776 | 534.824 | 802.9062 | 802.9062 | 1012.7257 |  | -283.6633 | 536.4205 |  |  | 0 | 820.0838
2025-05-01 11:00 | 12 | 1 | 13 | 2025 | 5 | M5_D1_H12 | 2892 | 97.9893 | 155.0762 | 0.096958 | 0.17776 | 535.7688 | 789.1091 | 789.1091 | 996.8915 |  | -62.8156 | 1012.2625 |  |  | 0 | 1075.0781
2025-05-01 12:00 | 13 | 1 | 14 | 2025 | 5 | M5_D1_H13 | 2893 | 89.959 | 155.0999 | 0.096958 | 0.17776 | 536.6229 | 781.9565 | 781.9565 | 989.7389 |  | -304.3627 | 610.0638 |  |  | 0 | 914.4264
2025-05-01 13:00 | 14 | 1 | 15 | 2025 | 5 | M5_D1_H14 | 2894 | 107.2348 | 157.3526 | 0.096958 | 0.17776 | 541.3344 | 806.1965 | 806.1965 | 1013.9789 |  | -163.0159 | 890.5825 |  |  | 0 | 1053.5985
2025-05-01 14:00 | 15 | 1 | 16 | 2025 | 5 | M5_D1_H15 | 2895 | 139.6534 | 159.797 | 0.096958 | 0.17776 | 536.827 | 836.5522 | 836.5522 | 1042.2975 |  | -226.9251 | 722.0884 |  |  | 0 | 949.0135
2025-05-01 15:00 | 16 | 1 | 17 | 2025 | 5 | M5_D1_H16 | 2896 | 212.3064 | 155.8314 | 0.096958 | 0.17776 | 526.4587 | 894.8712 | 894.8712 | 1100.6166 |  | -144.3176 | 832.8323 |  |  | 0 | 977.1498
2025-05-01 16:00 | 17 | 1 | 18 | 2025 | 5 | M5_D1_H17 | 2897 | 291.9458 | 144.0758 | 0.096958 | 0.17776 | 514.3179 | 950.6142 | 950.6142 | 1154.3224 |  | -26.0202 | 955.7544 |  |  | 0 | 981.7746
2025-05-01 17:00 | 18 | 1 | 19 | 2025 | 5 | M5_D1_H18 | 2898 | 338.2542 | 119.6961 | 0.096958 | 0.17776 | 496.6508 | 954.8758 | 954.8758 | 1156.547 |  | 0 | 774.5312 |  |  | 0 | 774.5312
2025-05-01 18:00 | 19 | 1 | 20 | 2025 | 5 | M5_D1_H19 | 2899 | 369.3358 | 105.4142 | 0.096958 | 0.17776 | 489.1094 | 964.1341 | 964.1341 | 1165.8053 |  | 479.4614 | 738.0081 |  |  | 0 | 738.0081
2025-05-01 19:00 | 20 | 1 | 21 | 2025 | 5 | M5_D1_H20 | 2900 | 398.2865 | 102.625 | 0.096958 | 0.17776 | 499.6364 | 1000.8226 | 1000.8226 | 1202.4937 |  | 570 | 708.7117 |  |  | 0 | 708.7117
2025-05-01 20:00 | 21 | 1 | 22 | 2025 | 5 | M5_D1_H21 | 2901 | 405.7727 | 102.0357 | 3.7113 | 6.786 | 585.8731 | 1104.1789 | 1104.1789 | 1215.6357 |  | 71.6713 | 227.2578 |  |  | 0 | 227.2578
2025-05-01 21:00 | 22 | 1 | 23 | 2025 | 5 | M5_D1_H22 | 2902 | 377.2724 | 93.4172 | 3.7113 | 6.786 | 589.9827 | 1071.1697 | 1071.1697 | 1160.0161 |  | -1e-06 | 169.3384 |  |  | 0 | 169.3384
2025-05-01 22:00 | 23 | 1 | 24 | 2025 | 5 | M5_D1_H23 | 2903 | 334.8068 | 86.6075 | 3.7113 | 6.786 | 527.3665 | 959.2781 | 959.2781 | 1094.284 |  | 253.6341 | 437.2658 |  |  | 0 | 437.2658
2025-05-01 23:00 | 24 | 1 | 1 | 2025 | 5 | M5_D1_H24 | 2904 | 310.7719 | 82.3413 | 3.7113 | 6.786 | 493.3972 | 897.0077 | 897.0077 | 1051.0471 |  | -3e-06 | 224.7189 |  |  | 0 | 224.7189
2025-05-02 | 1 | 1 | 2 | 2025 | 5 | M5_D2_H1 | 2905 | 285.9204 | 78.3046 | 3.7113 | 6.786 | 537.2613 | 911.9837 | 911.9837 | 1009.7371 |  | -4e-06 | 146.002 |  |  | 0 | 146.0021
2025-05-02 01:00 | 2 | 1 | 3 | 2025 | 5 | M5_D2_H2 | 2906 | 282.2091 | 76.0897 | 3.7113 | 6.786 | 572.1966 | 940.9927 | 940.9927 | 1004.1529 |  | -4e-06 | 106.5866 |  |  | 0 | 106.5866
2025-05-02 02:00 | 3 | 1 | 4 | 2025 | 5 | M5_D2_H3 | 2907 | 276.8968 | 75.1039 | 3.7113 | 6.786 | 522.2 | 884.698 | 884.698 | 998.6894 |  | -3e-06 | 143.4751 |  |  | 0 | 143.4751
2025-05-02 03:00 | 4 | 1 | 5 | 2025 | 5 | M5_D2_H4 | 2908 | 279.8293 | 74.9111 | 3.7113 | 6.786 | 486.3008 | 851.5385 | 851.5385 | 1008.8523 |  | 0 | 174.7122 |  |  | 0 | 174.7122
2025-05-02 04:00 | 5 | 1 | 6 | 2025 | 5 | M5_D2_H5 | 2909 | 292.3854 | 75.7331 | 3.7113 | 6.786 | 457.299 | 835.9148 | 835.9148 | 1039.623 |  | 8.3659 | 207.586 |  |  | 0 | 207.586
2025-05-02 05:00 | 6 | 1 | 7 | 2025 | 5 | M5_D2_H6 | 2910 | 310.9777 | 78.5341 | 3.7113 | 6.786 | 482.3823 | 882.3914 | 882.3914 | 1088.1367 |  | 127.6151 | 557.7456 |  |  | 0 | 557.7456
2025-05-02 06:00 | 7 | 1 | 8 | 2025 | 5 | M5_D2_H7 | 2911 | 325.7218 | 83.8646 | 0.096958 | 0.17776 | 497.27 | 907.1311 | 907.1311 | 1114.9135 |  | -123.8415 | 596.8998 |  |  | 0 | 720.7413
2025-05-02 07:00 | 8 | 1 | 9 | 2025 | 5 | M5_D2_H8 | 2912 | 309.3757 | 101.6586 | 0.096958 | 0.17776 | 509.3287 | 920.6378 | 920.6378 | 1132.4944 |  | -212.866 | 556.4731 |  |  | 0 | 769.3391
2025-05-02 08:00 | 9 | 1 | 10 | 2025 | 5 | M5_D2_H9 | 2913 | 249.3693 | 123.651 | 0.096958 | 0.17776 | 513.1771 | 886.472 | 886.472 | 1100.3657 |  | -229.1434 | 610.6346 |  |  | 0 | 839.778
2025-05-02 09:00 | 10 | 1 | 11 | 2025 | 5 | M5_D2_H10 | 2914 | 193.0699 | 137.3856 | 0.096958 | 0.17776 | 515.1496 | 845.8798 | 845.8798 | 1057.7364 |  | -19.8223 | 995.9027 |  |  | 0 | 1015.7251
2025-05-02 10:00 | 11 | 1 | 12 | 2025 | 5 | M5_D2_H11 | 2915 | 157.9085 | 147.8625 | 0.096958 | 0.17776 | 517.0514 | 823.0971 | 823.0971 | 1032.9166 |  | -324.3858 | 482.1773 |  |  | 0 | 806.563
2025-05-02 11:00 | 12 | 1 | 13 | 2025 | 5 | M5_D2_H12 | 2916 | 140.163 | 153.2189 | 0.096958 | 0.17776 | 517.8356 | 811.4922 | 811.4922 | 1019.2746 |  | -312.0256 | 513.5833 |  |  | 0 | 825.6088
2025-05-02 12:00 | 13 | 1 | 14 | 2025 | 5 | M5_D2_H13 | 2917 | 165.3894 | 152.3689 | 0.096958 | 0.17776 | 520.1207 | 838.1537 | 838.1537 | 1045.9361 |  | -136.0591 | 874.792 |  |  | 0 | 1010.8511
2025-05-02 13:00 | 14 | 1 | 15 | 2025 | 5 | M5_D2_H14 | 2918 | 177.7817 | 153.5281 | 0.096958 | 0.17776 | 521.0424 | 852.627 | 852.627 | 1060.4094 |  | -73.3431 | 992.2745 |  |  | 0 | 1065.6177
2025-05-02 14:00 | 15 | 1 | 16 | 2025 | 5 | M5_D2_H15 | 2919 | 165.0662 | 155.2066 | 0.096958 | 0.17776 | 509.0573 | 829.6047 | 829.6047 | 1035.3501 |  | -274.6043 | 572.0602 |  |  | 0 | 846.6645
2025-05-02 15:00 | 16 | 1 | 17 | 2025 | 5 | M5_D2_H16 | 2920 | 220.5813 | 150.6183 | 0.096958 | 0.17776 | 499.532 | 871.0062 | 871.0062 | 1076.7516 |  | -116.2256 | 841.1043 |  |  | 0 | 957.3299
2025-05-02 16:00 | 17 | 1 | 18 | 2025 | 5 | M5_D2_H17 | 2921 | 307.7393 | 136.9342 | 0.096958 | 0.17776 | 492.7871 | 937.7353 | 937.7353 | 1141.4436 |  | -15.9866 | 947.0966 |  |  | 0 | 963.0832
2025-05-02 17:00 | 18 | 1 | 19 | 2025 | 5 | M5_D2_H18 | 2922 | 351.0204 | 113.4025 | 0.096958 | 0.17776 | 477.8481 | 942.5456 | 942.5456 | 1144.2168 |  | 0 | 761.0872 |  |  | 0 | 761.0872
2025-05-02 18:00 | 19 | 1 | 20 | 2025 | 5 | M5_D2_H19 | 2923 | 364.6355 | 100.3142 | 0.096958 | 0.17776 | 470.5164 | 935.7407 | 935.7407 | 1137.4119 |  | 331.1976 | 668.8828 |  |  | 0 | 668.8828
2025-05-02 19:00 | 20 | 1 | 21 | 2025 | 5 | M5_D2_H20 | 2924 | 384.7543 | 99.7119 | 0.096958 | 0.17776 | 482.3939 | 967.1349 | 967.1349 | 1168.8061 |  | 570 | 837.4679 |  |  | 0 | 837.4679
2025-05-02 20:00 | 21 | 1 | 22 | 2025 | 5 | M5_D2_H21 | 2925 | 392.1027 | 101.2751 | 3.7113 | 6.786 | 543.3753 | 1047.2505 | 1047.2505 | 1187.3175 |  | 16.6054 | 240.0706 |  |  | 0 | 240.0706
2025-05-02 21:00 | 22 | 1 | 23 | 2025 | 5 | M5_D2_H22 | 2926 | 374.1363 | 93.2911 | 3.7113 | 6.786 | 527.0703 | 1004.9952 | 1004.9952 | 1144.4836 |  | -1e-06 | 219.3112 |  |  | 0 | 219.3112
2025-05-02 22:00 | 23 | 1 | 24 | 2025 | 5 | M5_D2_H23 | 2927 | 348.1687 | 86.7615 | 3.7113 | 6.786 | 476.8349 | 922.2626 | 922.2626 | 1097.1466 |  | 36.8326 | 282.7882 |  |  | 0 | 282.7882
2025-05-02 23:00 | 24 | 1 | 1 | 2025 | 5 | M5_D2_H24 | 2928 | 326.8099 | 82.4846 | 3.7113 | 6.786 | 448.2901 | 868.0819 | 868.0819 | 1056.9767 |  | -4e-06 | 249.5602 |  |  | 0 | 249.5602
2025-05-03 | 1 | 1 | 2 | 2025 | 5 | M5_D3_H1 | 2929 | 300.5902 | 78.9348 | 3.7113 | 6.786 | 448.9018 | 838.9242 | 838.9242 | 1018.244 |  | -3e-06 | 237.348 |  |  | 0 | 237.348
2025-05-03 01:00 | 2 | 1 | 3 | 2025 | 5 | M5_D3_H2 | 2930 | 295.5807 | 76.6488 | 3.7113 | 6.786 | 481.8266 | 864.5534 | 864.5534 | 1013.5268 |  | -3e-06 | 194.3252 |  |  | 0 | 194.3252
2025-05-03 02:00 | 3 | 1 | 4 | 2025 | 5 | M5_D3_H3 | 2931 | 290.2027 | 75.4788 | 3.7113 | 6.786 | 516.0957 | 892.2746 | 892.2746 | 1008.2862 |  | -3e-06 | 183.3862 |  |  | 0 | 183.3862
2025-05-03 03:00 | 4 | 1 | 5 | 2025 | 5 | M5_D3_H4 | 2932 | 288.3174 | 74.9822 | 3.7113 | 6.786 | 487.5656 | 861.3626 | 861.3626 | 1010.4384 |  | 0 | 185.5756 |  |  | 0 | 185.5756
2025-05-03 04:00 | 5 | 1 | 6 | 2025 | 5 | M5_D3_H5 | 2933 | 294.5756 | 75.2644 | 3.7113 | 6.786 | 442.7403 | 823.0776 | 823.0776 | 1026.7859 |  | 151.5996 | 326.9535 |  |  | 0 | 326.9535
2025-05-03 05:00 | 6 | 1 | 7 | 2025 | 5 | M5_D3_H6 | 2934 | 297.2775 | 76.9914 | 3.7113 | 6.786 | 451.3389 | 836.105 | 836.105 | 1041.8504 |  | 404.6018 | 787.4543 |  |  | 0 | 787.4543
2025-05-03 06:00 | 7 | 1 | 8 | 2025 | 5 | M5_D3_H7 | 2935 | 295.3544 | 81.3987 | 0.096958 | 0.17776 | 447.0448 | 824.0726 | 824.0726 | 1031.855 |  | -177.9022 | 516.35 |  |  | 0 | 694.2522
2025-05-03 07:00 | 8 | 1 | 9 | 2025 | 5 | M5_D3_H8 | 2936 | 278.3178 | 98.4849 | 0.096958 | 0.17776 | 442.8426 | 819.92 | 819.92 | 1031.7765 |  | -109.8164 | 799.6477 |  |  | 0 | 909.4641
2025-05-03 08:00 | 9 | 1 | 10 | 2025 | 5 | M5_D3_H9 | 2937 | 240.7949 | 121.0859 | 0.096958 | 0.17776 | 437.735 | 799.8905 | 799.8905 | 1013.7842 |  | -244.0074 | 535.2828 |  |  | 0 | 779.2902
2025-05-03 09:00 | 10 | 1 | 11 | 2025 | 5 | M5_D3_H10 | 2938 | 203.0674 | 135.7977 | 0.096958 | 0.17776 | 436.4951 | 775.6348 | 775.6348 | 987.4914 |  | -175.2602 | 660.9639 |  |  | 0 | 836.2241
2025-05-03 10:00 | 11 | 1 | 12 | 2025 | 5 | M5_D3_H11 | 2939 | 172.7086 | 146.8434 | 0.096958 | 0.17776 | 436.8348 | 756.6615 | 756.6615 | 966.481 |  | -343.4512 | 323.2502 |  |  | 0 | 666.7014
2025-05-03 11:00 | 12 | 1 | 13 | 2025 | 5 | M5_D3_H12 | 2940 | 148.1071 | 151.8335 | 0.096958 | 0.17776 | 437.5815 | 737.7968 | 737.7968 | 945.5792 |  | -496.2929 | 58.2314 |  |  | 0 | 554.5243
2025-05-03 12:00 | 13 | 1 | 14 | 2025 | 5 | M5_D3_H13 | 2941 | 145.4504 | 150.9684 | 0.096958 | 0.17776 | 439.175 | 735.8686 | 735.8686 | 943.651 |  | 0 | 1044.2914 |  |  | 0 | 1044.2914
2025-05-03 13:00 | 14 | 1 | 15 | 2025 | 5 | M5_D3_H14 | 2942 | 172.8174 | 151.84 | 0.096958 | 0.17776 | 443.7191 | 768.6512 | 768.6512 | 976.4336 |  | -22.2222 | 1023.639 |  |  | 0 | 1045.8613
2025-05-03 14:00 | 15 | 1 | 16 | 2025 | 5 | M5_D3_H15 | 2943 | 224.2323 | 152.3603 | 0.096958 | 0.17776 | 447.1711 | 824.0384 | 824.0384 | 1029.7837 |  | -122.5296 | 816.2344 |  |  | 0 | 938.764
2025-05-03 15:00 | 16 | 1 | 17 | 2025 | 5 | M5_D3_H16 | 2944 | 285.3505 | 147.883 | 0.096958 | 0.17776 | 452.5226 | 886.0308 | 886.0308 | 1091.7762 |  | -93.5023 | 858.8282 |  |  | 0 | 952.3305
2025-05-03 16:00 | 17 | 1 | 18 | 2025 | 5 | M5_D3_H17 | 2945 | 325.8855 | 135.6792 | 0.096958 | 0.17776 | 457.1506 | 918.99 | 918.99 | 1122.6983 |  | 0 | 977.2526 |  |  | 0 | 977.2526
2025-05-03 17:00 | 18 | 1 | 19 | 2025 | 5 | M5_D3_H18 | 2946 | 335.255 | 112.7216 | 0.096958 | 0.17776 | 449.5066 | 897.7579 | 897.7579 | 1099.429 |  | 0 | 768.9199 |  |  | 0 | 768.9199
2025-05-03 18:00 | 19 | 1 | 20 | 2025 | 5 | M5_D3_H19 | 2947 | 353.356 | 99.364 | 0.096958 | 0.17776 | 448.2334 | 901.2281 | 901.2281 | 1102.8992 |  | 418.7916 | 761.8332 |  |  | 0 | 761.8332
2025-05-03 19:00 | 20 | 1 | 21 | 2025 | 5 | M5_D3_H20 | 2948 | 389.4213 | 98.932 | 0.096958 | 0.17776 | 461.0122 | 949.6402 | 949.6402 | 1151.3113 |  | 570 | 853.2006 |  |  | 0 | 853.2006
2025-05-03 20:00 | 21 | 1 | 22 | 2025 | 5 | M5_D3_H21 | 2949 | 402.6981 | 101.8224 | 3.7113 | 6.786 | 465.0529 | 980.0708 | 980.0708 | 1174.5008 |  | 19.6721 | 316.2904 |  |  | 0 | 316.2904
2025-05-03 21:00 | 22 | 1 | 23 | 2025 | 5 | M5_D3_H22 | 2950 | 382.7268 | 94.4299 | 3.7113 | 6.786 | 458.4537 | 946.1078 | 946.1078 | 1133.359 |  | -1e-06 | 292.9571 |  |  | 0 | 292.9571
2025-05-03 22:00 | 23 | 1 | 24 | 2025 | 5 | M5_D3_H23 | 2951 | 356.4511 | 87.8044 | 3.7113 | 6.786 | 438.9338 | 893.6867 | 893.6867 | 1089.2466 |  | 168.1641 | 469.1451 |  |  | 0 | 469.1451
2025-05-03 23:00 | 24 | 1 | 1 | 2025 | 5 | M5_D3_H24 | 2952 | 333.1122 | 82.9252 | 3.7113 | 6.786 | 440.9139 | 867.4486 | 867.4486 | 1050.3182 |  | -3e-06 | 351.3699 |  |  | 0 | 351.3699
2025-05-04 | 1 | 1 | 2 | 2025 | 5 | M5_D4_H1 | 2953 | 296.8422 | 78.8896 | 3.7113 | 6.786 | 425.4657 | 811.6949 | 811.6949 | 1005.2177 |  | 135.9738 | 426.7002 |  |  | 0 | 426.7002
2025-05-04 01:00 | 2 | 1 | 3 | 2025 | 5 | M5_D4_H2 | 2954 | 292.9553 | 75.9442 | 3.7113 | 6.786 | 430.1356 | 809.5325 | 809.5325 | 1001.4321 |  | 0 | 227.902 |  |  | 0 | 227.902
2025-05-04 02:00 | 3 | 1 | 4 | 2025 | 5 | M5_D4_H3 | 2955 | 286.1499 | 74.2798 | 3.7113 | 6.786 | 428.605 | 799.532 | 799.532 | 994.3416 |  | 0 | 225.9413 |  |  | 0 | 225.9413
2025-05-04 03:00 | 4 | 1 | 5 | 2025 | 5 | M5_D4_H4 | 2956 | 285.5132 | 73.0667 | 3.7113 | 6.786 | 432.3146 | 801.3919 | 801.3919 | 996.9015 |  | 0 | 228.2921 |  |  | 0 | 228.2921
2025-05-04 04:00 | 5 | 1 | 6 | 2025 | 5 | M5_D4_H5 | 2957 | 290.5518 | 71.1469 | 3.7113 | 6.786 | 432.9551 | 805.1512 | 805.1512 | 1008.8594 |  | 100.9803 | 328.0194 |  |  | 0 | 328.0194
2025-05-04 05:00 | 6 | 1 | 7 | 2025 | 5 | M5_D4_H6 | 2958 | 291.1131 | 67.7609 | 3.7113 | 6.786 | 437.9075 | 807.2788 | 807.2788 | 1013.0242 |  | 0 | 439.0107 |  |  | 0 | 439.0107
2025-05-04 06:00 | 7 | 1 | 8 | 2025 | 5 | M5_D4_H7 | 2959 | 281.7458 | 63.136 | 0.096958 | 0.17776 | 430.3786 | 775.5352 | 775.5352 | 983.3176 |  | -274.2305 | 377.2767 |  |  | 0 | 651.5072
2025-05-04 07:00 | 8 | 1 | 9 | 2025 | 5 | M5_D4_H8 | 2960 | 262.1775 | 64.4891 | 0.096958 | 0.17776 | 423.4424 | 750.3837 | 750.3837 | 962.2403 |  | -496.2929 | 18.8241 |  |  | 0 | 515.117
2025-05-04 08:00 | 9 | 1 | 10 | 2025 | 5 | M5_D4_H9 | 2961 | 226.1542 | 76.0002 | 0.096958 | 0.17776 | 415.2588 | 717.6879 | 717.6879 | 931.5816 |  | -487.404 | 99.6381 |  |  | 0 | 587.0421
2025-05-04 09:00 | 10 | 1 | 11 | 2025 | 5 | M5_D4_H10 | 2962 | 181.2679 | 88.6016 | 0.096958 | 0.17776 | 413.0138 | 683.158 | 683.158 | 895.0146 |  | -48.8336 | 945.1101 |  |  | 0 | 993.9437
2025-05-04 10:00 | 11 | 1 | 12 | 2025 | 5 | M5_D4_H11 | 2963 | 152.3969 | 100.6632 | 0.096958 | 0.17776 | 415.5074 | 668.8423 | 668.8423 | 878.6618 |  | -122.8738 | 766.1768 |  |  | 0 | 889.0507
2025-05-04 11:00 | 12 | 1 | 13 | 2025 | 5 | M5_D4_H12 | 2964 | 142.7948 | 108.3789 | 0.096958 | 0.17776 | 419.9002 | 671.3487 | 671.3487 | 879.1311 |  | -93.7594 | 822.4772 |  |  | 0 | 916.2366
2025-05-04 12:00 | 13 | 1 | 14 | 2025 | 5 | M5_D4_H13 | 2965 | 133.8348 | 110.5939 | 0.096958 | 0.17776 | 423.3138 | 668.0172 | 668.0172 | 875.7996 |  | -78.2985 | 874.3671 |  |  | 0 | 952.6656
2025-05-04 13:00 | 14 | 1 | 15 | 2025 | 5 | M5_D4_H14 | 2966 | 148.2719 | 112.2077 | 0.096958 | 0.17776 | 427.5412 | 688.2955 | 688.2955 | 896.0779 |  | -37.6052 | 966.7789 |  |  | 0 | 1004.3841
2025-05-04 14:00 | 15 | 1 | 16 | 2025 | 5 | M5_D4_H15 | 2967 | 179.6864 | 114.9786 | 0.096958 | 0.17776 | 430.5213 | 725.4609 | 725.4609 | 931.2063 |  | 0 | 1031.3849 |  |  | 0 | 1031.3849
2025-05-04 15:00 | 16 | 1 | 17 | 2025 | 5 | M5_D4_H16 | 2968 | 233.7881 | 117.7613 | 0.096958 | 0.17776 | 434.6 | 786.424 | 786.424 | 992.1694 |  | -22.2222 | 958.5959 |  |  | 0 | 980.8182
2025-05-04 16:00 | 17 | 1 | 18 | 2025 | 5 | M5_D4_H17 | 2969 | 293.5693 | 116.3565 | 0.096958 | 0.17776 | 442.5809 | 852.7814 | 852.7814 | 1056.4896 |  | 0 | 902.4478 |  |  | 0 | 902.4478
2025-05-04 17:00 | 18 | 1 | 19 | 2025 | 5 | M5_D4_H18 | 2970 | 343.6515 | 104.4909 | 0.096958 | 0.17776 | 440.5943 | 889.0114 | 889.0114 | 1090.6826 |  | 0 | 667.244 |  |  | 0 | 667.244
2025-05-04 18:00 | 19 | 1 | 20 | 2025 | 5 | M5_D4_H19 | 2971 | 375.6079 | 97.2923 | 0.096958 | 0.17776 | 440.5808 | 913.7557 | 913.7557 | 1115.4269 |  | 570 | 840.2361 |  |  | 0 | 840.2361
2025-05-04 19:00 | 20 | 1 | 21 | 2025 | 5 | M5_D4_H20 | 2972 | 414.8233 | 97.9656 | 0.096958 | 0.17776 | 452.9782 | 966.0418 | 966.0418 | 1167.7129 |  | 397.2188 | 586.0528 |  |  | 0 | 586.0528
2025-05-04 20:00 | 21 | 1 | 22 | 2025 | 5 | M5_D4_H21 | 2973 | 423.4526 | 102.137 | 3.7113 | 6.786 | 453.2254 | 989.3123 | 989.3123 | 1188.9463 |  | 171.4007 | 351.6956 |  |  | 0 | 351.6956
2025-05-04 21:00 | 22 | 1 | 23 | 2025 | 5 | M5_D4_H22 | 2974 | 390.1097 | 95.351 | 3.7113 | 6.786 | 462.1561 | 958.1141 | 958.1141 | 1137.8785 |  | -3e-06 | 207.3665 |  |  | 0 | 207.3665
2025-05-04 22:00 | 23 | 1 | 24 | 2025 | 5 | M5_D4_H23 | 2975 | 344.6793 | 88.1524 | 3.7113 | 6.786 | 524.1211 | 967.4501 | 967.4501 | 1076.2479 |  | -4e-06 | 178.1621 |  |  | 0 | 178.1621
2025-05-04 23:00 | 24 | 1 | 1 | 2025 | 5 | M5_D4_H24 | 2976 | 314.4035 | 83.4294 | 3.7113 | 6.786 | 542.9744 | 951.3047 | 951.3047 | 1032.0345 |  | -4e-06 | 177.9565 |  |  | 0 | 177.9565
2025-05-05 | 1 | 1 | 2 | 2025 | 5 | M5_D5_H1 | 2977 | 284.7257 | 78.2615 | 3.7113 | 6.786 | 431.0671 | 804.5517 | 804.5517 | 993.7263 |  | -4e-06 | 273.8193 |  |  | 0 | 273.8193
2025-05-05 01:00 | 2 | 1 | 3 | 2025 | 5 | M5_D5_H2 | 2978 | 281.3752 | 75.119 | 3.7113 | 6.786 | 440.1786 | 807.1701 | 807.1701 | 992.4497 |  | -4e-06 | 258.5612 |  |  | 0 | 258.5612
2025-05-05 02:00 | 3 | 1 | 4 | 2025 | 5 | M5_D5_H3 | 2979 | 277.8567 | 73.1551 | 3.7113 | 6.786 | 453.0185 | 814.5276 | 814.5276 | 990.3302 |  | -3e-06 | 226.8971 |  |  | 0 | 226.8971
2025-05-05 03:00 | 4 | 1 | 5 | 2025 | 5 | M5_D5_H4 | 2980 | 279.9963 | 71.7772 | 3.7113 | 6.786 | 473.3985 | 835.6692 | 835.6692 | 1001.3059 |  | -1e-06 | 199.5369 |  |  | 0 | 199.5369
2025-05-05 04:00 | 5 | 1 | 6 | 2025 | 5 | M5_D5_H5 | 2981 | 293.7611 | 69.2433 | 3.7113 | 6.786 | 453.6253 | 827.1271 | 827.1271 | 1030.8353 |  | 356.0873 | 485.6048 |  |  | 0 | 485.6048
2025-05-05 05:00 | 6 | 1 | 7 | 2025 | 5 | M5_D5_H6 | 2982 | 312.3082 | 63.9386 | 3.7113 | 6.786 | 481.096 | 867.8401 | 867.8401 | 1073.5854 |  | 15.9798 | 344.3479 |  |  | 0 | 344.3479
2025-05-05 06:00 | 7 | 1 | 8 | 2025 | 5 | M5_D5_H7 | 2983 | 319.1879 | 57.8001 | 0.096958 | 0.17776 | 499.4006 | 876.6633 | 876.6633 | 1084.4457 |  | 0 | 806.4454 |  |  | 0 | 806.4454
2025-05-05 07:00 | 8 | 1 | 9 | 2025 | 5 | M5_D5_H8 | 2984 | 280.0156 | 56.8219 | 0.096958 | 0.17776 | 515.2084 | 852.3206 | 852.3206 | 1064.1772 |  | -29.2301 | 876.3016 |  |  | 0 | 905.5317
2025-05-05 08:00 | 9 | 1 | 10 | 2025 | 5 | M5_D5_H9 | 2985 | 203.0372 | 67.0284 | 0.096958 | 0.17776 | 520.1114 | 790.4516 | 790.4516 | 1004.3453 |  | -117.6515 | 768.2959 |  |  | 0 | 885.9474
2025-05-05 09:00 | 10 | 1 | 11 | 2025 | 5 | M5_D5_H10 | 2986 | 143.1751 | 80.916 | 0.096958 | 0.17776 | 524.0589 | 748.4248 | 748.4248 | 960.2813 |  | -331.3141 | 370.4592 |  |  | 0 | 701.7734
2025-05-05 10:00 | 11 | 1 | 12 | 2025 | 5 | M5_D5_H11 | 2987 | 106.1543 | 93.7662 | 0.096958 | 0.17776 | 527.8233 | 728.0185 | 728.0185 | 937.838 |  | -490.7256 | 57.9434 |  |  | 0 | 548.6689
2025-05-05 11:00 | 12 | 1 | 13 | 2025 | 5 | M5_D5_H12 | 2988 | 87.4532 | 103.0624 | 0.096958 | 0.17776 | 529.6986 | 720.4889 | 720.4889 | 928.2713 |  | -490.6324 | 84.4651 |  |  | 0 | 575.0975
2025-05-05 12:00 | 13 | 1 | 14 | 2025 | 5 | M5_D5_H13 | 2989 | 78.268 | 105.5693 | 0.096958 | 0.17776 | 530.0759 | 714.1879 | 714.1879 | 921.9703 |  | -133.6627 | 829.4365 |  |  | 0 | 963.0991
2025-05-05 13:00 | 14 | 1 | 15 | 2025 | 5 | M5_D5_H14 | 2990 | 90.4664 | 109.7073 | 0.096958 | 0.17776 | 533.744 | 734.1924 | 734.1924 | 941.9748 |  | -128.2438 | 856.8167 |  |  | 0 | 985.0605
2025-05-05 14:00 | 15 | 1 | 16 | 2025 | 5 | M5_D5_H15 | 2991 | 124.0506 | 114.0165 | 0.096958 | 0.17776 | 530.7077 | 769.0496 | 769.0496 | 974.7949 |  | -7.1528 | 1106.4387 |  |  | 0 | 1113.5915
2025-05-05 15:00 | 16 | 1 | 17 | 2025 | 5 | M5_D5_H16 | 2992 | 187.0089 | 117.2722 | 0.096958 | 0.17776 | 520.5123 | 825.0681 | 825.0681 | 1030.8134 |  | -56.1283 | 968.13 |  |  | 0 | 1024.2584
2025-05-05 16:00 | 17 | 1 | 18 | 2025 | 5 | M5_D5_H17 | 2993 | 263.9841 | 117.0772 | 0.096958 | 0.17776 | 508.3467 | 889.6827 | 889.6827 | 1093.3909 |  | 0 | 981.4865 |  |  | 0 | 981.4865
2025-05-05 17:00 | 18 | 1 | 19 | 2025 | 5 | M5_D5_H18 | 2994 | 330.0752 | 107.8877 | 0.096958 | 0.17776 | 492.1613 | 930.3989 | 930.3989 | 1132.0701 |  | 0 | 713.3132 |  |  | 0 | 713.3132
2025-05-05 18:00 | 19 | 1 | 20 | 2025 | 5 | M5_D5_H19 | 2995 | 376.2716 | 100.8765 | 0.096958 | 0.17776 | 485.5153 | 962.9381 | 962.9381 | 1164.6092 |  | 510 | 769.7026 |  |  | 0 | 769.7026
2025-05-05 19:00 | 20 | 1 | 21 | 2025 | 5 | M5_D5_H20 | 2996 | 414.9396 | 100.4714 | 0.096958 | 0.17776 | 497.1582 | 1012.844 | 1012.844 | 1214.5152 |  | 570 | 713.6722 |  |  | 0 | 713.6722
2025-05-05 20:00 | 21 | 1 | 22 | 2025 | 5 | M5_D5_H21 | 2997 | 420.2314 | 102.3514 | 3.7113 | 6.786 | 604.7006 | 1137.7807 | 1137.7807 | 1229.3555 |  | 201.9562 | 356.411 |  |  | 0 | 356.411
2025-05-05 21:00 | 22 | 1 | 23 | 2025 | 5 | M5_D5_H22 | 2998 | 384.2124 | 96.3098 | 3.7113 | 6.786 | 489.9448 | 980.9644 | 980.9644 | 1168.6794 |  | 0 | 230.7197 |  |  | 0 | 230.7197
2025-05-05 22:00 | 23 | 1 | 24 | 2025 | 5 | M5_D5_H23 | 2999 | 336.5111 | 89.1532 | 3.7113 | 6.786 | 466.886 | 903.0476 | 903.0476 | 1098.6075 |  | 228.5391 | 463.0152 |  |  | 0 | 463.0152
2025-05-05 23:00 | 24 | 1 | 1 | 2025 | 5 | M5_D5_H24 | 3000 | 306.3387 | 84.6188 | 3.7113 | 6.786 | 466.7118 | 868.1667 | 868.1667 | 1048.9731 |  | -2e-06 | 236.5095 |  |  | 0 | 236.5095
2025-05-06 | 1 | 1 | 2 | 2025 | 5 | M5_D6_H1 | 3001 | 277.1349 | 79.6243 | 3.7113 | 6.786 | 463.8821 | 831.1387 | 831.1387 | 1003.5783 |  | -4e-06 | 230.558 |  |  | 0 | 230.558
2025-05-06 01:00 | 2 | 1 | 3 | 2025 | 5 | M5_D6_H2 | 3002 | 270.8455 | 76.29 | 3.7113 | 6.786 | 461.772 | 819.4049 | 819.4049 | 992.5845 |  | -4e-06 | 226.5582 |  |  | 0 | 226.5582
2025-05-06 02:00 | 3 | 1 | 4 | 2025 | 5 | M5_D6_H3 | 3003 | 266.2766 | 74.5383 | 3.7113 | 6.786 | 460.4839 | 811.7963 | 811.7963 | 986.2381 |  | -3e-06 | 213.9297 |  |  | 0 | 213.9297
2025-05-06 03:00 | 4 | 1 | 5 | 2025 | 5 | M5_D6_H4 | 3004 | 268.7868 | 73.6894 | 3.7113 | 6.786 | 455.7995 | 808.773 | 808.773 | 994.553 |  | -1e-06 | 269.1665 |  |  | 0 | 269.1665
2025-05-06 04:00 | 5 | 1 | 6 | 2025 | 5 | M5_D6_H5 | 3005 | 280.1137 | 73.516 | 3.7113 | 6.786 | 455.6497 | 819.7767 | 819.7767 | 1023.4849 |  | 1.4555e-05 | 301.8649 |  |  | 0 | 301.8649
2025-05-06 05:00 | 6 | 1 | 7 | 2025 | 5 | M5_D6_H6 | 3006 | 297.41 | 75.1373 | 3.7113 | 6.786 | 482.5739 | 865.6186 | 865.6186 | 1071.3639 |  | 4.1667e-06 | 480.5498 |  |  | 0 | 480.5498
2025-05-06 06:00 | 7 | 1 | 8 | 2025 | 5 | M5_D6_H7 | 3007 | 306.4562 | 81.7283 | 0.096958 | 0.17776 | 502.5255 | 890.9847 | 890.9847 | 1098.7671 |  | -115.6752 | 786.7861 |  |  | 0 | 902.4613
2025-05-06 07:00 | 8 | 1 | 9 | 2025 | 5 | M5_D6_H8 | 3008 | 272.3926 | 100.827 | 0.096958 | 0.17776 | 519.7159 | 893.2101 | 893.2101 | 1105.0667 |  | -237.3309 | 681.9002 |  |  | 0 | 919.2311
2025-05-06 08:00 | 9 | 1 | 10 | 2025 | 5 | M5_D6_H9 | 3009 | 210.462 | 128.2101 | 0.096958 | 0.17776 | 529.1776 | 868.1245 | 868.1245 | 1082.0182 |  | -410.0715 | 358.7688 |  |  | 0 | 768.8403
2025-05-06 09:00 | 10 | 1 | 11 | 2025 | 5 | M5_D6_H10 | 3010 | 172.2939 | 147.2377 | 0.096958 | 0.17776 | 537.9529 | 857.7592 | 857.7592 | 1069.6157 |  | -353.2931 | 452.5378 |  |  | 0 | 805.831
2025-05-06 10:00 | 11 | 1 | 12 | 2025 | 5 | M5_D6_H11 | 3011 | 140.7533 | 164.0847 | 0.096958 | 0.17776 | 543.8446 | 848.9573 | 848.9573 | 1058.7768 |  | -270.9601 | 579.5881 |  |  | 0 | 850.5482
2025-05-06 11:00 | 12 | 1 | 13 | 2025 | 5 | M5_D6_H12 | 3012 | 117.9929 | 175.2295 | 0.096958 | 0.17776 | 547.8486 | 841.3458 | 841.3458 | 1049.1282 |  | -298.2497 | 477.7512 |  |  | 0 | 776.0009
2025-05-06 12:00 | 13 | 1 | 14 | 2025 | 5 | M5_D6_H13 | 3013 | 122.8085 | 181.241 | 0.096958 | 0.17776 | 552.0195 | 856.3437 | 856.3437 | 1064.1261 |  | -11.2256 | 1054.5606 |  |  | 0 | 1065.7862
2025-05-06 13:00 | 14 | 1 | 15 | 2025 | 5 | M5_D6_H14 | 3014 | 155.9822 | 188.4126 | 0.096958 | 0.17776 | 561.0191 | 905.6887 | 905.6887 | 1113.4711 |  | -88.109 | 863.7796 |  |  | 0 | 951.8887
2025-05-06 14:00 | 15 | 1 | 16 | 2025 | 5 | M5_D6_H15 | 3015 | 189.1248 | 194.3174 | 0.096958 | 0.17776 | 556.8233 | 940.5401 | 940.5401 | 1146.2855 |  | 0 | 978.6701 |  |  | 0 | 978.6701
2025-05-06 15:00 | 16 | 1 | 17 | 2025 | 5 | M5_D6_H16 | 3016 | 232.7722 | 193.4146 | 0.096958 | 0.17776 | 543.9628 | 970.4243 | 970.4243 | 1176.1696 |  | 0 | 951.1563 |  |  | 0 | 951.1563
2025-05-06 16:00 | 17 | 1 | 18 | 2025 | 5 | M5_D6_H17 | 3017 | 307.3837 | 179.9363 | 0.096958 | 0.17776 | 530.3917 | 1017.9865 | 1017.9865 | 1221.6948 |  | 0 | 845.6017 |  |  | 0 | 845.6017
2025-05-06 17:00 | 18 | 1 | 19 | 2025 | 5 | M5_D6_H18 | 3018 | 364.2864 | 149.8028 | 0.096958 | 0.17776 | 511.8053 | 1026.1692 | 1026.1692 | 1227.8404 |  | 0 | 576.305 |  |  | 0 | 576.305
2025-05-06 18:00 | 19 | 1 | 20 | 2025 | 5 | M5_D6_H19 | 3019 | 396.6888 | 128.8878 | 0.096958 | 0.17776 | 502.7539 | 1028.6052 | 1028.6052 | 1230.2763 |  | 484.2527 | 754.2662 |  |  | 0 | 754.2662
2025-05-06 19:00 | 20 | 1 | 21 | 2025 | 5 | M5_D6_H20 | 3020 | 420.2034 | 121.2001 | 0.096958 | 0.17776 | 511.0172 | 1052.6953 | 1052.6953 | 1254.3665 |  | 570 | 830.6646 |  |  | 0 | 830.6646
2025-05-06 20:00 | 21 | 1 | 22 | 2025 | 5 | M5_D6_H21 | 3021 | 421.2085 | 117.6169 | 3.7113 | 6.786 | 511.855 | 1061.1778 | 1061.1778 | 1256.1918 |  | 188.1831 | 481.7004 |  |  | 0 | 481.7004
2025-05-06 21:00 | 22 | 1 | 23 | 2025 | 5 | M5_D6_H22 | 3022 | 386.059 | 105.1416 | 3.7113 | 6.786 | 489.5441 | 991.2421 | 991.2421 | 1188.8391 |  | 0 | 275.997 |  |  | 0 | 275.997
2025-05-06 22:00 | 23 | 1 | 24 | 2025 | 5 | M5_D6_H23 | 3023 | 339.8745 | 95.5707 | 3.7113 | 6.786 | 475.2538 | 921.1964 | 921.1964 | 1116.7563 |  | 158.349 | 412.0595 |  |  | 0 | 412.0595
2025-05-06 23:00 | 24 | 1 | 1 | 2025 | 5 | M5_D6_H24 | 3024 | 310.1384 | 90.0495 | 3.7113 | 6.786 | 504.7778 | 915.4631 | 915.4631 | 1064.8399 |  | -3e-06 | 200.4153 |  |  | 0 | 200.4153
2025-05-07 | 1 | 1 | 2 | 2025 | 5 | M5_D7_H1 | 3025 | 283.7141 | 85.1348 | 3.7113 | 6.786 | 447.8816 | 827.2278 | 827.2278 | 1018.9918 |  | -4e-06 | 242.3385 |  |  | 0 | 242.3385
2025-05-07 01:00 | 2 | 1 | 3 | 2025 | 5 | M5_D7_H2 | 3026 | 278.1379 | 80.8072 | 3.7113 | 6.786 | 439.6852 | 809.1277 | 809.1277 | 1006.7247 |  | -4e-06 | 264.423 |  |  | 0 | 264.4231
2025-05-07 02:00 | 3 | 1 | 4 | 2025 | 5 | M5_D7_H3 | 3027 | 271.8281 | 78.3736 | 3.7113 | 6.786 | 436.351 | 797.05 | 797.05 | 996.6841 |  | -3e-06 | 264.8845 |  |  | 0 | 264.8845
2025-05-07 03:00 | 4 | 1 | 5 | 2025 | 5 | M5_D7_H4 | 3028 | 269.8533 | 77.334 | 3.7113 | 6.786 | 493.7055 | 851.3902 | 851.3902 | 999.3284 |  | -1e-06 | 215.2058 |  |  | 0 | 215.2058
2025-05-07 04:00 | 5 | 1 | 6 | 2025 | 5 | M5_D7_H5 | 3029 | 279.686 | 77.1573 | 3.7113 | 6.786 | 455.9505 | 823.2911 | 823.2911 | 1026.9993 |  | 60.1044 | 281.4307 |  |  | 0 | 281.4307
2025-05-07 05:00 | 6 | 1 | 7 | 2025 | 5 | M5_D7_H6 | 3030 | 295.0377 | 79.0372 | 0.096958 | 0.17776 | 480.4244 | 854.774 | 854.774 | 1060.5194 |  | 49.7427 | 527.93 |  |  | 0 | 527.93
2025-05-07 06:00 | 7 | 1 | 8 | 2025 | 5 | M5_D7_H7 | 3031 | 304.4567 | 86.1679 | 0.096958 | 0.17776 | 502.3793 | 893.2786 | 893.2786 | 1101.061 |  | -303.6162 | 395.6293 |  |  | 0 | 699.2455
2025-05-07 07:00 | 8 | 1 | 9 | 2025 | 5 | M5_D7_H8 | 3032 | 277.0713 | 106.6466 | 0.096958 | 0.17776 | 522.4383 | 906.4309 | 906.4309 | 1118.2875 |  | -169.0923 | 742.4556 |  |  | 0 | 911.5479
2025-05-07 08:00 | 9 | 1 | 10 | 2025 | 5 | M5_D7_H9 | 3033 | 215.1904 | 136.3363 | 0.096958 | 0.17776 | 534.7885 | 886.5899 | 886.5899 | 1100.4836 |  | -180.3953 | 755.5098 |  |  | 0 | 935.9051
2025-05-07 09:00 | 10 | 1 | 11 | 2025 | 5 | M5_D7_H10 | 3034 | 171.9771 | 158.7025 | 0.096958 | 0.17776 | 546.5239 | 877.4782 | 877.4782 | 1089.3348 |  | -320.3546 | 474.3943 |  |  | 0 | 794.7488
2025-05-07 10:00 | 11 | 1 | 12 | 2025 | 5 | M5_D7_H11 | 3035 | 157.7921 | 179.4085 | 0.096958 | 0.17776 | 558.5304 | 896.0057 | 896.0057 | 1105.8251 |  | -157.6724 | 770.2682 |  |  | 0 | 927.9405
2025-05-07 11:00 | 12 | 1 | 13 | 2025 | 5 | M5_D7_H12 | 3036 | 156.6728 | 192.2705 | 0.096958 | 0.17776 | 566.5293 | 915.7473 | 915.7473 | 1123.5297 |  | -466.4219 | 103.1416 |  |  | 0 | 569.5635
2025-05-07 12:00 | 13 | 1 | 14 | 2025 | 5 | M5_D7_H13 | 3037 | 165.5951 | 199.2752 | 0.096958 | 0.17776 | 574.0261 | 939.1711 | 939.1711 | 1146.9535 |  | -134.3091 | 751.2936 |  |  | 0 | 885.6027
2025-05-07 13:00 | 14 | 1 | 15 | 2025 | 5 | M5_D7_H14 | 3038 | 190.5231 | 207.6384 | 0.096958 | 0.17776 | 580.8165 | 979.2527 | 979.2527 | 1187.0351 |  | -13.9318 | 952.93 |  |  | 0 | 966.8618
2025-05-07 14:00 | 15 | 1 | 16 | 2025 | 5 | M5_D7_H15 | 3039 | 247.9957 | 212.9625 | 0.096958 | 0.17776 | 578.7667 | 1039.9996 | 1039.9996 | 1245.7449 |  | -25.8655 | 926.6491 |  |  | 0 | 952.5145
2025-05-07 15:00 | 16 | 1 | 17 | 2025 | 5 | M5_D7_H16 | 3040 | 332.552 | 210.0581 | 0.096958 | 0.17776 | 570.6825 | 1113.5673 | 1113.5673 | 1319.3126 |  | -13.3333 | 957.2446 |  |  | 0 | 970.578
2025-05-07 16:00 | 17 | 1 | 18 | 2025 | 5 | M5_D7_H17 | 3041 | 407.8121 | 194.8841 | 0.096958 | 0.17776 | 557.8978 | 1160.8687 | 1160.8687 | 1364.5769 |  | 0 | 924.147 |  |  | 0 | 924.147
2025-05-07 17:00 | 18 | 1 | 19 | 2025 | 5 | M5_D7_H18 | 3042 | 447.7126 | 162.3783 | 0.096958 | 0.17776 | 537.6109 | 1147.9765 | 1147.9765 | 1349.6476 |  | 0 | 751.2243 |  |  | 0 | 751.2243
2025-05-07 18:00 | 19 | 1 | 20 | 2025 | 5 | M5_D7_H19 | 3043 | 453.9319 | 138.8023 | 0.096958 | 0.17776 | 523.7993 | 1116.8082 | 1116.8082 | 1318.4794 |  | 445.7074 | 833.9323 |  |  | 0 | 833.9323
2025-05-07 19:00 | 20 | 1 | 21 | 2025 | 5 | M5_D7_H20 | 3044 | 460.4529 | 130.1709 | 0.096958 | 0.17776 | 527.6251 | 1118.5236 | 1118.5236 | 1320.1947 |  | 570 | 857.6028 |  |  | 0 | 857.6028
2025-05-07 20:00 | 21 | 1 | 22 | 2025 | 5 | M5_D7_H21 | 3045 | 456.5649 | 124.5602 | 3.7113 | 6.786 | 634.3325 | 1225.955 | 1225.955 | 1311.9074 |  | 8.0952 | 209.5507 |  |  | 0 | 209.5507
2025-05-07 21:00 | 22 | 1 | 23 | 2025 | 5 | M5_D7_H22 | 3046 | 414.6164 | 110.4021 | 3.7113 | 6.786 | 568.2902 | 1103.8061 | 1103.8061 | 1231.8563 |  | -1e-06 | 228.6368 |  |  | 0 | 228.6368
2025-05-07 22:00 | 23 | 1 | 24 | 2025 | 5 | M5_D7_H23 | 3047 | 362.121 | 99.56 | 3.7113 | 6.786 | 482.1516 | 954.33 | 954.33 | 1149.8899 |  | 251.7021 | 429.9838 |  |  | 0 | 429.9838
2025-05-07 23:00 | 24 | 1 | 1 | 2025 | 5 | M5_D7_H24 | 3048 | 331.3939 | 93.0154 | 3.7113 | 6.786 | 536.3677 | 971.2742 | 971.2742 | 1095.8418 |  | -3e-06 | 212.9096 |  |  | 0 | 212.9096
2025-05-08 | 1 | 1 | 2 | 2025 | 5 | M5_D8_H1 | 3049 | 310.2095 | 88.4001 | 3.7113 | 6.786 | 515.1653 | 924.2723 | 924.2723 | 1055.4677 |  | -4e-06 | 258.7643 |  |  | 0 | 258.7643
2025-05-08 01:00 | 2 | 1 | 3 | 2025 | 5 | M5_D8_H2 | 3050 | 296.1926 | 84.0187 | 3.7113 | 6.786 | 497.35 | 888.0587 | 888.0587 | 1034.2021 |  | -4e-06 | 231.0654 |  |  | 0 | 231.0654
2025-05-08 02:00 | 3 | 1 | 4 | 2025 | 5 | M5_D8_H3 | 3051 | 283.5611 | 81.3168 | 3.7113 | 6.786 | 497.7683 | 873.1435 | 873.1435 | 1016.6721 |  | -3e-06 | 200.0848 |  |  | 0 | 200.0848
2025-05-08 03:00 | 4 | 1 | 5 | 2025 | 5 | M5_D8_H4 | 3052 | 273.4095 | 80.4194 | 3.7113 | 6.786 | 534.4888 | 898.8151 | 898.8151 | 1011.3023 |  | -1e-06 | 149.3306 |  |  | 0 | 149.3306
2025-05-08 04:00 | 5 | 1 | 6 | 2025 | 5 | M5_D8_H5 | 3053 | 276.1599 | 80.3946 | 3.7113 | 6.786 | 460.5354 | 827.5873 | 827.5873 | 1031.2955 |  | 40.1448 | 177.4481 |  |  | 0 | 177.4481
2025-05-08 05:00 | 6 | 1 | 7 | 2025 | 5 | M5_D8_H6 | 3054 | 288.005 | 82.6785 | 0.096958 | 0.17776 | 481.8974 | 852.8557 | 852.8557 | 1058.601 |  | 195.043 | 541.1297 |  |  | 0 | 541.1297
2025-05-08 06:00 | 7 | 1 | 8 | 2025 | 5 | M5_D8_H7 | 3055 | 301.4596 | 90.0667 | 0.096958 | 0.17776 | 506.8406 | 898.6416 | 898.6416 | 1106.424 |  | -122.4555 | 677.4474 |  |  | 0 | 799.9028
2025-05-08 07:00 | 8 | 1 | 9 | 2025 | 5 | M5_D8_H8 | 3056 | 280.5295 | 110.6919 | 0.096958 | 0.17776 | 531.5832 | 923.0793 | 923.0793 | 1134.9359 |  | -274.9801 | 485.2614 |  |  | 0 | 760.2415
2025-05-08 08:00 | 9 | 1 | 10 | 2025 | 5 | M5_D8_H9 | 3057 | 238.5186 | 140.178 | 0.096958 | 0.17776 | 548.7207 | 927.692 | 927.692 | 1141.5857 |  | -289.0661 | 498.8254 |  |  | 0 | 787.8915
2025-05-08 09:00 | 10 | 1 | 11 | 2025 | 5 | M5_D8_H10 | 3058 | 194.3476 | 161.3764 | 0.096958 | 0.17776 | 565.0049 | 921.0035 | 921.0035 | 1132.8601 |  | -182.398 | 725.8144 |  |  | 0 | 908.2125
2025-05-08 10:00 | 11 | 1 | 12 | 2025 | 5 | M5_D8_H11 | 3059 | 166.2738 | 180.7486 | 0.096958 | 0.17776 | 578.7009 | 925.9981 | 925.9981 | 1135.8175 |  | -81.9218 | 940.2796 |  |  | 0 | 1022.2014
2025-05-08 11:00 | 12 | 1 | 13 | 2025 | 5 | M5_D8_H12 | 3060 | 172.7043 | 191.998 | 0.096958 | 0.17776 | 587.6772 | 952.6542 | 952.6542 | 1160.4366 |  | -292.8725 | 521.3411 |  |  | 0 | 814.2135
2025-05-08 12:00 | 13 | 1 | 14 | 2025 | 5 | M5_D8_H13 | 3061 | 193.7378 | 197.3328 | 0.096958 | 0.17776 | 597.0228 | 988.3681 | 988.3681 | 1196.1505 |  | -281.3962 | 552.5024 |  |  | 0 | 833.8986
2025-05-08 13:00 | 14 | 1 | 15 | 2025 | 5 | M5_D8_H14 | 3062 | 226.8599 | 204.3127 | 0.096958 | 0.17776 | 605.6229 | 1037.0702 | 1037.0702 | 1244.8526 |  | 27.8307 | 1109.6795 |  |  | 0 | 1109.6795
2025-05-08 14:00 | 15 | 1 | 16 | 2025 | 5 | M5_D8_H15 | 3063 | 295.4449 | 208.8536 | 0.096958 | 0.17776 | 603.9792 | 1108.5525 | 1108.5525 | 1314.2978 |  | -176.4706 | 700.9579 |  |  | 0 | 877.4285
2025-05-08 15:00 | 16 | 1 | 17 | 2025 | 5 | M5_D8_H16 | 3064 | 378.9907 | 204.9096 | 0.096958 | 0.17776 | 594.1922 | 1178.3672 | 1178.3672 | 1384.1125 |  | -162.3453 | 687.0584 |  |  | 0 | 849.4038
2025-05-08 16:00 | 17 | 1 | 18 | 2025 | 5 | M5_D8_H17 | 3065 | 469.8848 | 190.494 | 0.096958 | 0.17776 | 580.2589 | 1240.9124 | 1240.9124 | 1444.6207 |  | 0 | 905.697 |  |  | 0 | 905.697
2025-05-08 17:00 | 18 | 1 | 19 | 2025 | 5 | M5_D8_H18 | 3066 | 526.1174 | 159.3672 | 0.096958 | 0.17776 | 560.1188 | 1245.8781 | 1245.8781 | 1447.5492 |  | 0 | 665.4664 |  |  | 0 | 665.4664
2025-05-08 18:00 | 19 | 1 | 20 | 2025 | 5 | M5_D8_H19 | 3067 | 538.7651 | 137.418 | 0.096958 | 0.17776 | 545.1691 | 1221.6269 | 1221.6269 | 1423.298 |  | 470.2615 | 767.1335 |  |  | 0 | 767.1335
2025-05-08 19:00 | 20 | 1 | 21 | 2025 | 5 | M5_D8_H20 | 3068 | 541.9389 | 128.0679 | 0.096958 | 0.17776 | 547.1862 | 1217.4677 | 1217.4677 | 1419.1388 |  | 570 | 770.8421 |  |  | 0 | 770.8421
2025-05-08 20:00 | 21 | 1 | 22 | 2025 | 5 | M5_D8_H21 | 3069 | 528.411 | 121.6245 | 3.7113 | 6.786 | 567.1826 | 1227.7155 | 1227.7155 | 1397.9629 |  | 60.5757 | 246.0182 |  |  | 0 | 246.0182
2025-05-08 21:00 | 22 | 1 | 23 | 2025 | 5 | M5_D8_H22 | 3070 | 473.6026 | 107.3932 | 3.7113 | 6.786 | 559.4617 | 1150.9549 | 1150.9549 | 1301.2855 |  | 0 | 157.5291 |  |  | 0 | 157.5291
2025-05-08 22:00 | 23 | 1 | 24 | 2025 | 5 | M5_D8_H23 | 3071 | 407.421 | 97.2632 | 3.7113 | 6.786 | 577.2862 | 1092.4678 | 1092.4678 | 1202.7194 |  | 250.2791 | 375.2241 |  |  | 0 | 375.2241
2025-05-08 23:00 | 24 | 1 | 1 | 2025 | 5 | M5_D8_H24 | 3072 | 372.474 | 91.2022 | 3.7113 | 6.786 | 552.7279 | 1026.9015 | 1026.9015 | 1143.8929 |  | -3e-06 | 136.0674 |  |  | 0 | 136.0674
2025-05-09 | 1 | 1 | 2 | 2025 | 5 | M5_D9_H1 | 3073 | 340.2537 | 87.7785 | 3.7113 | 6.786 | 519.4842 | 958.0138 | 958.0138 | 1094.8408 |  | -4e-06 | 154.3862 |  |  | 0 | 154.3862
2025-05-09 01:00 | 2 | 1 | 3 | 2025 | 5 | M5_D9_H2 | 3074 | 325.836 | 83.1784 | 3.7113 | 6.786 | 489.0451 | 908.5568 | 908.5568 | 1073.2104 |  | -4e-06 | 179.5184 |  |  | 0 | 179.5184
2025-05-09 02:00 | 3 | 1 | 4 | 2025 | 5 | M5_D9_H3 | 3075 | 307.2825 | 80.5875 | 3.7113 | 6.786 | 514.2903 | 912.6576 | 912.6576 | 1050.3772 |  | -3e-06 | 145.5932 |  |  | 0 | 145.5932
2025-05-09 03:00 | 4 | 1 | 5 | 2025 | 5 | M5_D9_H4 | 3076 | 301.1795 | 79.6168 | 3.7113 | 6.786 | 547.1675 | 938.4612 | 938.4612 | 1049.0412 |  | -1e-06 | 118.4679 |  |  | 0 | 118.4679
2025-05-09 04:00 | 5 | 1 | 6 | 2025 | 5 | M5_D9_H5 | 3077 | 304.2703 | 79.8376 | 3.7113 | 6.786 | 470.3345 | 864.9398 | 864.9398 | 1068.648 |  | 87.1548 | 205.3237 |  |  | 0 | 205.3237
2025-05-09 05:00 | 6 | 1 | 7 | 2025 | 5 | M5_D9_H6 | 3078 | 317.322 | 82.2142 | 0.096958 | 0.17776 | 491.5895 | 891.4004 | 891.4004 | 1097.1457 |  | 72.4663 | 419.1986 |  |  | 0 | 419.1986
2025-05-09 06:00 | 7 | 1 | 8 | 2025 | 5 | M5_D9_H7 | 3079 | 322.4974 | 89.3148 | 0.096958 | 0.17776 | 511.5583 | 923.6452 | 923.6452 | 1131.4276 |  | -206.5073 | 428.1354 |  |  | 0 | 634.6427
2025-05-09 07:00 | 8 | 1 | 9 | 2025 | 5 | M5_D9_H8 | 3080 | 292.6407 | 109.9895 | 0.096958 | 0.17776 | 528.6536 | 931.5585 | 931.5585 | 1143.4151 |  | -312.0673 | 351.038 |  |  | 0 | 663.1053
2025-05-09 08:00 | 9 | 1 | 10 | 2025 | 5 | M5_D9_H9 | 3081 | 239.5355 | 140.3978 | 0.096958 | 0.17776 | 540.1569 | 920.365 | 920.365 | 1134.2587 |  | -174.7584 | 660.5413 |  |  | 0 | 835.2997
2025-05-09 09:00 | 10 | 1 | 11 | 2025 | 5 | M5_D9_H10 | 3082 | 207.0599 | 162.5366 | 0.096958 | 0.17776 | 553.0021 | 922.8733 | 922.8733 | 1134.7299 |  | -187.791 | 668.2028 |  |  | 0 | 855.9939
2025-05-09 10:00 | 11 | 1 | 12 | 2025 | 5 | M5_D9_H11 | 3083 | 196.1478 | 182.7632 | 0.096958 | 0.17776 | 563.7167 | 942.9024 | 942.9024 | 1152.7219 |  | -304.3115 | 424.917 |  |  | 0 | 729.2284
2025-05-09 11:00 | 12 | 1 | 13 | 2025 | 5 | M5_D9_H12 | 3084 | 206.616 | 195.7222 | 0.096958 | 0.17776 | 570.5357 | 973.1487 | 973.1487 | 1180.9311 |  | -149.3678 | 724.14 |  |  | 0 | 873.5078
2025-05-09 12:00 | 13 | 1 | 14 | 2025 | 5 | M5_D9_H13 | 3085 | 224.535 | 203.0167 | 0.096958 | 0.17776 | 575.0775 | 1002.904 | 1002.904 | 1210.6864 |  | -286.3567 | 464.6937 |  |  | 0 | 751.0503
2025-05-09 13:00 | 14 | 1 | 15 | 2025 | 5 | M5_D9_H14 | 3086 | 255.524 | 210.6861 | 0.096958 | 0.17776 | 578.9168 | 1045.4016 | 1045.4016 | 1253.184 |  | -44.6324 | 936.5625 |  |  | 0 | 981.1949
2025-05-09 14:00 | 15 | 1 | 16 | 2025 | 5 | M5_D9_H15 | 3087 | 299.7628 | 214.321 | 0.096958 | 0.17776 | 572.7708 | 1087.1293 | 1087.1293 | 1292.8747 |  | -123.3108 | 726.7661 |  |  | 0 | 850.0769
2025-05-09 15:00 | 16 | 1 | 17 | 2025 | 5 | M5_D9_H16 | 3088 | 361.2775 | 210.4254 | 0.096958 | 0.17776 | 561.2268 | 1133.2045 | 1133.2045 | 1338.9498 |  | 0 | 912.6491 |  |  | 0 | 912.6491
2025-05-09 16:00 | 17 | 1 | 18 | 2025 | 5 | M5_D9_H17 | 3089 | 421.8161 | 194.9638 | 0.096958 | 0.17776 | 548.1712 | 1165.2258 | 1165.2258 | 1368.934 |  | -0.010624 | 811.9267 |  |  | 0 | 811.9373
2025-05-09 17:00 | 18 | 1 | 19 | 2025 | 5 | M5_D9_H18 | 3090 | 450.5212 | 163.5493 | 0.096958 | 0.17776 | 529.1038 | 1143.449 | 1143.449 | 1345.1201 |  | 0 | 587.0408 |  |  | 0 | 587.0408
2025-05-09 18:00 | 19 | 1 | 20 | 2025 | 5 | M5_D9_H19 | 3091 | 453.1735 | 140.4269 | 0.096958 | 0.17776 | 514.9183 | 1108.7935 | 1108.7935 | 1310.4646 |  | 301.3174 | 498.2694 |  |  | 0 | 498.2694
2025-05-09 19:00 | 20 | 1 | 21 | 2025 | 5 | M5_D9_H20 | 3092 | 456.6252 | 131.0112 | 0.096958 | 0.17776 | 520.0731 | 1107.9842 | 1107.9842 | 1309.6553 |  | 570 | 679.7683 |  |  | 0 | 679.7683
2025-05-09 20:00 | 21 | 1 | 22 | 2025 | 5 | M5_D9_H21 | 3093 | 454.9489 | 124.8252 | 3.7113 | 6.786 | 680.3699 | 1270.6414 | 1270.6414 | 1305.3352 |  | 0 | 86.4332 |  |  | 0 | 86.4332
2025-05-09 21:00 | 22 | 1 | 23 | 2025 | 5 | M5_D9_H22 | 3094 | 419.0237 | 109.7654 | 3.7113 | 6.786 | 661.4532 | 1200.7397 | 1200.7397 | 1230.7783 |  | -2e-06 | 100.6332 |  |  | 0 | 100.6332
2025-05-09 22:00 | 23 | 1 | 24 | 2025 | 5 | M5_D9_H23 | 3095 | 381.1173 | 98.9018 | 3.7113 | 6.786 | 636.0153 | 1126.5317 | 1126.5317 | 1162.9805 |  | 54.7578 | 186.8302 |  |  | 0 | 186.8302
2025-05-09 23:00 | 24 | 1 | 1 | 2025 | 5 | M5_D9_H24 | 3096 | 353.2321 | 92.2979 | 3.7113 | 6.786 | 564.7824 | 1020.8097 | 1020.8097 | 1111.9077 |  | -3e-06 | 128.2287 |  |  | 0 | 128.2287
2025-05-10 | 1 | 1 | 2 | 2025 | 5 | M5_D10_H1 | 3097 | 344.1277 | 88.3678 | 3.7113 | 6.786 | 524.852 | 967.8449 | 967.8449 | 1090.2499 |  | -4e-06 | 116.4549 |  |  | 0 | 116.4549
2025-05-10 01:00 | 2 | 1 | 3 | 2025 | 5 | M5_D10_H2 | 3098 | 328.7749 | 83.6847 | 3.7113 | 6.786 | 579.0648 | 1002.0218 | 1002.0218 | 1068.9834 |  | -4e-06 | 70.1712 |  |  | 0 | 70.1712
2025-05-10 02:00 | 3 | 1 | 4 | 2025 | 5 | M5_D10_H3 | 3099 | 311.2696 | 80.9268 | 3.7113 | 6.786 | 601.8397 | 1004.5334 | 1004.5334 | 1046.552 |  | -3e-06 | 50.1646 |  |  | 0 | 50.1646
2025-05-10 03:00 | 4 | 1 | 5 | 2025 | 5 | M5_D10_H4 | 3100 | 297.6136 | 79.6804 | 3.7113 | 6.786 | 637.3771 | 1025.1684 | 1025.1684 | 1032.9734 |  | -1e-06 | 27.4822 |  |  | 0 | 27.4822
2025-05-10 04:00 | 5 | 1 | 6 | 2025 | 5 | M5_D10_H5 | 3101 | 293.8796 | 79.4035 | 3.7113 | 6.786 | 448.3405 | 832.121 | 832.121 | 1035.8292 |  | 365.7929 | 380.7268 |  |  | 0 | 380.7268
2025-05-10 05:00 | 6 | 1 | 7 | 2025 | 5 | M5_D10_H6 | 3102 | 293.4153 | 80.8977 | 0.096958 | 0.17776 | 451.4677 | 826.0555 | 826.0555 | 1031.8008 |  | 218.9688 | 451.9649 |  |  | 0 | 451.9649
2025-05-10 06:00 | 7 | 1 | 8 | 2025 | 5 | M5_D10_H7 | 3103 | 286.9342 | 87.7063 | 0.096958 | 0.17776 | 453.1982 | 828.1135 | 828.1135 | 1035.8959 |  | 0 | 764.6273 |  |  | 0 | 764.6273
2025-05-10 07:00 | 8 | 1 | 9 | 2025 | 5 | M5_D10_H8 | 3104 | 270.1259 | 107.9157 | 0.096958 | 0.17776 | 459.4194 | 837.7357 | 837.7357 | 1049.5922 |  | -86.6978 | 723.6778 |  |  | 0 | 810.3757
2025-05-10 08:00 | 9 | 1 | 10 | 2025 | 5 | M5_D10_H9 | 3105 | 248.5354 | 138.9995 | 0.096958 | 0.17776 | 468.9285 | 856.7381 | 856.7381 | 1070.6317 |  | -201.0269 | 523.7109 |  |  | 0 | 724.7378
2025-05-10 09:00 | 10 | 1 | 11 | 2025 | 5 | M5_D10_H10 | 3106 | 224.8647 | 162.1919 | 0.096958 | 0.17776 | 478.7507 | 866.0819 | 866.0819 | 1077.9385 |  | -491.5469 | 0 |  |  | 0 | 472.5635
2025-05-10 10:00 | 11 | 1 | 12 | 2025 | 5 | M5_D10_H11 | 3107 | 221.5778 | 183.0907 | 0.096958 | 0.17776 | 489.7565 | 894.6997 | 894.6997 | 1104.5192 |  | -491.4331 | 0 |  |  | 0 | 460.591
2025-05-10 11:00 | 12 | 1 | 13 | 2025 | 5 | M5_D10_H12 | 3108 | 252.1638 | 194.8981 | 0.096958 | 0.17776 | 499.6381 | 946.9747 | 946.9747 | 1154.7571 |  | -491.3518 | 0 |  |  | 0 | 455.6432
2025-05-10 12:00 | 13 | 1 | 14 | 2025 | 5 | M5_D10_H13 | 3109 | 290.7953 | 201.1734 | 0.096958 | 0.17776 | 508.9293 | 1001.1727 | 1001.1727 | 1208.9551 |  | -22.9434 | 896.0552 |  |  | 0 | 918.9986
2025-05-10 13:00 | 14 | 1 | 15 | 2025 | 5 | M5_D10_H14 | 3110 | 312.599 | 207.9196 | 0.096958 | 0.17776 | 513.0003 | 1033.7937 | 1033.7937 | 1241.5761 |  | 0 | 910.2669 |  |  | 0 | 910.2669
2025-05-10 14:00 | 15 | 1 | 16 | 2025 | 5 | M5_D10_H15 | 3111 | 348.3077 | 210.5482 | 0.096958 | 0.17776 | 512.8933 | 1072.024 | 1072.024 | 1277.7693 |  | 0 | 906.5966 |  |  | 0 | 906.5966
2025-05-10 15:00 | 16 | 1 | 17 | 2025 | 5 | M5_D10_H16 | 3112 | 410.2134 | 206.5697 | 0.096958 | 0.17776 | 516.0469 | 1133.1048 | 1133.1048 | 1338.8501 |  | 0.012174 | 917.5453 |  |  | 0 | 917.5453
2025-05-10 16:00 | 17 | 1 | 18 | 2025 | 5 | M5_D10_H17 | 3113 | 471.5913 | 191.8913 | 0.096958 | 0.17776 | 520.0559 | 1183.8132 | 1183.8132 | 1387.5214 |  | 0 | 820.3603 |  |  | 0 | 820.3603
2025-05-10 17:00 | 18 | 1 | 19 | 2025 | 5 | M5_D10_H18 | 3114 | 504.0508 | 160.8355 | 0.096958 | 0.17776 | 515.1374 | 1180.2984 | 1180.2984 | 1381.9695 |  | 0 | 596.5704 |  |  | 0 | 596.5704
2025-05-10 18:00 | 19 | 1 | 20 | 2025 | 5 | M5_D10_H19 | 3115 | 502.8754 | 138.1925 | 0.096958 | 0.17776 | 580.674 | 1222.0167 | 1222.0167 | 1348.6265 |  | 434.5199 | 656.7709 |  |  | 0 | 656.7709
2025-05-10 19:00 | 20 | 1 | 21 | 2025 | 5 | M5_D10_H20 | 3116 | 501.908 | 129.5589 | 0.096958 | 0.17776 | 508.371 | 1140.1127 | 1140.1127 | 1341.7839 |  | 570 | 664.3805 |  |  | 0 | 664.3805
2025-05-10 20:00 | 21 | 1 | 22 | 2025 | 5 | M5_D10_H21 | 3117 | 490.4637 | 125.2755 | 3.7113 | 6.786 | 620.3352 | 1246.5718 | 1246.5718 | 1322.1244 |  | 5.224 | 113.1301 |  |  | 0 | 113.1301
2025-05-10 21:00 | 22 | 1 | 23 | 2025 | 5 | M5_D10_H22 | 3118 | 447.7374 | 111.2134 | 3.7113 | 6.786 | 611.8009 | 1181.249 | 1181.249 | 1242.833 |  | -1e-06 | 103.114 |  |  | 0 | 103.114
2025-05-10 22:00 | 23 | 1 | 24 | 2025 | 5 | M5_D10_H23 | 3119 | 404.0577 | 100.5684 | 3.7113 | 6.786 | 635.5457 | 1150.6691 | 1150.6691 | 1172.6707 |  | 236.1491 | 307.8848 |  |  | 0 | 307.8848
2025-05-10 23:00 | 24 | 1 | 1 | 2025 | 5 | M5_D10_H24 | 3120 | 373.1624 | 93.5411 | 3.7113 | 6.786 | 629.1352 | 1106.336 | 1106.336 | 1121.041 |  | -3e-06 | 68.2763 |  |  | 0 | 68.2763
2025-05-11 | 1 | 1 | 2 | 2025 | 5 | M5_D11_H1 | 3121 | 353.6544 | 90.1626 | 3.7113 | 6.786 | 445.3724 | 899.6868 | 899.6868 | 1093.2097 |  | 203.2902 | 276.693 |  |  | 0 | 276.693
2025-05-11 01:00 | 2 | 1 | 3 | 2025 | 5 | M5_D11_H2 | 3122 | 336.6749 | 85.4041 | 3.7113 | 6.786 | 632.5502 | 1065.1265 | 1065.1265 | 1070.3065 |  | 0 | 74.6353 |  |  | 0 | 74.6353
2025-05-11 02:00 | 3 | 1 | 4 | 2025 | 5 | M5_D11_H3 | 3123 | 315.6834 | 82.2982 | 3.7113 | 6.786 | 632.0248 | 1040.5038 | 1040.5038 | 1043.6038 |  | -2e-06 | 44.7827 |  |  | 0 | 44.7827
2025-05-11 03:00 | 4 | 1 | 5 | 2025 | 5 | M5_D11_H4 | 3124 | 298.8816 | 80.1802 | 3.7113 | 6.786 | 634.1277 | 1023.6869 | 1023.6869 | 1025.3619 |  | -2e-06 | 63.5053 |  |  | 0 | 63.5053
2025-05-11 04:00 | 5 | 1 | 6 | 2025 | 5 | M5_D11_H5 | 3125 | 291.9803 | 77.8134 | 3.7113 | 6.786 | 437.7987 | 818.0897 | 818.0897 | 1021.798 |  | 12.6972 | 82.6907 |  |  | 0 | 82.6907
2025-05-11 05:00 | 6 | 1 | 7 | 2025 | 5 | M5_D11_H6 | 3126 | 291.5311 | 74.367 | 0.096958 | 0.17776 | 436.4498 | 802.6227 | 802.6227 | 1008.368 |  | 0 | 304.3012 |  |  | 0 | 304.3012
2025-05-11 06:00 | 7 | 1 | 8 | 2025 | 5 | M5_D11_H7 | 3127 | 287.2466 | 71.5014 | 0.096958 | 0.17776 | 437.258 | 796.2807 | 796.2807 | 1004.0631 |  | -50.5006 | 728.8324 |  |  | 0 | 779.333
2025-05-11 07:00 | 8 | 1 | 9 | 2025 | 5 | M5_D11_H8 | 3128 | 280.4584 | 74.798 | 0.096958 | 0.17776 | 444.5044 | 800.0355 | 800.0355 | 1011.8921 |  | -491.8735 | 0 |  |  | 0 | 476.5491
2025-05-11 08:00 | 9 | 1 | 10 | 2025 | 5 | M5_D11_H9 | 3129 | 276.2321 | 91.2001 | 0.096958 | 0.17776 | 454.999 | 822.7059 | 822.7059 | 1036.5995 |  | -491.71 | 21.621 |  |  | 0 | 513.331
2025-05-11 09:00 | 10 | 1 | 11 | 2025 | 5 | M5_D11_H10 | 3130 | 265.3749 | 107.8704 | 0.096958 | 0.17776 | 467.1449 | 840.665 | 840.665 | 1052.5215 |  | -491.5469 | 30.5403 |  |  | 0 | 522.0872
2025-05-11 10:00 | 11 | 1 | 12 | 2025 | 5 | M5_D11_H11 | 3131 | 278.0948 | 124.5774 | 0.096958 | 0.17776 | 482.6069 | 885.5539 | 885.5539 | 1095.3734 |  | -80.8378 | 821.9155 |  |  | 0 | 902.7533
2025-05-11 11:00 | 12 | 1 | 13 | 2025 | 5 | M5_D11_H12 | 3132 | 322.5707 | 134.3024 | 0.096958 | 0.17776 | 495.1158 | 952.2635 | 952.2635 | 1160.046 |  | -54.7365 | 874.6273 |  |  | 0 | 929.3637
2025-05-11 12:00 | 13 | 1 | 14 | 2025 | 5 | M5_D11_H13 | 3133 | 349.2094 | 137.6614 | 0.096958 | 0.17776 | 505.1103 | 992.2558 | 992.2558 | 1200.0382 |  | -61.7894 | 867.4202 |  |  | 0 | 929.2096
2025-05-11 13:00 | 14 | 1 | 15 | 2025 | 5 | M5_D11_H14 | 3134 | 394.657 | 140.3806 | 0.096958 | 0.17776 | 511.8988 | 1047.2111 | 1047.2111 | 1254.9935 |  | 0.022163 | 966.0132 |  |  | 0 | 966.0132
2025-05-11 14:00 | 15 | 1 | 16 | 2025 | 5 | M5_D11_H15 | 3135 | 473.4152 | 142.4695 | 0.096958 | 0.17776 | 517.2346 | 1133.394 | 1133.394 | 1339.1393 |  | 0.016875 | 947.352 |  |  | 0 | 947.352
2025-05-11 15:00 | 16 | 1 | 17 | 2025 | 5 | M5_D11_H16 | 3136 | 542.2394 | 144.1716 | 0.096958 | 0.17776 | 519.9057 | 1206.5915 | 1206.5915 | 1412.3369 |  | 0.012174 | 932.3002 |  |  | 0 | 932.3002
2025-05-11 16:00 | 17 | 1 | 18 | 2025 | 5 | M5_D11_H17 | 3137 | 593.734 | 141.4406 | 0.096958 | 0.17776 | 522.5723 | 1258.0217 | 1258.0217 | 1461.7299 |  | -0.011899 | 864.1367 |  |  | 0 | 864.1486
2025-05-11 17:00 | 18 | 1 | 19 | 2025 | 5 | M5_D11_H18 | 3138 | 618.4627 | 126.6567 | 0.096958 | 0.17776 | 516.6094 | 1262.0035 | 1262.0035 | 1463.6746 |  | 0 | 717.3056 |  |  | 0 | 717.3056
2025-05-11 18:00 | 19 | 1 | 20 | 2025 | 5 | M5_D11_H19 | 3139 | 598.3837 | 115.57 | 0.096958 | 0.17776 | 509.5243 | 1223.7527 | 1223.7527 | 1421.2404 |  | 395.8369 | 697.8673 |  |  | 0 | 697.8673
2025-05-11 19:00 | 20 | 1 | 21 | 2025 | 5 | M5_D11_H20 | 3140 | 586.2833 | 112.2637 | 0.096958 | 0.17776 | 506.0559 | 1204.8776 | 1204.8776 | 1406.5488 |  | 441.752 | 599.2055 |  |  | 0 | 599.2055
2025-05-11 20:00 | 21 | 1 | 22 | 2025 | 5 | M5_D11_H21 | 3141 | 561.5751 | 113.2193 | 3.7113 | 6.786 | 623.5086 | 1308.8003 | 1308.8003 | 1379.2577 |  | 0 | 100.3208 |  |  | 0 | 100.3208
2025-05-11 21:00 | 22 | 1 | 23 | 2025 | 5 | M5_D11_H22 | 3142 | 499.2082 | 104.3293 | 3.7113 | 6.786 | 621.5069 | 1235.5418 | 1235.5418 | 1287.5768 |  | -4e-06 | 63.1948 |  |  | 0 | 63.1948
2025-05-11 22:00 | 23 | 1 | 24 | 2025 | 5 | M5_D11_H23 | 3143 | 431.0746 | 95.2001 | 3.7113 | 6.786 | 631.4341 | 1168.2061 | 1168.2061 | 1196.4245 |  | -4e-06 | 40.6275 |  |  | 0 | 40.6275
2025-05-11 23:00 | 24 | 1 | 1 | 2025 | 5 | M5_D11_H24 | 3144 | 391.7967 | 89.3428 | 3.7113 | 6.786 | 637.2882 | 1128.9251 | 1128.9251 | 1138.9051 |  | -4e-06 | 23.8891 |  |  | 0 | 23.8891
2025-05-12 | 1 | 1 | 2 | 2025 | 5 | M5_D12_H1 | 3145 | 356.1053 | 86.6635 | 3.7113 | 6.786 | 636.4065 | 1089.6726 | 1089.6726 | 1099.2676 |  | -4e-06 | 18.2359 |  |  | 0 | 18.2359
2025-05-12 01:00 | 2 | 1 | 3 | 2025 | 5 | M5_D12_H2 | 3146 | 341.0692 | 82.5072 | 3.7113 | 6.786 | 638.5537 | 1072.6275 | 1072.6275 | 1082.5475 |  | -4e-06 | 14.8878 |  |  | 0 | 14.8878
2025-05-12 02:00 | 3 | 1 | 4 | 2025 | 5 | M5_D12_H3 | 3147 | 321.8122 | 79.6157 | 3.7113 | 6.786 | 632.7838 | 1044.7091 | 1044.7091 | 1061.4641 |  | -3e-06 | 12.512 |  |  | 0 | 12.512
2025-05-12 03:00 | 4 | 1 | 5 | 2025 | 5 | M5_D12_H4 | 3148 | 316.6443 | 77.7789 | 3.7113 | 6.786 | 515.5413 | 920.4619 | 920.4619 | 1063.3989 |  | -1e-06 | 11.8521 |  |  | 0 | 11.8521
2025-05-12 04:00 | 5 | 1 | 6 | 2025 | 5 | M5_D12_H5 | 3149 | 321.5612 | 75.1524 | 3.7113 | 6.786 | 472.2021 | 879.413 | 879.413 | 1083.1213 |  | 465.3031 | 476.8607 |  |  | 0 | 476.8607
2025-05-12 05:00 | 6 | 1 | 7 | 2025 | 5 | M5_D12_H6 | 3150 | 336.7007 | 70.3476 | 0.096958 | 0.17776 | 497.2802 | 904.6032 | 904.6032 | 1110.3485 |  | 207.8053 | 437.8831 |  |  | 0 | 437.8831
2025-05-12 06:00 | 7 | 1 | 8 | 2025 | 5 | M5_D12_H7 | 3151 | 338.4492 | 65.4081 | 0.096958 | 0.17776 | 521.0734 | 925.2054 | 925.2054 | 1132.9878 |  | 0 | 778.6827 |  |  | 0 | 778.6827
2025-05-12 07:00 | 8 | 1 | 9 | 2025 | 5 | M5_D12_H8 | 3152 | 309.2033 | 65.6311 | 0.096958 | 0.17776 | 544.0941 | 919.2033 | 919.2033 | 1131.0598 |  | 0 | 899.1352 |  |  | 0 | 899.1352
2025-05-12 08:00 | 9 | 1 | 10 | 2025 | 5 | M5_D12_H9 | 3153 | 258.0869 | 78.2421 | 0.096958 | 0.17776 | 557.4214 | 894.0251 | 894.0251 | 1107.9188 |  | -347.7017 | 237.938 |  |  | 0 | 585.6396
2025-05-12 09:00 | 10 | 1 | 11 | 2025 | 5 | M5_D12_H10 | 3154 | 224.5329 | 93.2664 | 0.096958 | 0.17776 | 569.2382 | 887.3121 | 887.3121 | 1099.1687 |  | -490.8559 | 0 |  |  | 0 | 473.9756
2025-05-12 10:00 | 11 | 1 | 12 | 2025 | 5 | M5_D12_H11 | 3155 | 199.7503 | 107.7401 | 0.096958 | 0.17776 | 576.8359 | 884.601 | 884.601 | 1094.4205 |  | -481.8367 | 0 |  |  | 0 | 479.7172
2025-05-12 11:00 | 12 | 1 | 13 | 2025 | 5 | M5_D12_H12 | 3156 | 187.8848 | 117.4155 | 0.096958 | 0.17776 | 579.5643 | 885.1392 | 885.1392 | 1092.9216 |  | -464.347 | 35.2527 |  |  | 0 | 499.5997
2025-05-12 12:00 | 13 | 1 | 14 | 2025 | 5 | M5_D12_H13 | 3157 | 186.7417 | 119.5141 | 0.096958 | 0.17776 | 581.7665 | 888.297 | 888.297 | 1096.0794 |  | 0 | 969.7999 |  |  | 0 | 969.7999
2025-05-12 13:00 | 14 | 1 | 15 | 2025 | 5 | M5_D12_H14 | 3158 | 211.0492 | 122.6803 | 0.096958 | 0.17776 | 585.6063 | 919.6105 | 919.6105 | 1127.3929 |  | 0 | 976.8715 |  |  | 0 | 976.8715
2025-05-12 14:00 | 15 | 1 | 16 | 2025 | 5 | M5_D12_H15 | 3159 | 248.5914 | 125.9252 | 0.096958 | 0.17776 | 581.4696 | 956.2609 | 956.2609 | 1162.0062 |  | 0 | 951.315 |  |  | 0 | 951.315
2025-05-12 15:00 | 16 | 1 | 17 | 2025 | 5 | M5_D12_H16 | 3160 | 310.2365 | 128.0162 | 0.096958 | 0.17776 | 567.0802 | 1005.6076 | 1005.6076 | 1211.353 |  | 0 | 931.8457 |  |  | 0 | 931.8457
2025-05-12 16:00 | 17 | 1 | 18 | 2025 | 5 | M5_D12_H17 | 3161 | 376.305 | 126.0458 | 0.096958 | 0.17776 | 550.4905 | 1053.116 | 1053.116 | 1256.8242 |  | 0 | 847.8352 |  |  | 0 | 847.8352
2025-05-12 17:00 | 18 | 1 | 19 | 2025 | 5 | M5_D12_H18 | 3162 | 422.1565 | 115.0098 | 0.096958 | 0.17776 | 530.0286 | 1067.4697 | 1067.4697 | 1269.1408 |  | 91.8618 | 671.7005 |  |  | 0 | 671.7005
2025-05-12 18:00 | 19 | 1 | 20 | 2025 | 5 | M5_D12_H19 | 3163 | 443.6501 | 106.4656 | 0.096958 | 0.17776 | 516.3289 | 1066.7193 | 1066.7193 | 1268.3905 |  | 500.2266 | 649.8729 |  |  | 0 | 649.8729
2025-05-12 19:00 | 20 | 1 | 21 | 2025 | 5 | M5_D12_H20 | 3164 | 464.2397 | 105.091 | 0.096958 | 0.17776 | 522.6069 | 1092.2123 | 1092.2123 | 1293.8834 |  | 570 | 650.0281 |  |  | 0 | 650.0281
2025-05-12 20:00 | 21 | 1 | 22 | 2025 | 5 | M5_D12_H21 | 3165 | 465.8147 | 106.1597 | 3.7113 | 6.786 | 678.5568 | 1261.0286 | 1261.0286 | 1300.0358 |  | 34.267 | 132.3472 |  |  | 0 | 132.3472
2025-05-12 21:00 | 22 | 1 | 23 | 2025 | 5 | M5_D12_H22 | 3166 | 416.7915 | 99.4954 | 3.7113 | 6.786 | 674.7582 | 1201.5425 | 1201.5425 | 1221.8789 |  | -1e-06 | 91.796 |  |  | 0 | 91.796
2025-05-12 22:00 | 23 | 1 | 24 | 2025 | 5 | M5_D12_H23 | 3167 | 363.765 | 91.8098 | 3.7113 | 6.786 | 628.9021 | 1094.9743 | 1094.9743 | 1143.6337 |  | 270 | 364.6125 |  |  | 0 | 364.6125
2025-05-12 23:00 | 24 | 1 | 1 | 2025 | 5 | M5_D12_H24 | 3168 | 330.7712 | 86.8876 | 3.7113 | 6.786 | 638.9718 | 1067.1279 | 1067.1279 | 1089.7919 |  | -3e-06 | 68.6317 |  |  | 0 | 68.6317
2025-05-13 | 1 | 1 | 2 | 2025 | 5 | M5_D13_H1 | 3169 | 319.872 | 83.4132 | 3.7113 | 6.786 | 618.2473 | 1032.0299 | 1032.0299 | 1064.7633 |  | -4e-06 | 72.0072 |  |  | 0 | 72.0072
2025-05-13 01:00 | 2 | 1 | 3 | 2025 | 5 | M5_D13_H2 | 3170 | 307.5173 | 79.9648 | 3.7113 | 6.786 | 605.7898 | 1003.7692 | 1003.7692 | 1046.3668 |  | -4e-06 | 72.8092 |  |  | 0 | 72.8092
2025-05-13 02:00 | 3 | 1 | 4 | 2025 | 5 | M5_D13_H3 | 3171 | 294.2157 | 77.9222 | 3.7113 | 6.786 | 606.7979 | 989.4332 | 989.4332 | 1029.995 |  | -4e-06 | 66.9212 |  |  | 0 | 66.9212
2025-05-13 03:00 | 4 | 1 | 5 | 2025 | 5 | M5_D13_H4 | 3172 | 293.7309 | 77.0194 | 3.7113 | 6.786 | 639.7474 | 1020.9951 | 1020.9951 | 1034.8319 |  | -2e-06 | 42.538 |  |  | 0 | 42.538
2025-05-13 04:00 | 5 | 1 | 6 | 2025 | 5 | M5_D13_H5 | 3173 | 300.7669 | 77.0043 | 3.7113 | 6.786 | 467.3034 | 855.572 | 855.572 | 1059.2802 |  | 28.7554 | 58.3874 |  |  | 0 | 58.3874
2025-05-13 05:00 | 6 | 1 | 7 | 2025 | 5 | M5_D13_H6 | 3174 | 316.8792 | 79.3216 | 0.096958 | 0.17776 | 493.5882 | 890.0637 | 890.0637 | 1095.8091 |  | 15.3845 | 256.7138 |  |  | 0 | 256.7138
2025-05-13 06:00 | 7 | 1 | 8 | 2025 | 5 | M5_D13_H7 | 3175 | 318.3982 | 86.3198 | 0.096958 | 0.17776 | 515.4843 | 920.4771 | 920.4771 | 1128.2595 |  | 0 | 788.8359 |  |  | 0 | 788.8359
2025-05-13 07:00 | 8 | 1 | 9 | 2025 | 5 | M5_D13_H8 | 3176 | 280.7967 | 105.6232 | 0.096958 | 0.17776 | 534.7294 | 921.424 | 921.424 | 1133.2805 |  | -94.5374 | 744.6201 |  |  | 0 | 839.1575
2025-05-13 08:00 | 9 | 1 | 10 | 2025 | 5 | M5_D13_H9 | 3177 | 219.3553 | 132.9094 | 0.096958 | 0.17776 | 546.0685 | 898.6079 | 898.6079 | 1112.5015 |  | -216.6495 | 542.7899 |  |  | 0 | 759.4394
2025-05-13 09:00 | 10 | 1 | 11 | 2025 | 5 | M5_D13_H10 | 3178 | 166.625 | 150.782 | 0.096958 | 0.17776 | 554.024 | 871.7058 | 871.7058 | 1083.5623 |  | -491.35 | 21.5092 |  |  | 0 | 512.8592
2025-05-13 10:00 | 11 | 1 | 12 | 2025 | 5 | M5_D13_H11 | 3179 | 131.9958 | 166.0724 | 0.096958 | 0.17776 | 559.3197 | 857.6626 | 857.6626 | 1067.4821 |  | -491.2315 | 17.7836 |  |  | 0 | 509.0151
2025-05-13 11:00 | 12 | 1 | 13 | 2025 | 5 | M5_D13_H12 | 3180 | 125.6871 | 175.5657 | 0.096958 | 0.17776 | 564.3439 | 865.8713 | 865.8713 | 1073.6537 |  | -491.1468 | 0 |  |  | 0 | 484.305
2025-05-13 12:00 | 13 | 1 | 14 | 2025 | 5 | M5_D13_H13 | 3181 | 137.4244 | 179.4181 | 0.096958 | 0.17776 | 568.9237 | 886.041 | 886.041 | 1093.8234 |  | 0 | 972.1315 |  |  | 0 | 972.1315
2025-05-13 13:00 | 14 | 1 | 15 | 2025 | 5 | M5_D13_H14 | 3182 | 162.6519 | 184.2531 | 0.096958 | 0.17776 | 575.7907 | 922.9705 | 922.9705 | 1130.7529 |  | 0 | 950.1304 |  |  | 0 | 950.1304
2025-05-13 14:00 | 15 | 1 | 16 | 2025 | 5 | M5_D13_H15 | 3183 | 216.3722 | 188.5247 | 0.096958 | 0.17776 | 573.1184 | 978.29 | 978.29 | 1184.0353 |  | 0 | 925.8678 |  |  | 0 | 925.8678
2025-05-13 15:00 | 16 | 1 | 17 | 2025 | 5 | M5_D13_H16 | 3184 | 292.1893 | 185.8734 | 0.096958 | 0.17776 | 561.7293 | 1040.0668 | 1040.0668 | 1245.8121 |  | 0 | 894.8276 |  |  | 0 | 894.8276
2025-05-13 16:00 | 17 | 1 | 18 | 2025 | 5 | M5_D13_H17 | 3185 | 343.9812 | 171.4934 | 0.096958 | 0.17776 | 543.9795 | 1059.7288 | 1059.7288 | 1263.4371 |  | 0 | 808.118 |  |  | 0 | 808.118
2025-05-13 17:00 | 18 | 1 | 19 | 2025 | 5 | M5_D13_H18 | 3186 | 378.7774 | 141.8942 | 0.096958 | 0.17776 | 522.2063 | 1043.1526 | 1043.1526 | 1244.8237 |  | 0 | 615.1085 |  |  | 0 | 615.1085
2025-05-13 18:00 | 19 | 1 | 20 | 2025 | 5 | M5_D13_H19 | 3187 | 408.34 | 122.1599 | 0.096958 | 0.17776 | 511.2451 | 1042.0197 | 1042.0197 | 1243.6909 |  | 430.1415 | 615.8777 |  |  | 0 | 615.8777
2025-05-13 19:00 | 20 | 1 | 21 | 2025 | 5 | M5_D13_H20 | 3188 | 432.3921 | 116.2164 | 0.096958 | 0.17776 | 518.5745 | 1067.4578 | 1067.4578 | 1269.1289 |  | 570 | 725.6807 |  |  | 0 | 725.6807
2025-05-13 20:00 | 21 | 1 | 22 | 2025 | 5 | M5_D13_H21 | 3189 | 436.2737 | 114.1092 | 3.7113 | 6.786 | 683.6524 | 1244.5326 | 1244.5326 | 1274.2648 |  | 87.7552 | 207.0891 |  |  | 0 | 207.0891
2025-05-13 21:00 | 22 | 1 | 23 | 2025 | 5 | M5_D13_H22 | 3190 | 396.4594 | 102.7263 | 3.7113 | 6.786 | 672.2778 | 1181.9608 | 1181.9608 | 1202.4332 |  | -1e-06 | 127.3472 |  |  | 0 | 127.3472
2025-05-13 22:00 | 23 | 1 | 24 | 2025 | 5 | M5_D13_H23 | 3191 | 349.7104 | 93.916 | 3.7113 | 6.786 | 658.578 | 1112.7017 | 1112.7017 | 1130.0821 |  | 310.2 | 440.9829 |  |  | 0 | 440.9829
2025-05-13 23:00 | 24 | 1 | 1 | 2025 | 5 | M5_D13_H24 | 3192 | 319.6382 | 88.7158 | 3.7113 | 6.786 | 649.6864 | 1068.5378 | 1068.5378 | 1078.0228 |  | -3e-06 | 101.2938 |  |  | 0 | 101.2938
2025-05-14 | 1 | 1 | 2 | 2025 | 5 | M5_D14_H1 | 3193 | 296.6903 | 84.4626 | 3.7113 | 6.786 | 620.5999 | 1012.2501 | 1012.2501 | 1036.0887 |  | -4e-06 | 107.3031 |  |  | 0 | 107.3031
2025-05-14 01:00 | 2 | 1 | 3 | 2025 | 5 | M5_D14_H2 | 3194 | 290.833 | 80.7361 | 3.7113 | 6.786 | 605.2017 | 987.2681 | 987.2681 | 1024.3999 |  | -4e-06 | 118.0498 |  |  | 0 | 118.0498
2025-05-14 02:00 | 3 | 1 | 4 | 2025 | 5 | M5_D14_H3 | 3195 | 282.2166 | 78.5696 | 3.7113 | 6.786 | 573.4963 | 944.7799 | 944.7799 | 1012.6399 |  | -4e-06 | 137.8514 |  |  | 0 | 137.8514
2025-05-14 03:00 | 4 | 1 | 5 | 2025 | 5 | M5_D14_H4 | 3196 | 282.6324 | 77.7099 | 3.7113 | 6.786 | 621.091 | 991.9307 | 991.9307 | 1018.3193 |  | -2e-06 | 104.9288 |  |  | 0 | 104.9288
2025-05-14 04:00 | 5 | 1 | 6 | 2025 | 5 | M5_D14_H5 | 3197 | 293.1794 | 77.7746 | 3.7113 | 6.786 | 461.9805 | 843.4318 | 843.4318 | 1047.1401 |  | 106.5554 | 204.8509 |  |  | 0 | 204.8509
2025-05-14 05:00 | 6 | 1 | 7 | 2025 | 5 | M5_D14_H6 | 3198 | 309.2529 | 80.1339 | 0.096958 | 0.17776 | 488.0986 | 877.7601 | 877.7601 | 1083.5054 |  | 5.9799 | 291.0013 |  |  | 0 | 291.0013
2025-05-14 06:00 | 7 | 1 | 8 | 2025 | 5 | M5_D14_H7 | 3199 | 311.8761 | 86.7949 | 0.096958 | 0.17776 | 508.773 | 907.7188 | 907.7188 | 1115.5012 |  | -36.4322 | 721.4374 |  |  | 0 | 757.8696
2025-05-14 07:00 | 8 | 1 | 9 | 2025 | 5 | M5_D14_H8 | 3200 | 271.9315 | 106.5324 | 0.096958 | 0.17776 | 525.8957 | 904.6343 | 904.6343 | 1116.4908 |  | -17.8231 | 901.0511 |  |  | 0 | 918.8742
2025-05-14 08:00 | 9 | 1 | 10 | 2025 | 5 | M5_D14_H9 | 3201 | 205.5549 | 133.7001 | 0.096958 | 0.17776 | 535.6149 | 875.1447 | 875.1447 | 1089.0383 |  | -156.8658 | 646.9199 |  |  | 0 | 803.7857
2025-05-14 09:00 | 10 | 1 | 11 | 2025 | 5 | M5_D14_H10 | 3202 | 149.3815 | 153.2308 | 0.096958 | 0.17776 | 542.141 | 845.028 | 845.028 | 1056.8846 |  | -364.6576 | 234.4006 |  |  | 0 | 599.0582
2025-05-14 10:00 | 11 | 1 | 12 | 2025 | 5 | M5_D14_H11 | 3203 | 110.3159 | 170.7458 | 0.096958 | 0.17776 | 547.6001 | 828.9365 | 828.9365 | 1038.756 |  | -494.1047 | 0 |  |  | 0 | 468.4408
2025-05-14 11:00 | 12 | 1 | 13 | 2025 | 5 | M5_D14_H12 | 3204 | 100.8108 | 181.0837 | 0.096958 | 0.17776 | 552.3691 | 834.5383 | 834.5383 | 1042.3207 |  | -491.3745 | 0 |  |  | 0 | 482.6848
2025-05-14 12:00 | 13 | 1 | 14 | 2025 | 5 | M5_D14_H13 | 3205 | 98.1121 | 185.073 | 0.096958 | 0.17776 | 556.4008 | 839.8607 | 839.8607 | 1047.6431 |  | -125.5359 | 749.0167 |  |  | 0 | 874.5526
2025-05-14 13:00 | 14 | 1 | 15 | 2025 | 5 | M5_D14_H14 | 3206 | 112.3532 | 190.452 | 0.096958 | 0.17776 | 560.5892 | 863.6691 | 863.6691 | 1071.4515 |  | -71.7026 | 838.0061 |  |  | 0 | 909.7088
2025-05-14 14:00 | 15 | 1 | 16 | 2025 | 5 | M5_D14_H15 | 3207 | 166.1209 | 194.0933 | 0.096958 | 0.17776 | 557.9985 | 918.4874 | 918.4874 | 1124.2328 |  | -26.4957 | 905.4702 |  |  | 0 | 931.9659
2025-05-14 15:00 | 16 | 1 | 17 | 2025 | 5 | M5_D14_H16 | 3208 | 247.4969 | 189.937 | 0.096958 | 0.17776 | 548.5416 | 986.2503 | 986.2503 | 1191.9956 |  | 0 | 878.2036 |  |  | 0 | 878.2036
2025-05-14 16:00 | 17 | 1 | 18 | 2025 | 5 | M5_D14_H17 | 3209 | 317.6085 | 174.8019 | 0.096958 | 0.17776 | 535.4499 | 1028.135 | 1028.135 | 1231.8432 |  | 0 | 747.278 |  |  | 0 | 747.278
2025-05-14 17:00 | 18 | 1 | 19 | 2025 | 5 | M5_D14_H18 | 3210 | 368.1098 | 144.5724 | 0.096958 | 0.17776 | 532.9935 | 1045.9504 | 1045.9504 | 1232.071 |  | 66.9888 | 600.372 |  |  | 0 | 600.372
2025-05-14 18:00 | 19 | 1 | 20 | 2025 | 5 | M5_D14_H19 | 3211 | 391.6545 | 124.125 | 0.096958 | 0.17776 | 506.8463 | 1022.9005 | 1022.9005 | 1224.5717 |  | 478.8862 | 637.167 |  |  | 0 | 637.167
2025-05-14 19:00 | 20 | 1 | 21 | 2025 | 5 | M5_D14_H20 | 3212 | 415.683 | 118.6651 | 0.096958 | 0.17776 | 514.3735 | 1048.9963 | 1048.9963 | 1250.6675 |  | 570 | 632.6283 |  |  | 0 | 632.6283
2025-05-14 20:00 | 21 | 1 | 22 | 2025 | 5 | M5_D14_H21 | 3213 | 425.4187 | 115.8824 | 3.7113 | 6.786 | 700.4223 | 1252.2208 | 1252.2208 | 1261.6608 |  | 43.6804 | 81.8797 |  |  | 0 | 81.8797
2025-05-14 21:00 | 22 | 1 | 23 | 2025 | 5 | M5_D14_H22 | 3214 | 389.1616 | 104.255 | 3.7113 | 6.786 | 673.5697 | 1177.4837 | 1177.4837 | 1192.5287 |  | -1e-06 | 46.4349 |  |  | 0 | 46.4349
2025-05-14 22:00 | 23 | 1 | 24 | 2025 | 5 | M5_D14_H23 | 3215 | 343.4544 | 94.9804 | 3.7113 | 6.786 | 476.1876 | 925.1197 | 925.1197 | 1120.6796 |  | 270 | 322.3511 |  |  | 0 | 322.3511
2025-05-14 23:00 | 24 | 1 | 1 | 2025 | 5 | M5_D14_H24 | 3216 | 315.7028 | 89.2243 | 3.7113 | 6.786 | 605.2104 | 1020.6349 | 1020.6349 | 1071.3035 |  | -3e-06 | 75.6182 |  |  | 0 | 75.6182
2025-05-15 | 1 | 1 | 2 | 2025 | 5 | M5_D15_H1 | 3217 | 288.1429 | 84.6575 | 3.7113 | 6.786 | 573.5148 | 956.8126 | 956.8126 | 1024.7784 |  | -4e-06 | 79.9331 |  |  | 0 | 79.9331
2025-05-15 01:00 | 2 | 1 | 3 | 2025 | 5 | M5_D15_H2 | 3218 | 281.01 | 80.8923 | 3.7113 | 6.786 | 596.8127 | 969.2124 | 969.2124 | 1012.5662 |  | -4e-06 | 61.9727 |  |  | 0 | 61.9727
2025-05-15 02:00 | 3 | 1 | 4 | 2025 | 5 | M5_D15_H3 | 3219 | 273.3191 | 78.6634 | 3.7113 | 6.786 | 579.3365 | 941.8162 | 941.8162 | 1001.929 |  | -4e-06 | 67.7716 |  |  | 0 | 67.7716
2025-05-15 03:00 | 4 | 1 | 5 | 2025 | 5 | M5_D15_H4 | 3220 | 273.1909 | 77.9663 | 3.7113 | 6.786 | 565.6227 | 927.2773 | 927.2773 | 1007.9797 |  | -2e-06 | 79.8655 |  |  | 0 | 79.8655
2025-05-15 04:00 | 5 | 1 | 6 | 2025 | 5 | M5_D15_H5 | 3221 | 283.2314 | 78.0191 | 3.7113 | 6.786 | 460.5577 | 832.3056 | 832.3056 | 1036.0138 |  | 59.9871 | 133.2451 |  |  | 0 | 133.2451
2025-05-15 05:00 | 6 | 1 | 7 | 2025 | 5 | M5_D15_H6 | 3222 | 298.2395 | 80.1339 | 0.096958 | 0.17776 | 485.5295 | 864.1776 | 864.1776 | 1069.923 |  | 21.1501 | 285.5843 |  |  | 0 | 285.5843
2025-05-15 06:00 | 7 | 1 | 8 | 2025 | 5 | M5_D15_H7 | 3223 | 301.7171 | 86.7411 | 0.096958 | 0.17776 | 506.0351 | 894.7679 | 894.7679 | 1102.5503 |  | -33.7625 | 708.6131 |  |  | 0 | 742.3756
2025-05-15 07:00 | 8 | 1 | 9 | 2025 | 5 | M5_D15_H8 | 3224 | 263.3054 | 106.5281 | 0.096958 | 0.17776 | 523.9941 | 894.1023 | 894.1023 | 1105.9589 |  | -17.9742 | 853.83 |  |  | 0 | 871.8042
2025-05-15 08:00 | 9 | 1 | 10 | 2025 | 5 | M5_D15_H9 | 3225 | 192.9858 | 133.991 | 0.096958 | 0.17776 | 532.8896 | 860.1411 | 860.1411 | 1074.0348 |  | -116.7426 | 688.8016 |  |  | 0 | 805.5441
2025-05-15 09:00 | 10 | 1 | 11 | 2025 | 5 | M5_D15_H10 | 3226 | 137.836 | 153.1974 | 0.096958 | 0.17776 | 540.9922 | 832.3003 | 832.3003 | 1044.1569 |  | -364.5854 | 225.0182 |  |  | 0 | 589.6036
2025-05-15 10:00 | 11 | 1 | 12 | 2025 | 5 | M5_D15_H11 | 3227 | 103.35 | 170.3375 | 0.096958 | 0.17776 | 548.3669 | 822.3291 | 822.3291 | 1032.1486 |  | -491.6216 | 0 |  |  | 0 | 484.139
2025-05-15 11:00 | 12 | 1 | 13 | 2025 | 5 | M5_D15_H12 | 3228 | 99.559 | 180.4244 | 0.096958 | 0.17776 | 553.8888 | 834.1469 | 834.1469 | 1041.9293 |  | -491.5434 | 59.7986 |  |  | 0 | 551.342
2025-05-15 12:00 | 13 | 1 | 14 | 2025 | 5 | M5_D15_H13 | 3229 | 108.9628 | 184.6054 | 0.096958 | 0.17776 | 559.3637 | 853.2067 | 853.2067 | 1060.9891 |  | -152.4175 | 714.1676 |  |  | 0 | 866.5851
2025-05-15 13:00 | 14 | 1 | 15 | 2025 | 5 | M5_D15_H14 | 3230 | 123.3407 | 190.842 | 0.096958 | 0.17776 | 565.0633 | 879.5207 | 879.5207 | 1087.3031 |  | -83.2303 | 816.0539 |  |  | 0 | 899.2843
2025-05-15 14:00 | 15 | 1 | 16 | 2025 | 5 | M5_D15_H15 | 3231 | 157.7286 | 195.5445 | 0.096958 | 0.17776 | 561.148 | 914.6958 | 914.6958 | 1120.4411 |  | -33.1717 | 887.4923 |  |  | 0 | 920.664
2025-05-15 15:00 | 16 | 1 | 17 | 2025 | 5 | M5_D15_H16 | 3232 | 223.9446 | 192.1423 | 0.096958 | 0.17776 | 550.3031 | 966.6648 | 966.6648 | 1172.4101 |  | 0 | 882.2358 |  |  | 0 | 882.2358
2025-05-15 16:00 | 17 | 1 | 18 | 2025 | 5 | M5_D15_H17 | 3233 | 300.4501 | 178.7448 | 0.096958 | 0.17776 | 537.0942 | 1016.5639 | 1016.5639 | 1220.2721 |  | 0 | 842.0237 |  |  | 0 | 842.0237
2025-05-15 17:00 | 18 | 1 | 19 | 2025 | 5 | M5_D15_H18 | 3234 | 356.7388 | 149.5701 | 0.096958 | 0.17776 | 519.3163 | 1025.8999 | 1025.8999 | 1227.571 |  | 0 | 622.3635 |  |  | 0 | 622.3635
2025-05-15 18:00 | 19 | 1 | 20 | 2025 | 5 | M5_D15_H19 | 3235 | 390.8487 | 129.741 | 0.096958 | 0.17776 | 509.7845 | 1030.649 | 1030.649 | 1232.3201 |  | 315.6268 | 569.9324 |  |  | 0 | 569.9324
2025-05-15 19:00 | 20 | 1 | 21 | 2025 | 5 | M5_D15_H20 | 3236 | 419.1325 | 122.0867 | 0.096958 | 0.17776 | 517.7505 | 1059.2445 | 1059.2445 | 1260.9156 |  | 570 | 722.1711 |  |  | 0 | 722.1711
2025-05-15 20:00 | 21 | 1 | 22 | 2025 | 5 | M5_D15_H21 | 3237 | 427.0723 | 117.0405 | 3.7113 | 6.786 | 676.0554 | 1230.6656 | 1230.6656 | 1268.0272 |  | 77.8712 | 170.1585 |  |  | 0 | 170.1585
2025-05-15 21:00 | 22 | 1 | 23 | 2025 | 5 | M5_D15_H22 | 3238 | 392.8439 | 104.088 | 3.7113 | 6.786 | 687.7865 | 1195.2158 | 1195.2158 | 1198.9158 |  | -1e-06 | 61.539 |  |  | 0 | 61.539
2025-05-15 22:00 | 23 | 1 | 24 | 2025 | 5 | M5_D15_H23 | 3239 | 345.1716 | 94.683 | 3.7113 | 6.786 | 668.9634 | 1119.3154 | 1119.3154 | 1123.1404 |  | 413.4966 | 472.8894 |  |  | 0 | 472.8894
2025-05-15 23:00 | 24 | 1 | 1 | 2025 | 5 | M5_D15_H24 | 3240 | 318.3443 | 89.0347 | 3.7113 | 6.786 | 652.705 | 1070.5814 | 1070.5814 | 1074.5463 |  | -3e-06 | 63.3716 |  |  | 0 | 63.3716
2025-05-16 | 1 | 1 | 2 | 2025 | 5 | M5_D16_H1 | 3241 | 290.8211 | 84.7211 | 3.7113 | 6.786 | 592.7883 | 978.8279 | 978.8279 | 1027.2958 |  | -3e-06 | 74.9705 |  |  | 0 | 74.9705
2025-05-16 01:00 | 2 | 1 | 3 | 2025 | 5 | M5_D16_H2 | 3242 | 284.0082 | 80.706 | 3.7113 | 6.786 | 634.3484 | 1009.5598 | 1009.5598 | 1015.3048 |  | -4e-06 | 85.6952 |  |  | 0 | 85.6952
2025-05-16 02:00 | 3 | 1 | 4 | 2025 | 5 | M5_D16_H3 | 3243 | 275.1807 | 78.533 | 3.7113 | 6.786 | 634.6785 | 998.8896 | 998.8896 | 1003.8496 |  | -4e-06 | 84.4371 |  |  | 0 | 84.4371
2025-05-16 03:00 | 4 | 1 | 5 | 2025 | 5 | M5_D16_H4 | 3244 | 274.5634 | 77.7509 | 3.7113 | 6.786 | 639.76 | 1002.5716 | 1002.5716 | 1008.7966 |  | -3e-06 | 87.5561 |  |  | 0 | 87.5561
2025-05-16 04:00 | 5 | 1 | 6 | 2025 | 5 | M5_D16_H5 | 3245 | 283.755 | 78.0708 | 3.7113 | 6.786 | 459.0507 | 831.3739 | 831.3739 | 1035.0822 |  | 12.5748 | 77.7973 |  |  | 0 | 77.7973
2025-05-16 05:00 | 6 | 1 | 7 | 2025 | 5 | M5_D16_H6 | 3246 | 298.6747 | 80.3957 | 0.096958 | 0.17776 | 481.7299 | 861.075 | 861.075 | 1066.8203 |  | 121.1682 | 406.5009 |  |  | 0 | 406.5009
2025-05-16 06:00 | 7 | 1 | 8 | 2025 | 5 | M5_D16_H7 | 3247 | 302.2913 | 86.8057 | 0.096958 | 0.17776 | 498.1456 | 887.5173 | 887.5173 | 1095.2997 |  | -105.5016 | 585.1193 |  |  | 0 | 690.6209
2025-05-16 07:00 | 8 | 1 | 9 | 2025 | 5 | M5_D16_H8 | 3248 | 266.0472 | 106.6315 | 0.096958 | 0.17776 | 511.2131 | 884.1665 | 884.1665 | 1096.0231 |  | -157.0629 | 589.9301 |  |  | 0 | 746.993
2025-05-16 08:00 | 9 | 1 | 10 | 2025 | 5 | M5_D16_H9 | 3249 | 198.2151 | 135.036 | 0.096958 | 0.17776 | 518.3972 | 851.9231 | 851.9231 | 1065.8167 |  | -127.1456 | 693.7086 |  |  | 0 | 820.8542
2025-05-16 09:00 | 10 | 1 | 11 | 2025 | 5 | M5_D16_H10 | 3250 | 139.1255 | 155.4026 | 0.096958 | 0.17776 | 525.9445 | 820.7474 | 820.7474 | 1032.6039 |  | -492.0557 | 0 |  |  | 0 | 484.6041
2025-05-16 10:00 | 11 | 1 | 12 | 2025 | 5 | M5_D16_H11 | 3251 | 103.085 | 173.7612 | 0.096958 | 0.17776 | 532.9176 | 810.0385 | 810.0385 | 1019.858 |  | -438.182 | 90.8773 |  |  | 0 | 529.0593
2025-05-16 11:00 | 12 | 1 | 13 | 2025 | 5 | M5_D16_H12 | 3252 | 93.5788 | 185.4403 | 0.096958 | 0.17776 | 538.0225 | 817.3164 | 817.3164 | 1025.0988 |  | -197.0001 | 612.4965 |  |  | 0 | 809.4965
2025-05-16 12:00 | 13 | 1 | 14 | 2025 | 5 | M5_D16_H13 | 3253 | 97.1167 | 191.1253 | 0.096958 | 0.17776 | 540.888 | 829.4047 | 829.4047 | 1037.1871 |  | 0 | 986.496 |  |  | 0 | 986.496
2025-05-16 13:00 | 14 | 1 | 15 | 2025 | 5 | M5_D16_H14 | 3254 | 118.6587 | 197.9286 | 0.096958 | 0.17776 | 544.6757 | 861.5376 | 861.5376 | 1069.32 |  | -130.3193 | 737.94 |  |  | 0 | 868.2593
2025-05-16 14:00 | 15 | 1 | 16 | 2025 | 5 | M5_D16_H15 | 3255 | 159.3682 | 201.7229 | 0.096958 | 0.17776 | 539.5791 | 900.9449 | 900.9449 | 1106.6902 |  | -94.9219 | 800.5398 |  |  | 0 | 895.4617
2025-05-16 15:00 | 16 | 1 | 17 | 2025 | 5 | M5_D16_H16 | 3256 | 225.6209 | 197.8424 | 0.096958 | 0.17776 | 531.1402 | 954.8783 | 954.8783 | 1160.6236 |  | -42.9745 | 882.9637 |  |  | 0 | 925.9381
2025-05-16 16:00 | 17 | 1 | 18 | 2025 | 5 | M5_D16_H17 | 3257 | 299.6357 | 182.7535 | 0.096958 | 0.17776 | 521.6377 | 1004.3017 | 1004.3017 | 1208.0099 |  | 0 | 820.7162 |  |  | 0 | 820.7162
2025-05-16 17:00 | 18 | 1 | 19 | 2025 | 5 | M5_D16_H18 | 3258 | 348.5264 | 153.0713 | 0.096958 | 0.17776 | 505.9362 | 1007.8086 | 1007.8086 | 1209.4798 |  | 0 | 605.4299 |  |  | 0 | 605.4299
2025-05-16 18:00 | 19 | 1 | 20 | 2025 | 5 | M5_D16_H19 | 3259 | 375.7706 | 132.0249 | 0.096958 | 0.17776 | 496.7274 | 1004.7976 | 1004.7976 | 1206.4688 |  | 288.2394 | 522.9166 |  |  | 0 | 522.9166
2025-05-16 19:00 | 20 | 1 | 21 | 2025 | 5 | M5_D16_H20 | 3260 | 404.1816 | 124.3728 | 0.096958 | 0.17776 | 506.3335 | 1035.1626 | 1035.1626 | 1236.8337 |  | 570 | 718.2786 |  |  | 0 | 718.2786
2025-05-16 20:00 | 21 | 1 | 22 | 2025 | 5 | M5_D16_H21 | 3261 | 413.8946 | 119.7662 | 3.7113 | 6.786 | 656.5181 | 1200.6762 | 1200.6762 | 1248.6854 |  | 36.8321 | 183.7497 |  |  | 0 | 183.7497
2025-05-16 21:00 | 22 | 1 | 23 | 2025 | 5 | M5_D16_H22 | 3262 | 387.6415 | 106.136 | 3.7113 | 6.786 | 648.9566 | 1153.2315 | 1153.2315 | 1187.2847 |  | 0 | 165.6851 |  |  | 0 | 165.6851
2025-05-16 22:00 | 23 | 1 | 24 | 2025 | 5 | M5_D16_H23 | 3263 | 355.2057 | 96.1051 | 3.7113 | 6.786 | 517.1999 | 979.0081 | 979.0081 | 1126.9341 |  | 254.9118 | 426.0735 |  |  | 0 | 426.0735
2025-05-16 23:00 | 24 | 1 | 1 | 2025 | 5 | M5_D16_H24 | 3264 | 329.7639 | 89.9579 | 3.7113 | 6.786 | 591.0788 | 1021.2979 | 1021.2979 | 1079.2099 |  | -2e-06 | 217.8157 |  |  | 0 | 217.8157
2025-05-17 | 1 | 1 | 2 | 2025 | 5 | M5_D17_H1 | 3265 | 303.8954 | 85.6498 | 3.7113 | 6.786 | 590.2325 | 990.275 | 990.275 | 1036.1248 |  | -3e-06 | 224.2442 |  |  | 0 | 224.2442
2025-05-17 01:00 | 2 | 1 | 3 | 2025 | 5 | M5_D17_H2 | 3266 | 294.8083 | 82.03 | 3.7113 | 6.786 | 587.6169 | 974.9525 | 974.9525 | 1023.5547 |  | -3e-06 | 186.5262 |  |  | 0 | 186.5262
2025-05-17 02:00 | 3 | 1 | 4 | 2025 | 5 | M5_D17_H3 | 3267 | 285.0359 | 79.8452 | 3.7113 | 6.786 | 576.0203 | 951.3988 | 951.3988 | 1010.694 |  | -3e-06 | 178.9912 |  |  | 0 | 178.9912
2025-05-17 03:00 | 4 | 1 | 5 | 2025 | 5 | M5_D17_H4 | 3268 | 277.6908 | 78.9262 | 3.7113 | 6.786 | 585.4486 | 952.5629 | 952.5629 | 1004.7225 |  | -3e-06 | 184.9846 |  |  | 0 | 184.9846
2025-05-17 04:00 | 5 | 1 | 6 | 2025 | 5 | M5_D17_H5 | 3269 | 279.3402 | 78.9909 | 3.7113 | 6.786 | 441.6815 | 810.5098 | 810.5098 | 1014.2181 |  | 16.591 | 191.9383 |  |  | 0 | 191.9383
2025-05-17 05:00 | 6 | 1 | 7 | 2025 | 5 | M5_D17_H6 | 3270 | 278.8888 | 81.0076 | 0.096958 | 0.17776 | 446.5342 | 806.7053 | 806.7053 | 1012.4506 |  | 344.2531 | 714.5127 |  |  | 0 | 714.5127
2025-05-17 06:00 | 7 | 1 | 8 | 2025 | 5 | M5_D17_H7 | 3271 | 268.5099 | 86.824 | 0.096958 | 0.17776 | 445.0028 | 800.6115 | 800.6115 | 1008.3939 |  | 0 | 845.8375 |  |  | 0 | 845.8375
2025-05-17 07:00 | 8 | 1 | 9 | 2025 | 5 | M5_D17_H8 | 3272 | 243.4602 | 105.6264 | 0.096958 | 0.17776 | 446.4276 | 795.7889 | 795.7889 | 1007.6454 |  | -170.7764 | 629.6453 |  |  | 0 | 800.4217
2025-05-17 08:00 | 9 | 1 | 10 | 2025 | 5 | M5_D17_H9 | 3273 | 209.4645 | 132.6013 | 0.096958 | 0.17776 | 450.6171 | 792.9575 | 792.9575 | 1006.8512 |  | -259.3955 | 550.2851 |  |  | 0 | 809.6806
2025-05-17 09:00 | 10 | 1 | 11 | 2025 | 5 | M5_D17_H10 | 3274 | 175.8081 | 151.2615 | 0.096958 | 0.17776 | 457.3409 | 784.6851 | 784.6851 | 996.5417 |  | -491.5469 | 98.6705 |  |  | 0 | 590.2175
2025-05-17 10:00 | 11 | 1 | 12 | 2025 | 5 | M5_D17_H11 | 3275 | 172.6548 | 166.8642 | 0.096958 | 0.17776 | 467.4143 | 807.2079 | 807.2079 | 1017.0274 |  | -336.8576 | 383.5343 |  |  | 0 | 720.3919
2025-05-17 11:00 | 12 | 1 | 13 | 2025 | 5 | M5_D17_H12 | 3276 | 186.6189 | 174.5993 | 0.096958 | 0.17776 | 476.1806 | 837.6735 | 837.6735 | 1045.4559 |  | -105.5288 | 843.5291 |  |  | 0 | 949.0579
2025-05-17 12:00 | 13 | 1 | 14 | 2025 | 5 | M5_D17_H13 | 3277 | 199.4131 | 176.4124 | 0.096958 | 0.17776 | 482.6964 | 858.7967 | 858.7967 | 1066.5791 |  | -74.6173 | 927.0818 |  |  | 0 | 1001.699
2025-05-17 13:00 | 14 | 1 | 15 | 2025 | 5 | M5_D17_H14 | 3278 | 221.8213 | 179.0766 | 0.096958 | 0.17776 | 488.0205 | 889.1931 | 889.1931 | 1096.9755 |  | -112.5065 | 835.237 |  |  | 0 | 947.7435
2025-05-17 14:00 | 15 | 1 | 16 | 2025 | 5 | M5_D17_H15 | 3279 | 265.1164 | 179.6487 | 0.096958 | 0.17776 | 490.5451 | 935.5849 | 935.5849 | 1141.3302 |  | -129.6603 | 813.201 |  |  | 0 | 942.8612
2025-05-17 15:00 | 16 | 1 | 17 | 2025 | 5 | M5_D17_H16 | 3280 | 316.6034 | 174.8137 | 0.096958 | 0.17776 | 494.3583 | 986.0501 | 986.0501 | 1191.7955 |  | -104.0952 | 847.155 |  |  | 0 | 951.2501
2025-05-17 16:00 | 17 | 1 | 18 | 2025 | 5 | M5_D17_H17 | 3281 | 361.8269 | 161.1264 | 0.096958 | 0.17776 | 498.1225 | 1021.3505 | 1021.3505 | 1225.0588 |  | 0 | 975.1105 |  |  | 0 | 975.1105
2025-05-17 17:00 | 18 | 1 | 19 | 2025 | 5 | M5_D17_H18 | 3282 | 399.2636 | 133.8348 | 0.096958 | 0.17776 | 493.9071 | 1027.2802 | 1027.2802 | 1228.9514 |  | 0 | 693.5601 |  |  | 0 | 693.5601
2025-05-17 18:00 | 19 | 1 | 20 | 2025 | 5 | M5_D17_H19 | 3283 | 416.6375 | 116.0236 | 0.096958 | 0.17776 | 487.8922 | 1020.8279 | 1020.8279 | 1222.4991 |  | 340.9645 | 642.6229 |  |  | 0 | 642.6229
2025-05-17 19:00 | 20 | 1 | 21 | 2025 | 5 | M5_D17_H20 | 3284 | 435.2028 | 112.1312 | 0.096958 | 0.17776 | 494.208 | 1041.8168 | 1041.8168 | 1243.488 |  | 570 | 795.782 |  |  | 0 | 795.782
2025-05-17 20:00 | 21 | 1 | 22 | 2025 | 5 | M5_D17_H21 | 3285 | 438.9023 | 112.0687 | 3.7113 | 6.786 | 485.9394 | 1047.4078 | 1047.4078 | 1247.0418 |  | 317.8483 | 563.0132 |  |  | 0 | 563.0132
2025-05-17 21:00 | 22 | 1 | 23 | 2025 | 5 | M5_D17_H22 | 3286 | 406.4159 | 101.8267 | 3.7113 | 6.786 | 588.8892 | 1107.6292 | 1107.6292 | 1184.1464 |  | 0 | 244.4867 |  |  | 0 | 244.4867
2025-05-17 22:00 | 23 | 1 | 24 | 2025 | 5 | M5_D17_H23 | 3287 | 370.216 | 93.5152 | 3.7113 | 6.786 | 455.0472 | 929.2758 | 929.2758 | 1124.8357 |  | 208.7563 | 472.9049 |  |  | 0 | 472.9049
2025-05-17 23:00 | 24 | 1 | 1 | 2025 | 5 | M5_D17_H24 | 3288 | 342.1293 | 87.687 | 3.7113 | 6.786 | 560.5232 | 1000.8368 | 1000.8368 | 1077.891 |  | -2e-06 | 263.0966 |  |  | 0 | 263.0966
2025-05-18 | 1 | 1 | 2 | 2025 | 5 | M5_D18_H1 | 3289 | 307.1187 | 84.1889 | 3.7113 | 6.786 | 434.0754 | 835.8804 | 835.8804 | 1029.4032 |  | 57.6292 | 358.0412 |  |  | 0 | 358.0412
2025-05-18 01:00 | 2 | 1 | 3 | 2025 | 5 | M5_D18_H2 | 3290 | 299.4795 | 80.4948 | 3.7113 | 6.786 | 442.8867 | 833.3583 | 833.3583 | 1019.5251 |  | -1e-06 | 312.3774 |  |  | 0 | 312.3774
2025-05-18 02:00 | 3 | 1 | 4 | 2025 | 5 | M5_D18_H3 | 3291 | 287.5902 | 78.1764 | 3.7113 | 6.786 | 430.1619 | 806.4259 | 806.4259 | 1005.3105 |  | -3e-06 | 393.9771 |  |  | 0 | 393.9771
2025-05-18 03:00 | 4 | 1 | 5 | 2025 | 5 | M5_D18_H4 | 3292 | 284.6987 | 76.6132 | 3.7113 | 6.786 | 436.2621 | 808.0714 | 808.0714 | 1004.056 |  | -3e-06 | 388.1438 |  |  | 0 | 388.1438
2025-05-18 04:00 | 5 | 1 | 6 | 2025 | 5 | M5_D18_H5 | 3293 | 287.1679 | 74.5696 | 3.7113 | 6.786 | 445.0865 | 817.3213 | 817.3213 | 1012.391 |  | 15.4883 | 271.3872 |  |  | 0 | 271.3872
2025-05-18 05:00 | 6 | 1 | 7 | 2025 | 5 | M5_D18_H6 | 3294 | 286.2199 | 71.3969 | 0.096958 | 0.17776 | 440.1477 | 798.0392 | 798.0392 | 1003.7845 |  | 0 | 433.8301 |  |  | 0 | 433.8301
2025-05-18 06:00 | 7 | 1 | 8 | 2025 | 5 | M5_D18_H7 | 3295 | 267.7461 | 67.5379 | 0.096958 | 0.17776 | 434.3103 | 769.869 | 769.869 | 977.6514 |  | -127.1456 | 614.7067 |  |  | 0 | 741.8522
2025-05-18 07:00 | 8 | 1 | 9 | 2025 | 5 | M5_D18_H8 | 3296 | 244.0603 | 69.7518 | 0.096958 | 0.17776 | 430.8169 | 744.9037 | 744.9037 | 956.7602 |  | -172.0511 | 640.2434 |  |  | 0 | 812.2946
2025-05-18 08:00 | 9 | 1 | 10 | 2025 | 5 | M5_D18_H9 | 3297 | 212.8365 | 83.2226 | 0.096958 | 0.17776 | 427.9082 | 724.2419 | 724.2419 | 938.1356 |  | -166.6426 | 727.5234 |  |  | 0 | 894.166
2025-05-18 09:00 | 10 | 1 | 11 | 2025 | 5 | M5_D18_H10 | 3298 | 174.595 | 97.2664 | 0.096958 | 0.17776 | 429.5174 | 701.6536 | 701.6536 | 913.5101 |  | -323.0637 | 465.709 |  |  | 0 | 788.7727
2025-05-18 10:00 | 11 | 1 | 12 | 2025 | 5 | M5_D18_H11 | 3299 | 154.4977 | 110.9688 | 0.096958 | 0.17776 | 435.192 | 700.9332 | 700.9332 | 910.7527 |  | -322.6514 | 504.3952 |  |  | 0 | 827.0467
2025-05-18 11:00 | 12 | 1 | 13 | 2025 | 5 | M5_D18_H12 | 3300 | 157.3494 | 119.248 | 0.096958 | 0.17776 | 441.8359 | 718.7079 | 718.7079 | 926.4903 |  | -19.8223 | 1063.3845 |  |  | 0 | 1083.2069
2025-05-18 12:00 | 13 | 1 | 14 | 2025 | 5 | M5_D18_H13 | 3301 | 157.7911 | 121.4769 | 0.096958 | 0.17776 | 447.1118 | 726.6545 | 726.6545 | 934.4369 |  | -291.5959 | 607.5235 |  |  | 0 | 899.1195
2025-05-18 13:00 | 14 | 1 | 15 | 2025 | 5 | M5_D18_H14 | 3302 | 178.7718 | 122.8925 | 0.096958 | 0.17776 | 451.618 | 753.557 | 753.557 | 961.3394 |  | -234.7924 | 695.0503 |  |  | 0 | 929.8427
2025-05-18 14:00 | 15 | 1 | 16 | 2025 | 5 | M5_D18_H15 | 3303 | 216.2041 | 124.8963 | 0.096958 | 0.17776 | 455.0113 | 796.3864 | 796.3864 | 1002.1318 |  | 23.7852 | 1174.5111 |  |  | 0 | 1174.5111
2025-05-18 15:00 | 16 | 1 | 17 | 2025 | 5 | M5_D18_H16 | 3304 | 293.5446 | 126.6879 | 0.096958 | 0.17776 | 460.3428 | 880.85 | 880.85 | 1086.5953 |  | -176.4706 | 771.1968 |  |  | 0 | 947.6674
2025-05-18 16:00 | 17 | 1 | 18 | 2025 | 5 | M5_D18_H17 | 3305 | 360.2056 | 124.4072 | 0.096958 | 0.17776 | 467.8449 | 952.7324 | 952.7324 | 1156.4406 |  | -63.8642 | 907.3645 |  |  | 0 | 971.2287
2025-05-18 17:00 | 18 | 1 | 19 | 2025 | 5 | M5_D18_H18 | 3306 | 390.532 | 111.2414 | 0.096958 | 0.17776 | 463.1636 | 965.2116 | 965.2116 | 1166.8828 |  | 0 | 772.0836 |  |  | 0 | 772.0836
2025-05-18 18:00 | 19 | 1 | 20 | 2025 | 5 | M5_D18_H19 | 3307 | 401.9989 | 102.6983 | 0.096958 | 0.17776 | 458.6691 | 963.641 | 963.641 | 1165.3122 |  | 558.8107 | 936.7098 |  |  | 0 | 936.7098
2025-05-18 19:00 | 20 | 1 | 21 | 2025 | 5 | M5_D18_H20 | 3308 | 426.2837 | 102.2997 | 0.096958 | 0.17776 | 496.1679 | 1025.026 | 1025.026 | 1198.059 |  | 213.1498 | 542.5378 |  |  | 0 | 542.5378
2025-05-18 20:00 | 21 | 1 | 22 | 2025 | 5 | M5_D18_H21 | 3309 | 432.4255 | 105.6275 | 3.7113 | 6.786 | 464.6795 | 1013.2299 | 1013.2299 | 1212.864 |  | 17.4262 | 328.487 |  |  | 0 | 328.487
2025-05-18 21:00 | 22 | 1 | 23 | 2025 | 5 | M5_D18_H22 | 3310 | 394.1324 | 98.2339 | 3.7113 | 6.786 | 547.9956 | 1050.8591 | 1050.8591 | 1154.0087 |  | -3e-06 | 280.8766 |  |  | 0 | 280.8766
2025-05-18 22:00 | 23 | 1 | 24 | 2025 | 5 | M5_D18_H23 | 3311 | 347.5708 | 90.4772 | 3.7113 | 6.786 | 509.6098 | 958.1552 | 958.1552 | 1089.4468 |  | -4e-06 | 240.3256 |  |  | 0 | 240.3256
2025-05-18 23:00 | 24 | 1 | 1 | 2025 | 5 | M5_D18_H24 | 3312 | 316.5797 | 85.3923 | 3.7113 | 6.786 | 437.5277 | 849.997 | 849.997 | 1043.3678 |  | -4e-06 | 262.7883 |  |  | 0 | 262.7883
2025-05-19 | 1 | 1 | 2 | 2025 | 5 | M5_D19_H1 | 3313 | 290.2027 | 81.1304 | 3.7113 | 6.786 | 510.8809 | 892.7114 | 892.7114 | 1006.407 |  | -3e-06 | 166.4654 |  |  | 0 | 166.4654
2025-05-19 01:00 | 2 | 1 | 3 | 2025 | 5 | M5_D19_H2 | 3314 | 285.023 | 77.8532 | 3.7113 | 6.786 | 478.8111 | 852.1847 | 852.1847 | 1002.5537 |  | -3e-06 | 213.2786 |  |  | 0 | 213.2786
2025-05-19 02:00 | 3 | 1 | 4 | 2025 | 5 | M5_D19_H3 | 3315 | 278.8985 | 75.6523 | 3.7113 | 6.786 | 488.3106 | 853.3587 | 853.3587 | 997.1131 |  | -3e-06 | 220.422 |  |  | 0 | 220.422
2025-05-19 03:00 | 4 | 1 | 5 | 2025 | 5 | M5_D19_H4 | 3316 | 280.2419 | 74.2582 | 3.7113 | 6.786 | 530.4557 | 895.4532 | 895.4532 | 1006.9436 |  | -3e-06 | 172.6301 |  |  | 0 | 172.6301
2025-05-19 04:00 | 5 | 1 | 6 | 2025 | 5 | M5_D19_H5 | 3317 | 292.9122 | 71.8504 | 3.7113 | 6.786 | 475.2235 | 850.4835 | 850.4835 | 1035.3476 |  | 200.1212 | 371.4238 |  |  | 0 | 371.4238
2025-05-19 05:00 | 6 | 1 | 7 | 2025 | 5 | M5_D19_H6 | 3318 | 310.5855 | 67.1027 | 0.096958 | 0.17776 | 483.6374 | 861.6003 | 861.6003 | 1067.3456 |  | 521.1893 | 894.3117 |  |  | 0 | 894.3117
2025-05-19 06:00 | 7 | 1 | 8 | 2025 | 5 | M5_D19_H7 | 3319 | 310.606 | 61.2906 | 0.096958 | 0.17776 | 502.2447 | 874.416 | 874.416 | 1082.1984 |  | -44.7916 | 810.9074 |  |  | 0 | 855.6989
2025-05-19 07:00 | 8 | 1 | 9 | 2025 | 5 | M5_D19_H8 | 3320 | 268.8536 | 60.6431 | 0.096958 | 0.17776 | 518.9295 | 848.7009 | 848.7009 | 1060.5575 |  | -70.7264 | 841.6423 |  |  | 0 | 912.3687
2025-05-19 08:00 | 9 | 1 | 10 | 2025 | 5 | M5_D19_H9 | 3321 | 196.5087 | 70.8808 | 0.096958 | 0.17776 | 525.5571 | 793.2213 | 793.2213 | 1007.115 |  | -458.757 | 160.6462 |  |  | 0 | 619.4032
2025-05-19 09:00 | 10 | 1 | 11 | 2025 | 5 | M5_D19_H10 | 3322 | 143.8818 | 84.0392 | 0.096958 | 0.17776 | 531.3055 | 759.5012 | 759.5012 | 971.3578 |  | -490.8559 | 169.985 |  |  | 0 | 660.8409
2025-05-19 10:00 | 11 | 1 | 12 | 2025 | 5 | M5_D19_H11 | 3323 | 111.1983 | 96.3195 | 0.096958 | 0.17776 | 536.095 | 743.8874 | 743.8874 | 953.7069 |  | -490.7256 | 109.7885 |  |  | 0 | 600.5141
2025-05-19 11:00 | 12 | 1 | 13 | 2025 | 5 | M5_D19_H12 | 3324 | 97.3311 | 104.8594 | 0.096958 | 0.17776 | 538.7445 | 741.2096 | 741.2096 | 948.992 |  | -111.0291 | 844.4667 |  |  | 0 | 955.4958
2025-05-19 12:00 | 13 | 1 | 14 | 2025 | 5 | M5_D19_H13 | 3325 | 89.9073 | 106.0735 | 0.096958 | 0.17776 | 539.5132 | 735.7687 | 735.7687 | 943.5511 |  | -116.8867 | 857.0378 |  |  | 0 | 973.9245
2025-05-19 13:00 | 14 | 1 | 15 | 2025 | 5 | M5_D19_H14 | 3326 | 102.6627 | 108.436 | 0.096958 | 0.17776 | 542.9892 | 754.3626 | 754.3626 | 962.145 |  | 0 | 1065.255 |  |  | 0 | 1065.255
2025-05-19 14:00 | 15 | 1 | 16 | 2025 | 5 | M5_D19_H15 | 3327 | 135.2095 | 111.7057 | 0.096958 | 0.17776 | 539.7003 | 786.8902 | 786.8902 | 992.6355 |  | -0.98676 | 1020.8816 |  |  | 0 | 1021.8683
2025-05-19 15:00 | 16 | 1 | 17 | 2025 | 5 | M5_D19_H16 | 3328 | 197.3759 | 114.134 | 0.096958 | 0.17776 | 528.5411 | 840.3257 | 840.3257 | 1046.071 |  | 0.013946 | 977.2991 |  |  | 0 | 977.2991
2025-05-19 16:00 | 17 | 1 | 18 | 2025 | 5 | M5_D19_H17 | 3329 | 271.451 | 113.1999 | 0.096958 | 0.17776 | 515.4049 | 900.3306 | 900.3306 | 1104.0388 |  | 0 | 869.1358 |  |  | 0 | 869.1358
2025-05-19 17:00 | 18 | 1 | 19 | 2025 | 5 | M5_D19_H18 | 3330 | 331.4402 | 103.8294 | 0.096958 | 0.17776 | 498.0966 | 933.641 | 933.641 | 1135.3121 |  | 9.8072 | 661.8463 |  |  | 0 | 661.8463
2025-05-19 18:00 | 19 | 1 | 20 | 2025 | 5 | M5_D19_H19 | 3331 | 373.435 | 97.2287 | 0.096958 | 0.17776 | 490.2577 | 961.1961 | 961.1961 | 1162.8673 |  | 419.6738 | 690.9971 |  |  | 0 | 690.9971
2025-05-19 19:00 | 20 | 1 | 21 | 2025 | 5 | M5_D19_H20 | 3332 | 412.3433 | 97.8924 | 0.096958 | 0.17776 | 501.4474 | 1011.9578 | 1011.9578 | 1213.629 |  | 570 | 761.6628 |  |  | 0 | 761.6628
2025-05-19 20:00 | 21 | 1 | 22 | 2025 | 5 | M5_D19_H21 | 3333 | 421.522 | 100.6395 | 3.7113 | 6.786 | 500.6791 | 1033.338 | 1033.338 | 1232.9721 |  | 360.3262 | 614.8364 |  |  | 0 | 614.8364
2025-05-19 21:00 | 22 | 1 | 23 | 2025 | 5 | M5_D19_H22 | 3334 | 383.7697 | 95.0353 | 3.7113 | 6.786 | 483.5015 | 972.8038 | 972.8038 | 1170.4008 |  | 0 | 352.3229 |  |  | 0 | 352.3229
2025-05-19 22:00 | 23 | 1 | 24 | 2025 | 5 | M5_D19_H23 | 3335 | 336.3237 | 88.3129 | 3.7113 | 6.786 | 482.963 | 918.0969 | 918.0969 | 1100.5853 |  | 150.6281 | 553.9278 |  |  | 0 | 553.9278
2025-05-19 23:00 | 24 | 1 | 1 | 2025 | 5 | M5_D19_H24 | 3336 | 305.9811 | 83.953 | 3.7113 | 6.786 | 468.9566 | 869.388 | 869.388 | 1050.7688 |  | 0 | 337.2582 |  |  | 0 | 337.2582
2025-05-20 | 1 | 1 | 2 | 2025 | 5 | M5_D20_H1 | 3337 | 278.2133 | 79.4272 | 3.7113 | 6.786 | 445.0261 | 813.1639 | 813.1639 | 1005.3187 |  | -3e-06 | 297.4901 |  |  | 0 | 297.4901
2025-05-20 01:00 | 2 | 1 | 3 | 2025 | 5 | M5_D20_H2 | 3338 | 271.7516 | 76.8513 | 3.7113 | 6.786 | 442.7409 | 801.8411 | 801.8411 | 994.9663 |  | -4e-06 | 369.1574 |  |  | 0 | 369.1574
2025-05-20 02:00 | 3 | 1 | 4 | 2025 | 5 | M5_D20_H3 | 3339 | 266.7367 | 75.3937 | 3.7113 | 6.786 | 447.2927 | 799.9205 | 799.9205 | 988.5437 |  | -4e-06 | 414.3626 |  |  | 0 | 414.3626
2025-05-20 03:00 | 4 | 1 | 5 | 2025 | 5 | M5_D20_H4 | 3340 | 269.5646 | 74.7678 | 3.7113 | 6.786 | 447.0094 | 801.8392 | 801.8392 | 997.483 |  | -4e-06 | 396.2007 |  |  | 0 | 396.2007
2025-05-20 04:00 | 5 | 1 | 6 | 2025 | 5 | M5_D20_H5 | 3341 | 281.024 | 74.9348 | 3.7113 | 6.786 | 456.7788 | 823.2349 | 823.2349 | 1026.9431 |  | -2e-06 | 383.5775 |  |  | 0 | 383.5775
2025-05-20 05:00 | 6 | 1 | 7 | 2025 | 5 | M5_D20_H6 | 3342 | 298.4948 | 77.2995 | 0.096958 | 0.17776 | 484.1458 | 860.2148 | 860.2148 | 1065.9601 |  | 0.060036 | 593.257 |  |  | 0 | 593.257
2025-05-20 06:00 | 7 | 1 | 8 | 2025 | 5 | M5_D20_H7 | 3343 | 300.7141 | 83.4154 | 0.096958 | 0.17776 | 503.1247 | 887.5289 | 887.5289 | 1095.3113 |  | -314.6324 | 496.5141 |  |  | 0 | 811.1465
2025-05-20 07:00 | 8 | 1 | 9 | 2025 | 5 | M5_D20_H8 | 3344 | 259.6393 | 101.858 | 0.096958 | 0.17776 | 519.1994 | 880.9714 | 880.9714 | 1092.8279 |  | -322.2157 | 506.797 |  |  | 0 | 829.0127
2025-05-20 08:00 | 9 | 1 | 10 | 2025 | 5 | M5_D20_H9 | 3345 | 185.8486 | 126.2559 | 0.096958 | 0.17776 | 526.7704 | 839.1496 | 839.1496 | 1053.0433 |  | -353.8669 | 408.6817 |  |  | 0 | 762.5486
2025-05-20 09:00 | 10 | 1 | 11 | 2025 | 5 | M5_D20_H10 | 3346 | 127.0423 | 141.2984 | 0.096958 | 0.17776 | 532.1513 | 800.7668 | 800.7668 | 1012.6234 |  | -491.35 | 131.1858 |  |  | 0 | 622.5358
2025-05-20 10:00 | 11 | 1 | 12 | 2025 | 5 | M5_D20_H11 | 3347 | 92.4379 | 153.1317 | 0.096958 | 0.17776 | 536.7561 | 782.6004 | 782.6004 | 992.4199 |  | -193.6314 | 674.1725 |  |  | 0 | 867.8039
2025-05-20 11:00 | 12 | 1 | 13 | 2025 | 5 | M5_D20_H12 | 3348 | 76.2017 | 160.3551 | 0.096958 | 0.17776 | 540.9142 | 777.7456 | 777.7456 | 985.5281 |  | -109.2573 | 801.4069 |  |  | 0 | 910.6642
2025-05-20 12:00 | 13 | 1 | 14 | 2025 | 5 | M5_D20_H13 | 3349 | 70.2345 | 162.1456 | 0.096958 | 0.17776 | 543.1692 | 775.824 | 775.824 | 983.6064 |  | -5e-05 | 997.5327 |  |  | 0 | 997.5327
2025-05-20 13:00 | 14 | 1 | 15 | 2025 | 5 | M5_D20_H14 | 3350 | 80.8643 | 165.8472 | 0.096958 | 0.17776 | 549.0449 | 796.0312 | 796.0312 | 1003.8136 |  | 0 | 945.1937 |  |  | 0 | 945.1937
2025-05-20 14:00 | 15 | 1 | 16 | 2025 | 5 | M5_D20_H15 | 3351 | 120.8015 | 169.9701 | 0.096958 | 0.17776 | 545.5023 | 836.5485 | 836.5485 | 1042.2939 |  | 0.017575 | 888.627 |  |  | 0 | 888.627
2025-05-20 15:00 | 16 | 1 | 17 | 2025 | 5 | M5_D20_H16 | 3352 | 192.6637 | 166.7543 | 0.096958 | 0.17776 | 535.6726 | 895.3654 | 895.3654 | 1101.1107 |  | 0.012679 | 848.8199 |  |  | 0 | 848.8199
2025-05-20 16:00 | 17 | 1 | 18 | 2025 | 5 | M5_D20_H17 | 3353 | 274.8402 | 152.9507 | 0.096958 | 0.17776 | 522.9752 | 951.0408 | 951.0408 | 1154.749 |  | 0 | 765.528 |  |  | 0 | 765.528
2025-05-20 17:00 | 18 | 1 | 19 | 2025 | 5 | M5_D20_H18 | 3354 | 335.3454 | 125.6375 | 0.096958 | 0.17776 | 505.0115 | 966.2692 | 966.2692 | 1167.9403 |  | 58.1808 | 604.8911 |  |  | 0 | 604.8911
2025-05-20 18:00 | 19 | 1 | 20 | 2025 | 5 | M5_D20_H19 | 3355 | 375.8514 | 108.7366 | 0.096958 | 0.17776 | 497.3398 | 982.2025 | 982.2025 | 1183.8736 |  | 444.0241 | 608.7567 |  |  | 0 | 608.7567
2025-05-20 19:00 | 20 | 1 | 21 | 2025 | 5 | M5_D20_H20 | 3356 | 409.1846 | 105.4874 | 0.096958 | 0.17776 | 507.2998 | 1022.2465 | 1022.2465 | 1223.9177 |  | 570 | 670.2632 |  |  | 0 | 670.2632
2025-05-20 20:00 | 21 | 1 | 22 | 2025 | 5 | M5_D20_H21 | 3357 | 417.1804 | 105.7632 | 3.7113 | 6.786 | 562.4063 | 1095.8473 | 1095.8473 | 1237.7415 |  | 191.3225 | 309.3253 |  |  | 0 | 309.3253
2025-05-20 21:00 | 22 | 1 | 23 | 2025 | 5 | M5_D20_H22 | 3358 | 382.771 | 96.7558 | 3.7113 | 6.786 | 646.4996 | 1136.5237 | 1136.5237 | 1175.2737 |  | 0 | 107.6449 |  |  | 0 | 107.6449
2025-05-20 22:00 | 23 | 1 | 24 | 2025 | 5 | M5_D20_H23 | 3359 | 337.791 | 89.3503 | 3.7113 | 6.786 | 473.7999 | 911.4385 | 911.4385 | 1106.9984 |  | 167.0711 | 367.4484 |  |  | 0 | 367.4484
2025-05-20 23:00 | 24 | 1 | 1 | 2025 | 5 | M5_D20_H24 | 3360 | 308.628 | 84.9064 | 3.7113 | 6.786 | 471.2671 | 875.2989 | 875.2989 | 1056.9763 |  | -2e-06 | 203.5992 |  |  | 0 | 203.5992
2025-05-21 | 1 | 1 | 2 | 2025 | 5 | M5_D21_H1 | 3361 | 279.4608 | 80.1791 | 3.7113 | 6.786 | 448.0997 | 818.2371 | 818.2371 | 1008.0543 |  | -3e-06 | 204.7652 |  |  | 0 | 204.7652
2025-05-21 01:00 | 2 | 1 | 3 | 2025 | 5 | M5_D21_H2 | 3362 | 276.4734 | 77.1131 | 3.7113 | 6.786 | 452.3159 | 816.3998 | 816.3998 | 1000.7448 |  | -4e-06 | 191.3704 |  |  | 0 | 191.3704
2025-05-21 02:00 | 3 | 1 | 4 | 2025 | 5 | M5_D21_H3 | 3363 | 271.7074 | 75.4724 | 3.7113 | 6.786 | 457.3025 | 814.9796 | 814.9796 | 994.0938 |  | -4e-06 | 169.027 |  |  | 0 | 169.027
2025-05-21 03:00 | 4 | 1 | 5 | 2025 | 5 | M5_D21_H4 | 3364 | 274.1087 | 74.8281 | 3.7113 | 6.786 | 503.3822 | 862.8164 | 862.8164 | 1002.4336 |  | -3e-06 | 130.1816 |  |  | 0 | 130.1816
2025-05-21 04:00 | 5 | 1 | 6 | 2025 | 5 | M5_D21_H5 | 3365 | 287.0171 | 74.9606 | 3.7113 | 6.786 | 543.4881 | 915.9632 | 915.9632 | 1033.9864 |  | 0 | 105.8327 |  |  | 0 | 105.8327
2025-05-21 05:00 | 6 | 1 | 7 | 2025 | 5 | M5_D21_H6 | 3366 | 304.2865 | 77.0808 | 0.096958 | 0.17776 | 485.0146 | 866.6565 | 866.6565 | 1072.4019 |  | 80.0335 | 367.3214 |  |  | 0 | 367.3214
2025-05-21 06:00 | 7 | 1 | 8 | 2025 | 5 | M5_D21_H7 | 3367 | 309.6849 | 82.9478 | 0.096958 | 0.17776 | 504.0975 | 897.005 | 897.005 | 1104.7874 |  | -94.2345 | 629.4691 |  |  | 0 | 723.7036
2025-05-21 07:00 | 8 | 1 | 9 | 2025 | 5 | M5_D21_H8 | 3368 | 278.7013 | 101.9538 | 0.096958 | 0.17776 | 520.2941 | 901.224 | 901.224 | 1113.0805 |  | -97.5568 | 772.4956 |  |  | 0 | 870.0523
2025-05-21 08:00 | 9 | 1 | 10 | 2025 | 5 | M5_D21_H9 | 3369 | 213.0314 | 127.0456 | 0.096958 | 0.17776 | 528.0171 | 868.3689 | 868.3689 | 1082.2625 |  | -389.6845 | 211.8701 |  |  | 0 | 601.5546
2025-05-21 09:00 | 10 | 1 | 11 | 2025 | 5 | M5_D21_H10 | 3370 | 159.9284 | 144.7609 | 0.096958 | 0.17776 | 532.5367 | 837.5008 | 837.5008 | 1049.3573 |  | -491.5687 | 33.2358 |  |  | 0 | 524.8045
2025-05-21 10:00 | 11 | 1 | 12 | 2025 | 5 | M5_D21_H11 | 3371 | 115.1423 | 160.2786 | 0.096958 | 0.17776 | 535.6037 | 811.2993 | 811.2993 | 1021.1188 |  | -491.4554 | 13.5689 |  |  | 0 | 505.0244
2025-05-21 11:00 | 12 | 1 | 13 | 2025 | 5 | M5_D21_H12 | 3372 | 99.6624 | 169.439 | 0.096958 | 0.17776 | 538.8721 | 808.2482 | 808.2482 | 1016.0306 |  | -120.2504 | 747.9447 |  |  | 0 | 868.1951
2025-05-21 12:00 | 13 | 1 | 14 | 2025 | 5 | M5_D21_H13 | 3373 | 115.653 | 172.4134 | 0.096958 | 0.17776 | 544.1382 | 832.4793 | 832.4793 | 1040.2617 |  | -92.212 | 795.8386 |  |  | 0 | 888.0507
2025-05-21 13:00 | 14 | 1 | 15 | 2025 | 5 | M5_D21_H14 | 3374 | 174.2557 | 178.3441 | 0.096958 | 0.17776 | 553.4711 | 906.3455 | 906.3455 | 1114.1279 |  | -8.0666 | 934.268 |  |  | 0 | 942.3346
2025-05-21 14:00 | 15 | 1 | 16 | 2025 | 5 | M5_D21_H15 | 3375 | 249.8304 | 182.9011 | 0.096958 | 0.17776 | 553.6052 | 986.6113 | 986.6113 | 1192.3567 |  | 0.016798 | 926.9864 |  |  | 0 | 926.9864
2025-05-21 15:00 | 16 | 1 | 17 | 2025 | 5 | M5_D21_H16 | 3376 | 304.197 | 178.4216 | 0.096958 | 0.17776 | 541.6542 | 1024.5476 | 1024.5476 | 1230.2929 |  | 0.012118 | 909.044 |  |  | 0 | 909.044
2025-05-21 16:00 | 17 | 1 | 18 | 2025 | 5 | M5_D21_H17 | 3377 | 359.0281 | 163.7906 | 0.096958 | 0.17776 | 527.5296 | 1050.623 | 1050.623 | 1254.3312 |  | -0.011845 | 827.4844 |  |  | 0 | 827.4963
2025-05-21 17:00 | 18 | 1 | 19 | 2025 | 5 | M5_D21_H18 | 3378 | 385.8198 | 135.4422 | 0.096958 | 0.17776 | 507.4297 | 1028.9664 | 1028.9664 | 1230.6375 |  | 0 | 657.9491 |  |  | 0 | 657.9491
2025-05-21 18:00 | 19 | 1 | 20 | 2025 | 5 | M5_D21_H19 | 3379 | 388.0531 | 116.8886 | 0.096958 | 0.17776 | 574.3086 | 1079.5251 | 1079.5251 | 1202.829 |  | 303.5834 | 654.3073 |  |  | 0 | 654.3073
2025-05-21 19:00 | 20 | 1 | 21 | 2025 | 5 | M5_D21_H20 | 3380 | 408.5307 | 112.8433 | 0.096958 | 0.17776 | 504.5502 | 1026.1989 | 1026.1989 | 1227.8701 |  | 556.0682 | 862.2483 |  |  | 0 | 862.2483
2025-05-21 20:00 | 21 | 1 | 22 | 2025 | 5 | M5_D21_H21 | 3381 | 413.3797 | 111.3491 | 3.7113 | 6.786 | 541.8333 | 1077.0594 | 1077.0594 | 1236.0956 |  | 0 | 294.6051 |  |  | 0 | 294.6051
2025-05-21 21:00 | 22 | 1 | 23 | 2025 | 5 | M5_D21_H22 | 3382 | 380.8286 | 100.9756 | 3.7113 | 6.786 | 548.6047 | 1040.9063 | 1040.9063 | 1173.7031 |  | 0 | 248.8725 |  |  | 0 | 248.8725
2025-05-21 22:00 | 23 | 1 | 24 | 2025 | 5 | M5_D21_H23 | 3383 | 337.109 | 92.4002 | 3.7113 | 6.786 | 533.9325 | 973.9391 | 973.9391 | 1105.6579 |  | 239.6304 | 479.7983 |  |  | 0 | 479.7983
2025-05-21 23:00 | 24 | 1 | 1 | 2025 | 5 | M5_D21_H24 | 3384 | 310.5015 | 87.0524 | 3.7113 | 6.786 | 531.4978 | 939.5491 | 939.5491 | 1058.3837 |  | -3e-06 | 214.3179 |  |  | 0 | 214.3179
2025-05-22 | 1 | 1 | 2 | 2025 | 5 | M5_D22_H1 | 3385 | 278.7433 | 81.696 | 3.7113 | 6.786 | 444.6557 | 815.5924 | 815.5924 | 1009.1152 |  | -3e-06 | 180.3275 |  |  | 0 | 180.3275
2025-05-22 01:00 | 2 | 1 | 3 | 2025 | 5 | M5_D22_H2 | 3386 | 273.4807 | 78.24 | 3.7113 | 6.786 | 580.2303 | 942.4483 | 942.4483 | 999.6317 |  | -3e-06 | 164.4937 |  |  | 0 | 164.4937
2025-05-22 02:00 | 3 | 1 | 4 | 2025 | 5 | M5_D22_H3 | 3387 | 267.9152 | 76.3202 | 3.7113 | 6.786 | 583.4803 | 938.2131 | 938.2131 | 991.9111 |  | -3e-06 | 155.8687 |  |  | 0 | 155.8687
2025-05-22 03:00 | 4 | 1 | 5 | 2025 | 5 | M5_D22_H4 | 3388 | 269.4892 | 75.7309 | 3.7113 | 6.786 | 577.3013 | 933.0188 | 933.0188 | 1000.1055 |  | -3e-06 | 132.96 |  |  | 0 | 132.96
2025-05-22 04:00 | 5 | 1 | 6 | 2025 | 5 | M5_D22_H5 | 3389 | 281.1436 | 75.7611 | 3.7113 | 6.786 | 458.823 | 826.225 | 826.225 | 1029.9333 |  | 25.2285 | 166.5077 |  |  | 0 | 166.5077
2025-05-22 05:00 | 6 | 1 | 7 | 2025 | 5 | M5_D22_H6 | 3390 | 296.8433 | 77.5559 | 0.096958 | 0.17776 | 484.6246 | 859.2985 | 859.2985 | 1065.0438 |  | 386.1927 | 725.2861 |  |  | 0 | 725.2861
2025-05-22 06:00 | 7 | 1 | 8 | 2025 | 5 | M5_D22_H7 | 3391 | 301.3896 | 83.7181 | 0.096958 | 0.17776 | 504.0738 | 889.4562 | 889.4562 | 1097.2386 |  | -69.392 | 714.0075 |  |  | 0 | 783.3995
2025-05-22 07:00 | 8 | 1 | 9 | 2025 | 5 | M5_D22_H8 | 3392 | 269.3728 | 103.0678 | 0.096958 | 0.17776 | 521.4169 | 894.1322 | 894.1322 | 1105.9888 |  | -209.3397 | 562.8924 |  |  | 0 | 772.2321
2025-05-22 08:00 | 9 | 1 | 10 | 2025 | 5 | M5_D22_H9 | 3393 | 195.0898 | 129.7227 | 0.096958 | 0.17776 | 528.3875 | 853.4748 | 853.4748 | 1067.3684 |  | -222.7194 | 570.3125 |  |  | 0 | 793.0319
2025-05-22 09:00 | 10 | 1 | 11 | 2025 | 5 | M5_D22_H10 | 3394 | 131.4076 | 148.5832 | 0.096958 | 0.17776 | 533.6842 | 813.9498 | 813.9498 | 1025.8063 |  | -70.24 | 914.644 |  |  | 0 | 984.884
2025-05-22 10:00 | 11 | 1 | 12 | 2025 | 5 | M5_D22_H11 | 3395 | 93.0595 | 165.2288 | 0.096958 | 0.17776 | 539.2416 | 797.8046 | 797.8046 | 1007.6241 |  | -63.0967 | 955.2853 |  |  | 0 | 1018.382
2025-05-22 11:00 | 12 | 1 | 13 | 2025 | 5 | M5_D22_H12 | 3396 | 74.9014 | 175.3588 | 0.096958 | 0.17776 | 542.4156 | 792.9505 | 792.9505 | 1000.7329 |  | -85.9965 | 924.8298 |  |  | 0 | 1010.8263
2025-05-22 12:00 | 13 | 1 | 14 | 2025 | 5 | M5_D22_H13 | 3397 | 76.9063 | 179.7715 | 0.096958 | 0.17776 | 546.2728 | 803.2253 | 803.2253 | 1011.0077 |  | -243.3634 | 616.0736 |  |  | 0 | 859.437
2025-05-22 13:00 | 14 | 1 | 15 | 2025 | 5 | M5_D22_H14 | 3398 | 149.0874 | 186.5489 | 0.096958 | 0.17776 | 558.728 | 894.6391 | 894.6391 | 1102.4215 |  | -185.993 | 728.065 |  |  | 0 | 914.058
2025-05-22 14:00 | 15 | 1 | 16 | 2025 | 5 | M5_D22_H15 | 3399 | 215.4295 | 191.9053 | 0.096958 | 0.17776 | 558.8103 | 966.4199 | 966.4199 | 1172.1652 |  | -349.7476 | 470.1128 |  |  | 0 | 819.8604
2025-05-22 15:00 | 16 | 1 | 17 | 2025 | 5 | M5_D22_H16 | 3400 | 227.1206 | 189.2045 | 0.096958 | 0.17776 | 541.8661 | 958.4658 | 958.4658 | 1164.2112 |  | -164.9374 | 829.2153 |  |  | 0 | 994.1527
2025-05-22 16:00 | 17 | 1 | 18 | 2025 | 5 | M5_D22_H17 | 3401 | 276.4616 | 176.4868 | 0.096958 | 0.17776 | 525.9899 | 979.213 | 979.213 | 1182.9212 |  | -187.7048 | 703.0777 |  |  | 0 | 890.7826
2025-05-22 17:00 | 18 | 1 | 19 | 2025 | 5 | M5_D22_H18 | 3402 | 335.019 | 147.9821 | 0.096958 | 0.17776 | 509.0504 | 992.3262 | 992.3262 | 1193.9974 |  | 0 | 818.917 |  |  | 0 | 818.917
2025-05-22 18:00 | 19 | 1 | 20 | 2025 | 5 | M5_D22_H19 | 3403 | 367.583 | 128.7402 | 0.096958 | 0.17776 | 516.8917 | 1013.4896 | 1013.4896 | 1198.6289 |  | 381.529 | 804.6519 |  |  | 0 | 804.6519
2025-05-22 19:00 | 20 | 1 | 21 | 2025 | 5 | M5_D22_H20 | 3404 | 399.9035 | 121.2227 | 0.096958 | 0.17776 | 509.8305 | 1031.2315 | 1031.2315 | 1232.9026 |  | 570 | 895.4312 |  |  | 0 | 895.4312
2025-05-22 20:00 | 21 | 1 | 22 | 2025 | 5 | M5_D22_H21 | 3405 | 413.0382 | 116.2509 | 3.7113 | 6.786 | 507.4122 | 1047.1986 | 1047.1986 | 1246.8327 |  | 279.4384 | 564.1257 |  |  | 0 | 564.1257
2025-05-22 21:00 | 22 | 1 | 23 | 2025 | 5 | M5_D22_H22 | 3406 | 382.1117 | 103.4793 | 3.7113 | 6.786 | 572.6276 | 1068.7159 | 1068.7159 | 1182.5347 |  | 0 | 226.4254 |  |  | 0 | 226.4254
2025-05-22 22:00 | 23 | 1 | 24 | 2025 | 5 | M5_D22_H23 | 3407 | 336.7266 | 94.1282 | 3.7113 | 6.786 | 473.0357 | 914.3878 | 914.3878 | 1109.9477 |  | 153.5074 | 353.0293 |  |  | 0 | 353.0293
2025-05-22 23:00 | 24 | 1 | 1 | 2025 | 5 | M5_D22_H24 | 3408 | 310.9734 | 88.551 | 3.7113 | 6.786 | 496.2537 | 906.2754 | 906.2754 | 1062.9086 |  | -2e-06 | 266.6027 |  |  | 0 | 266.6027
2025-05-23 | 1 | 1 | 2 | 2025 | 5 | M5_D23_H1 | 3409 | 283.2282 | 83.6847 | 3.7113 | 6.786 | 460.6356 | 838.0459 | 838.0459 | 1016.3563 |  | -2e-06 | 265.3153 |  |  | 0 | 265.3153
2025-05-23 01:00 | 2 | 1 | 3 | 2025 | 5 | M5_D23_H2 | 3410 | 277.6143 | 79.8161 | 3.7113 | 6.786 | 498.9339 | 866.8616 | 866.8616 | 1005.9808 |  | -3e-06 | 233.6091 |  |  | 0 | 233.6091
2025-05-23 02:00 | 3 | 1 | 4 | 2025 | 5 | M5_D23_H3 | 3411 | 270.3575 | 77.7649 | 3.7113 | 6.786 | 474.1116 | 832.7313 | 832.7313 | 996.4479 |  | -3e-06 | 284.5379 |  |  | 0 | 284.5379
2025-05-23 03:00 | 4 | 1 | 5 | 2025 | 5 | M5_D23_H4 | 3412 | 270.5482 | 77.0312 | 3.7113 | 6.786 | 499.0538 | 857.1305 | 857.1305 | 1002.3793 |  | -2e-06 | 247.2722 |  |  | 0 | 247.2722
2025-05-23 04:00 | 5 | 1 | 6 | 2025 | 5 | M5_D23_H5 | 3413 | 280.6717 | 77.3609 | 3.7113 | 6.786 | 457.4558 | 825.9857 | 825.9857 | 1029.694 |  | 42.9868 | 311.7313 |  |  | 0 | 311.7313
2025-05-23 05:00 | 6 | 1 | 7 | 2025 | 5 | M5_D23_H6 | 3414 | 295.8985 | 79.6103 | 0.096958 | 0.17776 | 480.4162 | 856.1997 | 856.1997 | 1061.945 |  | 83.2862 | 577.1823 |  |  | 0 | 577.1823
2025-05-23 06:00 | 7 | 1 | 8 | 2025 | 5 | M5_D23_H7 | 3415 | 301.5684 | 85.8221 | 0.096958 | 0.17776 | 496.4618 | 884.1271 | 884.1271 | 1091.9095 |  | -87.2512 | 656.0647 |  |  | 0 | 743.3159
2025-05-23 07:00 | 8 | 1 | 9 | 2025 | 5 | M5_D23_H8 | 3416 | 265.9017 | 105.4497 | 0.096958 | 0.17776 | 508.9782 | 880.6044 | 880.6044 | 1092.461 |  | -127.1456 | 684.8661 |  |  | 0 | 812.0117
2025-05-23 08:00 | 9 | 1 | 10 | 2025 | 5 | M5_D23_H9 | 3417 | 197.8769 | 133.4793 | 0.096958 | 0.17776 | 515.589 | 847.2199 | 847.2199 | 1061.1136 |  | -441.887 | 283.2973 |  |  | 0 | 725.1844
2025-05-23 09:00 | 10 | 1 | 11 | 2025 | 5 | M5_D23_H10 | 3418 | 140.7533 | 153.5647 | 0.096958 | 0.17776 | 522.8622 | 817.455 | 817.455 | 1029.3116 |  | -367.9415 | 421.8047 |  |  | 0 | 789.7462
2025-05-23 10:00 | 11 | 1 | 12 | 2025 | 5 | M5_D23_H11 | 3419 | 102.3417 | 171.279 | 0.096958 | 0.17776 | 529.2795 | 803.1749 | 803.1749 | 1012.9944 |  | -167.8907 | 818.9221 |  |  | 0 | 986.8128
2025-05-23 11:00 | 12 | 1 | 13 | 2025 | 5 | M5_D23_H12 | 3420 | 89.0336 | 182.4691 | 0.096958 | 0.17776 | 533.9192 | 805.6966 | 805.6966 | 1013.479 |  | -19.8223 | 1064.6671 |  |  | 0 | 1084.4895
2025-05-23 12:00 | 13 | 1 | 14 | 2025 | 5 | M5_D23_H13 | 3421 | 90.3113 | 188.1282 | 0.096958 | 0.17776 | 536.4046 | 815.1189 | 815.1189 | 1022.9013 |  | -176.4706 | 850.1085 |  |  | 0 | 1026.579
2025-05-23 13:00 | 14 | 1 | 15 | 2025 | 5 | M5_D23_H14 | 3422 | 115.1908 | 194.8097 | 0.096958 | 0.17776 | 540.7087 | 850.984 | 850.984 | 1058.7664 |  | -220.8276 | 689.1019 |  |  | 0 | 909.9295
2025-05-23 14:00 | 15 | 1 | 16 | 2025 | 5 | M5_D23_H15 | 3423 | 154.2758 | 198.4468 | 0.096958 | 0.17776 | 535.5989 | 888.5962 | 888.5962 | 1094.3415 |  | -199.6317 | 716.0818 |  |  | 0 | 915.7136
2025-05-23 15:00 | 16 | 1 | 17 | 2025 | 5 | M5_D23_H16 | 3424 | 213.8103 | 194.9789 | 0.096958 | 0.17776 | 526.7467 | 935.8106 | 935.8106 | 1141.5559 |  | 0 | 1086.4642 |  |  | 0 | 1086.4642
2025-05-23 16:00 | 17 | 1 | 18 | 2025 | 5 | M5_D23_H17 | 3425 | 287.1895 | 180.3759 | 0.096958 | 0.17776 | 517.4885 | 985.3286 | 985.3286 | 1189.0368 |  | -29.435 | 980.769 |  |  | 0 | 1010.204
2025-05-23 17:00 | 18 | 1 | 19 | 2025 | 5 | M5_D23_H18 | 3426 | 335.6094 | 151.1473 | 0.096958 | 0.17776 | 501.9173 | 988.9487 | 988.9487 | 1190.6198 |  | 19.9988 | 892.477 |  |  | 0 | 892.477
2025-05-23 18:00 | 19 | 1 | 20 | 2025 | 5 | M5_D23_H19 | 3427 | 366.8009 | 130.5673 | 0.096958 | 0.17776 | 493.6012 | 991.2441 | 991.2441 | 1192.9153 |  | 349.5699 | 783.8444 |  |  | 0 | 783.8444
2025-05-23 19:00 | 20 | 1 | 21 | 2025 | 5 | M5_D23_H20 | 3428 | 398.4578 | 123.2448 | 0.096958 | 0.17776 | 503.9462 | 1025.9235 | 1025.9235 | 1227.5946 |  | 570 | 917.9307 |  |  | 0 | 917.9307
2025-05-23 20:00 | 21 | 1 | 22 | 2025 | 5 | M5_D23_H21 | 3429 | 408.2376 | 118.8957 | 3.7113 | 6.786 | 545.5456 | 1083.1762 | 1083.1762 | 1240.1716 |  | -1e-06 | 400.8206 |  |  | 0 | 400.8206
2025-05-23 21:00 | 22 | 1 | 23 | 2025 | 5 | M5_D23_H22 | 3430 | 383.4088 | 105.5036 | 3.7113 | 6.786 | 557.7881 | 1057.1978 | 1057.1978 | 1180.8486 |  | -1e-06 | 369.7914 |  |  | 0 | 369.7914
2025-05-23 22:00 | 23 | 1 | 24 | 2025 | 5 | M5_D23_H23 | 3431 | 351.6732 | 95.6009 | 3.7113 | 6.786 | 468.2428 | 926.0143 | 926.0143 | 1121.5742 |  | 57.1881 | 467.7653 |  |  | 0 | 467.7653
2025-05-23 23:00 | 24 | 1 | 1 | 2025 | 5 | M5_D23_H24 | 3432 | 326.5589 | 89.5324 | 3.7113 | 6.786 | 462.0608 | 888.6495 | 888.6495 | 1074.3579 |  | -3e-06 | 414.1441 |  |  | 0 | 414.1441
2025-05-24 | 1 | 1 | 2 | 2025 | 5 | M5_D24_H1 | 3433 | 297.6922 | 85.2447 | 3.7113 | 6.786 | 451.7533 | 845.1876 | 845.1876 | 1027.9674 |  | -2e-06 | 414.2938 |  |  | 0 | 414.2938
2025-05-24 01:00 | 2 | 1 | 3 | 2025 | 5 | M5_D24_H2 | 3434 | 289.6177 | 81.0098 | 3.7113 | 6.786 | 451.0869 | 832.2117 | 832.2117 | 1016.0563 |  | -3e-06 | 389.0998 |  |  | 0 | 389.0998
2025-05-24 02:00 | 3 | 1 | 4 | 2025 | 5 | M5_D24_H3 | 3435 | 281.052 | 78.6235 | 3.7113 | 6.786 | 437.9122 | 808.0851 | 808.0851 | 1004.4497 |  | -3e-06 | 356.9679 |  |  | 0 | 356.9679
2025-05-24 03:00 | 4 | 1 | 5 | 2025 | 5 | M5_D24_H4 | 3436 | 274.8036 | 77.5246 | 3.7113 | 6.786 | 435.1087 | 797.9343 | 797.9343 | 999.6054 |  | -2e-06 | 329.9156 |  |  | 0 | 329.9156
2025-05-24 04:00 | 5 | 1 | 6 | 2025 | 5 | M5_D24_H5 | 3437 | 277.345 | 77.2812 | 3.7113 | 6.786 | 441.0465 | 806.17 | 806.17 | 1009.8783 |  | 201.0911 | 521.5251 |  |  | 0 | 521.5251
2025-05-24 05:00 | 6 | 1 | 7 | 2025 | 5 | M5_D24_H6 | 3438 | 276.8871 | 78.561 | 0.096958 | 0.17776 | 446.2931 | 802.016 | 802.016 | 1007.7613 |  | 312.989 | 779.4147 |  |  | 0 | 779.4147
2025-05-24 06:00 | 7 | 1 | 8 | 2025 | 5 | M5_D24_H7 | 3439 | 265.4008 | 84.6726 | 0.096958 | 0.17776 | 444.0994 | 794.4476 | 794.4476 | 1002.23 |  | -144.7079 | 557.8497 |  |  | 0 | 702.5576
2025-05-24 07:00 | 8 | 1 | 9 | 2025 | 5 | M5_D24_H8 | 3440 | 238.9118 | 104.0255 | 0.096958 | 0.17776 | 444.5725 | 787.7845 | 787.7845 | 999.6411 |  | -325.8384 | 409.5377 |  |  | 0 | 735.3761
2025-05-24 08:00 | 9 | 1 | 10 | 2025 | 5 | M5_D24_H9 | 3441 | 207.2775 | 133.5644 | 0.096958 | 0.17776 | 448.188 | 789.3046 | 789.3046 | 1003.1982 |  | -46.8206 | 967.6199 |  |  | 0 | 1014.4405
2025-05-24 09:00 | 10 | 1 | 11 | 2025 | 5 | M5_D24_H10 | 3442 | 174.4528 | 155.6601 | 0.096958 | 0.17776 | 454.4751 | 784.8628 | 784.8628 | 996.7193 |  | -267.6307 | 562.7948 |  |  | 0 | 830.4255
2025-05-24 10:00 | 11 | 1 | 12 | 2025 | 5 | M5_D24_H11 | 3443 | 156.0706 | 175.2629 | 0.096958 | 0.17776 | 462.3575 | 793.9658 | 793.9658 | 1003.7853 |  | -176.4706 | 782.5593 |  |  | 0 | 959.0299
2025-05-24 11:00 | 12 | 1 | 13 | 2025 | 5 | M5_D24_H12 | 3444 | 149.513 | 186.4153 | 0.096958 | 0.17776 | 468.6837 | 804.8867 | 804.8867 | 1012.6691 |  | -178.5497 | 803.1793 |  |  | 0 | 981.7289
2025-05-24 12:00 | 13 | 1 | 14 | 2025 | 5 | M5_D24_H13 | 3445 | 166.6875 | 192.5021 | 0.096958 | 0.17776 | 475.6443 | 835.1087 | 835.1087 | 1042.8911 |  | -198.6928 | 782.6665 |  |  | 0 | 981.3593
2025-05-24 13:00 | 14 | 1 | 15 | 2025 | 5 | M5_D24_H14 | 3446 | 183.9396 | 198.9714 | 0.096958 | 0.17776 | 480.4832 | 863.669 | 863.669 | 1071.4514 |  | -203.7767 | 765.5032 |  |  | 0 | 969.2799
2025-05-24 14:00 | 15 | 1 | 16 | 2025 | 5 | M5_D24_H15 | 3447 | 210.336 | 201.4309 | 0.096958 | 0.17776 | 481.2482 | 893.2899 | 893.2899 | 1099.0352 |  | -182.1697 | 790.8135 |  |  | 0 | 972.9832
2025-05-24 15:00 | 16 | 1 | 17 | 2025 | 5 | M5_D24_H16 | 3448 | 273.9277 | 198.0632 | 0.096958 | 0.17776 | 486.7666 | 959.0323 | 959.0323 | 1164.7776 |  | -108.7149 | 877.4336 |  |  | 0 | 986.1485
2025-05-24 16:00 | 17 | 1 | 18 | 2025 | 5 | M5_D24_H17 | 3449 | 332.9323 | 184.321 | 0.096958 | 0.17776 | 492.4634 | 1009.9914 | 1009.9914 | 1213.6996 |  | -0.15665 | 1004.0904 |  |  | 0 | 1004.2471
2025-05-24 17:00 | 18 | 1 | 19 | 2025 | 5 | M5_D24_H18 | 3450 | 374.3453 | 154.6981 | 0.096958 | 0.17776 | 488.7518 | 1018.0699 | 1018.0699 | 1219.7411 |  | 143.7368 | 907.0317 |  |  | 0 | 907.0317
2025-05-24 18:00 | 19 | 1 | 20 | 2025 | 5 | M5_D24_H19 | 3451 | 397.5054 | 133.4998 | 0.096958 | 0.17776 | 483.7412 | 1015.0211 | 1015.0211 | 1216.6922 |  | 474.0417 | 806.9925 |  |  | 0 | 806.9925
2025-05-24 19:00 | 20 | 1 | 21 | 2025 | 5 | M5_D24_H20 | 3452 | 422.358 | 125.9155 | 0.096958 | 0.17776 | 491.1512 | 1039.6994 | 1039.6994 | 1241.3706 |  | 570 | 809.4179 |  |  | 0 | 809.4179
2025-05-24 20:00 | 21 | 1 | 22 | 2025 | 5 | M5_D24_H21 | 3453 | 429.6719 | 122.5079 | 3.7113 | 6.786 | 492.4411 | 1055.1183 | 1055.1183 | 1246.1079 |  | 148.9533 | 439.4715 |  |  | 0 | 439.4715
2025-05-24 21:00 | 22 | 1 | 23 | 2025 | 5 | M5_D24_H22 | 3454 | 398.9943 | 109.2031 | 3.7113 | 6.786 | 466.2106 | 984.9053 | 984.9053 | 1182.5023 |  | -1e-06 | 347.9269 |  |  | 0 | 347.9269
2025-05-24 22:00 | 23 | 1 | 24 | 2025 | 5 | M5_D24_H23 | 3455 | 364.1787 | 98.9707 | 3.7113 | 6.786 | 453.7061 | 927.3529 | 927.3529 | 1122.9128 |  | 0 | 389.0548 |  |  | 0 | 389.0548
2025-05-24 23:00 | 24 | 1 | 1 | 2025 | 5 | M5_D24_H24 | 3456 | 336.6156 | 92.1934 | 3.7113 | 6.786 | 445.164 | 884.4704 | 884.4704 | 1075.71 |  | -3e-06 | 405.5873 |  |  | 0 | 405.5873
2025-05-25 | 1 | 1 | 2 | 2025 | 5 | M5_D25_H1 | 3457 | 311.1447 | 88.3818 | 3.7113 | 6.786 | 434.0816 | 844.1055 | 844.1055 | 1037.6283 |  | 173.5451 | 578.5294 |  |  | 0 | 578.5294
2025-05-25 01:00 | 2 | 1 | 3 | 2025 | 5 | M5_D25_H2 | 3458 | 300.9145 | 83.6675 | 3.7113 | 6.786 | 434.3855 | 829.4648 | 829.4648 | 1022.9044 |  | 0 | 396.0416 |  |  | 0 | 396.0416
2025-05-25 02:00 | 3 | 1 | 4 | 2025 | 5 | M5_D25_H3 | 3459 | 288.0955 | 80.6952 | 3.7113 | 6.786 | 438.6956 | 817.9836 | 817.9836 | 1005.7832 |  | -2e-06 | 347.8344 |  |  | 0 | 347.8344
2025-05-25 03:00 | 4 | 1 | 5 | 2025 | 5 | M5_D25_H4 | 3460 | 278.3814 | 78.5599 | 3.7113 | 6.786 | 439.657 | 807.0956 | 807.0956 | 995.5752 |  | -2e-06 | 289.6822 |  |  | 0 | 289.6822
2025-05-25 04:00 | 5 | 1 | 6 | 2025 | 5 | M5_D25_H5 | 3461 | 277.3622 | 76.0821 | 3.7113 | 6.786 | 431.0498 | 794.9915 | 794.9915 | 998.6997 |  | 0.42026 | 267.7597 |  |  | 0 | 267.7597
2025-05-25 05:00 | 6 | 1 | 7 | 2025 | 5 | M5_D25_H6 | 3462 | 276.8796 | 72.2049 | 0.096958 | 0.17776 | 431.4159 | 780.7751 | 780.7751 | 986.5204 |  | 0 | 477.5022 |  |  | 0 | 477.5022
2025-05-25 06:00 | 7 | 1 | 8 | 2025 | 5 | M5_D25_H7 | 3463 | 263.4336 | 69.0397 | 0.096958 | 0.17776 | 428.366 | 761.1141 | 761.1141 | 968.8965 |  | -176.4706 | 574.2441 |  |  | 0 | 750.7147
2025-05-25 07:00 | 8 | 1 | 9 | 2025 | 5 | M5_D25_H8 | 3464 | 239.5539 | 72.2124 | 0.096958 | 0.17776 | 429.7536 | 741.7946 | 741.7946 | 953.6511 |  | -231.9529 | 584.0087 |  |  | 0 | 815.9615
2025-05-25 08:00 | 9 | 1 | 10 | 2025 | 5 | M5_D25_H9 | 3465 | 216.2558 | 88.788 | 0.096958 | 0.17776 | 434.2522 | 739.5707 | 739.5707 | 953.4644 |  | -266.4288 | 570.7151 |  |  | 0 | 837.144
2025-05-25 09:00 | 10 | 1 | 11 | 2025 | 5 | M5_D25_H10 | 3466 | 189.6376 | 106.0509 | 0.096958 | 0.17776 | 442.8106 | 738.7737 | 738.7737 | 950.6303 |  | -102.1886 | 931.0587 |  |  | 0 | 1033.2473
2025-05-25 10:00 | 11 | 1 | 12 | 2025 | 5 | M5_D25_H11 | 3467 | 185.5341 | 123.666 | 0.096958 | 0.17776 | 455.5641 | 765.039 | 765.039 | 974.8584 |  | -176.4706 | 816.0415 |  |  | 0 | 992.5121
2025-05-25 11:00 | 12 | 1 | 13 | 2025 | 5 | M5_D25_H12 | 3468 | 204.6736 | 134.5178 | 0.096958 | 0.17776 | 466.199 | 805.6652 | 805.6652 | 1013.4476 |  | -322.5544 | 581.7783 |  |  | 0 | 904.3327
2025-05-25 12:00 | 13 | 1 | 14 | 2025 | 5 | M5_D25_H13 | 3469 | 233.1212 | 138.6235 | 0.096958 | 0.17776 | 476.985 | 849.0044 | 849.0044 | 1056.7868 |  | -169.4271 | 926.3431 |  |  | 0 | 1095.7702
2025-05-25 13:00 | 14 | 1 | 15 | 2025 | 5 | M5_D25_H14 | 3470 | 264.5271 | 142.6386 | 0.096958 | 0.17776 | 483.4819 | 890.9223 | 890.9223 | 1098.7047 |  | -230.845 | 765.3031 |  |  | 0 | 996.1481
2025-05-25 14:00 | 15 | 1 | 16 | 2025 | 5 | M5_D25_H15 | 3471 | 304.2272 | 145.9374 | 0.096958 | 0.17776 | 486.1696 | 936.6088 | 936.6088 | 1142.3542 |  | 84.7555 | 1238.5542 |  |  | 0 | 1238.5542
2025-05-25 15:00 | 16 | 1 | 17 | 2025 | 5 | M5_D25_H16 | 3472 | 373.3779 | 148.0909 | 0.096958 | 0.17776 | 490.9933 | 1012.7368 | 1012.7368 | 1218.4821 |  | -176.4706 | 788.6301 |  |  | 0 | 965.1006
2025-05-25 16:00 | 17 | 1 | 18 | 2025 | 5 | M5_D25_H17 | 3473 | 437.5697 | 145.5991 | 0.096958 | 0.17776 | 497.0008 | 1080.4443 | 1080.4443 | 1284.1525 |  | -126.0615 | 834.3218 |  |  | 0 | 960.3832
2025-05-25 17:00 | 18 | 1 | 19 | 2025 | 5 | M5_D25_H18 | 3474 | 481.6232 | 130.8011 | 0.096958 | 0.17776 | 493.4403 | 1106.1394 | 1106.1394 | 1307.8105 |  | 100.9205 | 980.0093 |  |  | 0 | 980.0093
2025-05-25 18:00 | 19 | 1 | 20 | 2025 | 5 | M5_D25_H19 | 3475 | 490.6856 | 119.0066 | 0.096958 | 0.17776 | 486.7365 | 1096.7035 | 1096.7035 | 1298.3746 |  | 494.3252 | 979.5189 |  |  | 0 | 979.5189
2025-05-25 19:00 | 20 | 1 | 21 | 2025 | 5 | M5_D25_H20 | 3476 | 507.6188 | 114.6241 | 0.096958 | 0.17776 | 491.8955 | 1114.4132 | 1114.4132 | 1316.0844 |  | 178.355 | 539.4423 |  |  | 0 | 539.4423
2025-05-25 20:00 | 21 | 1 | 22 | 2025 | 5 | M5_D25_H21 | 3477 | 502.6007 | 114.8482 | 3.7113 | 6.786 | 484.8351 | 1112.7814 | 1112.7814 | 1311.9412 |  | 89.5401 | 431.3013 |  |  | 0 | 431.3013
2025-05-25 21:00 | 22 | 1 | 23 | 2025 | 5 | M5_D25_H22 | 3478 | 451.8215 | 105.5671 | 3.7113 | 6.786 | 484.2509 | 1052.1368 | 1052.1368 | 1233.7648 |  | -3e-06 | 311.8358 |  |  | 0 | 311.8358
2025-05-25 22:00 | 23 | 1 | 24 | 2025 | 5 | M5_D25_H23 | 3479 | 392.4065 | 96.0566 | 3.7113 | 6.786 | 465.8949 | 964.8553 | 964.8553 | 1151.9613 |  | -4e-06 | 294.6441 |  |  | 0 | 294.6442
2025-05-25 23:00 | 24 | 1 | 1 | 2025 | 5 | M5_D25_H24 | 3480 | 356.4113 | 90.0344 | 3.7113 | 6.786 | 474.0055 | 930.9485 | 930.9485 | 1098.2167 |  | -4e-06 | 269.9287 |  |  | 0 | 269.9287
2025-05-26 | 1 | 1 | 2 | 2025 | 5 | M5_D26_H1 | 3481 | 323.8807 | 87.1526 | 3.7113 | 6.786 | 437.499 | 859.0296 | 859.0296 | 1052.5524 |  | 485.6799 | 747.649 |  |  | 0 | 747.649
2025-05-26 01:00 | 2 | 1 | 3 | 2025 | 5 | M5_D26_H2 | 3482 | 320.3029 | 82.5546 | 3.7113 | 6.786 | 436.952 | 850.3069 | 850.3069 | 1045.2653 |  | 0 | 271.7171 |  |  | 0 | 271.7171
2025-05-26 02:00 | 3 | 1 | 4 | 2025 | 5 | M5_D26_H3 | 3483 | 303.8124 | 79.467 | 3.7113 | 6.786 | 438.7161 | 832.493 | 832.493 | 1025.9626 |  | 0 | 253.8898 |  |  | 0 | 253.8898
2025-05-26 03:00 | 4 | 1 | 5 | 2025 | 5 | M5_D26_H4 | 3484 | 300.2918 | 77.3469 | 3.7113 | 6.786 | 475.3667 | 863.5028 | 863.5028 | 1026.7576 |  | 0 | 245.4441 |  |  | 0 | 245.4441
2025-05-26 04:00 | 5 | 1 | 6 | 2025 | 5 | M5_D26_H5 | 3485 | 301.5436 | 74.4252 | 3.7113 | 6.786 | 448.0909 | 834.5571 | 834.5571 | 1038.2653 |  | 161.8765 | 386.0071 |  |  | 0 | 386.0071
2025-05-26 05:00 | 6 | 1 | 7 | 2025 | 5 | M5_D26_H6 | 3486 | 307.4732 | 68.932 | 0.096958 | 0.17776 | 453.374 | 830.0539 | 830.0539 | 1035.7992 |  | 0 | 492.7833 |  |  | 0 | 492.7833
2025-05-26 06:00 | 7 | 1 | 8 | 2025 | 5 | M5_D26_H7 | 3487 | 265.2694 | 64.0291 | 0.096958 | 0.17776 | 453.4739 | 783.0471 | 783.0471 | 990.8295 |  | -198.6928 | 610.595 |  |  | 0 | 809.2878
2025-05-26 07:00 | 8 | 1 | 9 | 2025 | 5 | M5_D26_H8 | 3488 | 261.9448 | 64.4536 | 0.096958 | 0.17776 | 456.9571 | 783.6301 | 783.6301 | 995.4867 |  | -332.4884 | 458.3733 |  |  | 0 | 790.8617
2025-05-26 08:00 | 9 | 1 | 10 | 2025 | 5 | M5_D26_H9 | 3489 | 255.5574 | 78.2023 | 0.096958 | 0.17776 | 460.0197 | 794.0541 | 794.0541 | 1007.9477 |  | -325.8341 | 494.1999 |  |  | 0 | 820.034
2025-05-26 09:00 | 10 | 1 | 11 | 2025 | 5 | M5_D26_H10 | 3490 | 257.4244 | 94.8608 | 0.096958 | 0.17776 | 466.6637 | 819.2235 | 819.2235 | 1031.0801 |  | -161.0376 | 861.2528 |  |  | 0 | 1022.2904
2025-05-26 10:00 | 11 | 1 | 12 | 2025 | 5 | M5_D26_H11 | 3491 | 261.1088 | 111.4687 | 0.096958 | 0.17776 | 479.0818 | 851.9339 | 851.9339 | 1061.7534 |  | -86.799 | 1040.2336 |  |  | 0 | 1127.0326
2025-05-26 11:00 | 12 | 1 | 13 | 2025 | 5 | M5_D26_H12 | 3492 | 277.8966 | 122.8473 | 0.096958 | 0.17776 | 489.3569 | 890.3755 | 890.3755 | 1098.1579 |  | -118.6071 | 1020.5634 |  |  | 0 | 1139.1706
2025-05-26 12:00 | 13 | 1 | 14 | 2025 | 5 | M5_D26_H13 | 3493 | 290.3988 | 126.4552 | 0.096958 | 0.17776 | 496.8851 | 914.0138 | 914.0138 | 1121.7962 |  | -251.109 | 767.4025 |  |  | 0 | 1018.5115
2025-05-26 13:00 | 14 | 1 | 15 | 2025 | 5 | M5_D26_H14 | 3494 | 329.752 | 131.3882 | 0.096958 | 0.17776 | 502.9238 | 964.3388 | 964.3388 | 1172.1212 |  | -345.5848 | 534.283 |  |  | 0 | 879.8678
2025-05-26 14:00 | 15 | 1 | 16 | 2025 | 5 | M5_D26_H15 | 3495 | 410.1747 | 135.4572 | 0.096958 | 0.17776 | 504.6183 | 1050.5249 | 1050.5249 | 1256.2702 |  | 31.7601 | 1250.4491 |  |  | 0 | 1250.4491
2025-05-26 15:00 | 16 | 1 | 17 | 2025 | 5 | M5_D26_H16 | 3496 | 453.9287 | 138.4565 | 0.096958 | 0.17776 | 504.2002 | 1096.8601 | 1096.8601 | 1302.6054 |  | -132.4199 | 906.9177 |  |  | 0 | 1039.3376
2025-05-26 16:00 | 17 | 1 | 18 | 2025 | 5 | M5_D26_H17 | 3497 | 490.3592 | 137.4546 | 0.096958 | 0.17776 | 507.1192 | 1135.2076 | 1135.2076 | 1338.9159 |  | -0.013632 | 1088.7747 |  |  | 0 | 1088.7884
2025-05-26 17:00 | 18 | 1 | 19 | 2025 | 5 | M5_D26_H18 | 3498 | 526.8694 | 126.2247 | 0.096958 | 0.17776 | 499.5089 | 1152.8776 | 1152.8776 | 1354.5488 |  | 71.75 | 958.2663 |  |  | 0 | 958.2663
2025-05-26 18:00 | 19 | 1 | 20 | 2025 | 5 | M5_D26_H19 | 3499 | 511.5597 | 116.2326 | 0.096958 | 0.17776 | 488.4322 | 1116.4991 | 1116.4991 | 1318.1703 |  | 570 | 1042.227 |  |  | 0 | 1042.227
2025-05-26 19:00 | 20 | 1 | 21 | 2025 | 5 | M5_D26_H20 | 3500 | 497.964 | 112.6257 | 0.096958 | 0.17776 | 517.5235 | 1128.3879 | 1128.3879 | 1305.5525 |  | 349.3364 | 717.489 |  |  | 0 | 717.489
2025-05-26 20:00 | 21 | 1 | 22 | 2025 | 5 | M5_D26_H21 | 3501 | 486.065 | 111.8414 | 3.7113 | 6.786 | 513.9259 | 1122.3297 | 1122.3297 | 1296.5521 |  | 340.3022 | 703.859 |  |  | 0 | 703.859
2025-05-26 21:00 | 22 | 1 | 23 | 2025 | 5 | M5_D26_H22 | 3502 | 444.5345 | 103.9652 | 3.7113 | 6.786 | 529.201 | 1088.1981 | 1088.1981 | 1229.0125 |  | -3e-06 | 337.5614 |  |  | 0 | 337.5614
2025-05-26 22:00 | 23 | 1 | 24 | 2025 | 5 | M5_D26_H23 | 3503 | 390.3574 | 95.1398 | 3.7113 | 6.786 | 537.4805 | 1033.4752 | 1033.4752 | 1152.4512 |  | -4e-06 | 289.9804 |  |  | 0 | 289.9804
2025-05-26 23:00 | 24 | 1 | 1 | 2025 | 5 | M5_D26_H24 | 3504 | 348.0373 | 89.6412 | 3.7113 | 6.786 | 497.8357 | 946.0115 | 946.0115 | 1092.8067 |  | -4e-06 | 324.2938 |  |  | 0 | 324.2938
2025-05-27 | 1 | 1 | 2 | 2025 | 5 | M5_D27_H1 | 3505 | 326.5664 | 84.9409 | 3.7113 | 6.786 | 448.3811 | 870.3858 | 870.3858 | 1063.9086 |  | -3e-06 | 284.0618 |  |  | 0 | 284.0618
2025-05-27 01:00 | 2 | 1 | 3 | 2025 | 5 | M5_D27_H2 | 3506 | 313.2831 | 80.7167 | 3.7113 | 6.786 | 565.829 | 970.3262 | 970.3262 | 1043.5062 |  | -4e-06 | 264.0009 |  |  | 0 | 264.0009
2025-05-27 02:00 | 3 | 1 | 4 | 2025 | 5 | M5_D27_H3 | 3507 | 301.0955 | 78.2583 | 3.7113 | 6.786 | 567.3642 | 957.2153 | 957.2153 | 1027.4603 |  | -4e-06 | 222.9085 |  |  | 0 | 222.9086
2025-05-27 03:00 | 4 | 1 | 5 | 2025 | 5 | M5_D27_H4 | 3508 | 291.6399 | 76.2103 | 3.7113 | 6.786 | 468.3923 | 846.7398 | 846.7398 | 1021.3478 |  | -3e-06 | 211.9991 |  |  | 0 | 211.9991
2025-05-27 04:00 | 5 | 1 | 6 | 2025 | 5 | M5_D27_H5 | 3509 | 292.2712 | 73.6926 | 3.7113 | 6.786 | 456.3939 | 832.855 | 832.855 | 1036.5633 |  | 12.6964 | 271.9311 |  |  | 0 | 271.9311
2025-05-27 05:00 | 6 | 1 | 7 | 2025 | 5 | M5_D27_H6 | 3510 | 300.7421 | 69.8509 | 0.096958 | 0.17776 | 479.0716 | 849.9394 | 849.9394 | 1055.6847 |  | 166.4225 | 612.332 |  |  | 0 | 612.332
2025-05-27 06:00 | 7 | 1 | 8 | 2025 | 5 | M5_D27_H7 | 3511 | 299.0496 | 64.8673 | 0.096958 | 0.17776 | 501.3374 | 865.529 | 865.529 | 1073.3114 |  | -119.5838 | 625.7839 |  |  | 0 | 745.3677
2025-05-27 07:00 | 8 | 1 | 9 | 2025 | 5 | M5_D27_H8 | 3512 | 268.483 | 68.9718 | 0.096958 | 0.17776 | 525.824 | 863.5535 | 863.5535 | 1075.4101 |  | -303.6162 | 503.3099 |  |  | 0 | 806.926
2025-05-27 08:00 | 9 | 1 | 10 | 2025 | 5 | M5_D27_H9 | 3513 | 222.5247 | 81.2823 | 0.096958 | 0.17776 | 542.2374 | 846.3191 | 846.3191 | 1060.2128 |  | -346.9251 | 492.3341 |  |  | 0 | 839.2593
2025-05-27 09:00 | 10 | 1 | 11 | 2025 | 5 | M5_D27_H10 | 3514 | 183.4258 | 94.8856 | 0.096958 | 0.17776 | 557.5421 | 836.1281 | 836.1281 | 1047.9847 |  | -68.1761 | 988.3841 |  |  | 0 | 1056.5602
2025-05-27 10:00 | 11 | 1 | 12 | 2025 | 5 | M5_D27_H11 | 3515 | 170.2685 | 110.1479 | 0.096958 | 0.17776 | 570.079 | 850.7702 | 850.7702 | 1060.5896 |  | -176.4706 | 889.5233 |  |  | 0 | 1065.9939
2025-05-27 11:00 | 12 | 1 | 13 | 2025 | 5 | M5_D27_H12 | 3516 | 183.9224 | 122.0005 | 0.096958 | 0.17776 | 578.7852 | 884.9828 | 884.9828 | 1092.7652 |  | -19.8223 | 1112.8253 |  |  | 0 | 1132.6477
2025-05-27 12:00 | 13 | 1 | 14 | 2025 | 5 | M5_D27_H13 | 3517 | 201.558 | 126.3227 | 0.096958 | 0.17776 | 586.792 | 914.9475 | 914.9475 | 1122.7299 |  | -334.0139 | 597.2103 |  |  | 0 | 931.2241
2025-05-27 13:00 | 14 | 1 | 15 | 2025 | 5 | M5_D27_H14 | 3518 | 231.1088 | 130.9767 | 0.096958 | 0.17776 | 596.3585 | 958.7187 | 958.7187 | 1166.5011 |  | -220.1149 | 784.8751 |  |  | 0 | 1004.9901
2025-05-27 14:00 | 15 | 1 | 16 | 2025 | 5 | M5_D27_H15 | 3519 | 290.4591 | 135.286 | 0.096958 | 0.17776 | 594.9577 | 1020.9775 | 1020.9775 | 1226.7228 |  | -178.1421 | 799.5576 |  |  | 0 | 977.6997
2025-05-27 15:00 | 16 | 1 | 17 | 2025 | 5 | M5_D27_H16 | 3520 | 370.4605 | 135.3678 | 0.096958 | 0.17776 | 584.4911 | 1090.5942 | 1090.5942 | 1296.3395 |  | -115.6188 | 879.6 |  |  | 0 | 995.2188
2025-05-27 16:00 | 17 | 1 | 18 | 2025 | 5 | M5_D27_H17 | 3521 | 450.9446 | 133.2358 | 0.096958 | 0.17776 | 568.6519 | 1153.107 | 1153.107 | 1356.8152 |  | -0.012393 | 1050.2141 |  |  | 0 | 1050.2265
2025-05-27 17:00 | 18 | 1 | 19 | 2025 | 5 | M5_D27_H18 | 3522 | 501.5816 | 121.324 | 0.096958 | 0.17776 | 548.0023 | 1171.1826 | 1171.1826 | 1372.8537 |  | 0 | 827.8555 |  |  | 0 | 827.8555
2025-05-27 18:00 | 19 | 1 | 20 | 2025 | 5 | M5_D27_H19 | 3523 | 517.2619 | 112.2109 | 0.096958 | 0.17776 | 534.0985 | 1163.8461 | 1163.8461 | 1365.5172 |  | 356.0074 | 742.1131 |  |  | 0 | 742.1131
2025-05-27 19:00 | 20 | 1 | 21 | 2025 | 5 | M5_D27_H20 | 3524 | 521.0917 | 106.6811 | 0.096958 | 0.17776 | 537.0514 | 1165.099 | 1165.099 | 1366.7701 |  | 570 | 857.9812 |  |  | 0 | 857.9812
2025-05-27 20:00 | 21 | 1 | 22 | 2025 | 5 | M5_D27_H21 | 3525 | 517.2263 | 107.8446 | 3.7113 | 6.786 | 547.7704 | 1183.3387 | 1183.3387 | 1365.6604 |  | 190.902 | 490.7695 |  |  | 0 | 490.7695
2025-05-27 21:00 | 22 | 1 | 23 | 2025 | 5 | M5_D27_H22 | 3526 | 459.9574 | 101.6069 | 3.7113 | 6.786 | 525.3764 | 1097.4381 | 1097.4381 | 1277.7879 |  | 0 | 319.7346 |  |  | 0 | 319.7346
2025-05-27 22:00 | 23 | 1 | 24 | 2025 | 5 | M5_D27_H23 | 3527 | 398.4201 | 93.54 | 3.7113 | 6.786 | 502.2437 | 1004.7012 | 1004.7012 | 1188.9914 |  | 38.4194 | 367.948 |  |  | 0 | 367.948
2025-05-27 23:00 | 24 | 1 | 1 | 2025 | 5 | M5_D27_H24 | 3528 | 361.1019 | 88.6889 | 3.7113 | 6.786 | 600.5791 | 1060.8672 | 1060.8672 | 1128.4202 |  | -2e-06 | 238.3934 |  |  | 0 | 238.3934
2025-05-28 | 1 | 1 | 2 | 2025 | 5 | M5_D28_H1 | 3529 | 328.386 | 84.4647 | 3.7113 | 6.786 | 461.568 | 884.9161 | 884.9161 | 1078.4389 |  | -4e-06 | 220.9812 |  |  | 0 | 220.9812
2025-05-28 01:00 | 2 | 1 | 3 | 2025 | 5 | M5_D28_H2 | 3530 | 318.0923 | 80.3914 | 3.7113 | 6.786 | 630.1175 | 1039.0985 | 1039.0985 | 1061.0917 |  | -3e-06 | 187.5082 |  |  | 0 | 187.5082
2025-05-28 02:00 | 3 | 1 | 4 | 2025 | 5 | M5_D28_H3 | 3531 | 303.2943 | 78.2572 | 3.7113 | 6.786 | 627.9694 | 1020.0182 | 1020.0182 | 1042.4472 |  | -3e-06 | 193.0562 |  |  | 0 | 193.0562
2025-05-28 03:00 | 4 | 1 | 5 | 2025 | 5 | M5_D28_H4 | 3532 | 301.1644 | 77.3178 | 3.7113 | 6.786 | 552.0542 | 941.0338 | 941.0338 | 1045.1709 |  | -4e-06 | 213.6706 |  |  | 0 | 213.6706
2025-05-28 04:00 | 5 | 1 | 6 | 2025 | 5 | M5_D28_H5 | 3533 | 308.3738 | 77.0269 | 3.7113 | 6.786 | 470.4165 | 866.3145 | 866.3145 | 1070.0228 |  | 16.0289 | 189.6372 |  |  | 0 | 189.6372
2025-05-28 05:00 | 6 | 1 | 7 | 2025 | 5 | M5_D28_H6 | 3534 | 323.5198 | 79.4617 | 0.096958 | 0.17776 | 495.8539 | 899.11 | 899.11 | 1104.8553 |  | 339.2855 | 657.3921 |  |  | 0 | 657.3921
2025-05-28 06:00 | 7 | 1 | 8 | 2025 | 5 | M5_D28_H7 | 3535 | 320.0314 | 85.7187 | 0.096958 | 0.17776 | 517.911 | 923.9358 | 923.9358 | 1131.7182 |  | -87.8585 | 647.0459 |  |  | 0 | 734.9044
2025-05-28 07:00 | 8 | 1 | 9 | 2025 | 5 | M5_D28_H8 | 3536 | 278.3867 | 105.2041 | 0.096958 | 0.17776 | 536.746 | 920.6115 | 920.6115 | 1132.4681 |  | -22.2222 | 905.8675 |  |  | 0 | 928.0898
2025-05-28 08:00 | 9 | 1 | 10 | 2025 | 5 | M5_D28_H9 | 3537 | 209.4828 | 134.6396 | 0.096958 | 0.17776 | 547.6345 | 892.0316 | 892.0316 | 1105.9252 |  | -225.3661 | 538.8784 |  |  | 0 | 764.2445
2025-05-28 09:00 | 10 | 1 | 11 | 2025 | 5 | M5_D28_H10 | 3538 | 159.3833 | 155.3111 | 0.096958 | 0.17776 | 555.8819 | 870.851 | 870.851 | 1082.7075 |  | -432.1851 | 189.8471 |  |  | 0 | 622.0322
2025-05-28 10:00 | 11 | 1 | 12 | 2025 | 5 | M5_D28_H11 | 3539 | 133.1841 | 172.8293 | 0.096958 | 0.17776 | 563.0396 | 869.3277 | 869.3277 | 1079.1472 |  | -307.717 | 448.9152 |  |  | 0 | 756.6323
2025-05-28 11:00 | 12 | 1 | 13 | 2025 | 5 | M5_D28_H12 | 3540 | 130.5081 | 185.4468 | 0.096958 | 0.17776 | 568.1079 | 884.3375 | 884.3375 | 1092.1199 |  | -114.896 | 836.3035 |  |  | 0 | 951.1995
2025-05-28 12:00 | 13 | 1 | 14 | 2025 | 5 | M5_D28_H13 | 3541 | 133.3155 | 192.4709 | 0.096958 | 0.17776 | 572.6856 | 898.7467 | 898.7467 | 1106.5291 |  | -208.2625 | 656.5485 |  |  | 0 | 864.811
2025-05-28 13:00 | 14 | 1 | 15 | 2025 | 5 | M5_D28_H14 | 3542 | 150.7917 | 198.0557 | 0.096958 | 0.17776 | 576.5668 | 925.689 | 925.689 | 1133.4714 |  | -216.4944 | 616.5406 |  |  | 0 | 833.035
2025-05-28 14:00 | 15 | 1 | 16 | 2025 | 5 | M5_D28_H15 | 3543 | 188.9535 | 202.2109 | 0.096958 | 0.17776 | 571.4179 | 962.857 | 962.857 | 1168.6023 |  | -168.4663 | 686.4432 |  |  | 0 | 854.9095
2025-05-28 15:00 | 16 | 1 | 17 | 2025 | 5 | M5_D28_H16 | 3544 | 254.3034 | 197.2423 | 0.096958 | 0.17776 | 558.4767 | 1010.2971 | 1010.2971 | 1216.0425 |  | -1.5239 | 980.924 |  |  | 0 | 982.448
2025-05-28 16:00 | 17 | 1 | 18 | 2025 | 5 | M5_D28_H17 | 3545 | 321.5192 | 181.4327 | 0.096958 | 0.17776 | 543.9824 | 1047.209 | 1047.209 | 1250.9172 |  | 0 | 881.7751 |  |  | 0 | 881.7751
2025-05-28 17:00 | 18 | 1 | 19 | 2025 | 5 | M5_D28_H18 | 3546 | 371.1575 | 149.4871 | 0.096958 | 0.17776 | 525.3842 | 1046.3036 | 1046.3036 | 1247.9748 |  | 0 | 655.407 |  |  | 0 | 655.407
2025-05-28 18:00 | 19 | 1 | 20 | 2025 | 5 | M5_D28_H19 | 3547 | 396.0888 | 127.8105 | 0.096958 | 0.17776 | 528.8672 | 1053.0412 | 1053.0412 | 1239.5056 |  | 320.8375 | 592.8819 |  |  | 0 | 592.8819
2025-05-28 19:00 | 20 | 1 | 21 | 2025 | 5 | M5_D28_H20 | 3548 | 425.0976 | 121.7193 | 0.096958 | 0.17776 | 520.8755 | 1067.9672 | 1067.9672 | 1269.6383 |  | 522.7649 | 708.1224 |  |  | 0 | 708.1224
2025-05-28 20:00 | 21 | 1 | 22 | 2025 | 5 | M5_D28_H21 | 3549 | 440.9428 | 118.1049 | 3.7113 | 6.786 | 583.4888 | 1153.0338 | 1153.0338 | 1285.5038 |  | 17.3202 | 197.003 |  |  | 0 | 197.003
2025-05-28 21:00 | 22 | 1 | 23 | 2025 | 5 | M5_D28_H22 | 3550 | 400.5596 | 105.7686 | 3.7113 | 6.786 | 603.3751 | 1120.2006 | 1120.2006 | 1210.563 |  | 0 | 138.5481 |  |  | 0 | 138.5481
2025-05-28 22:00 | 23 | 1 | 24 | 2025 | 5 | M5_D28_H23 | 3551 | 353.4034 | 96.1288 | 3.7113 | 6.786 | 604.1843 | 1064.2139 | 1064.2139 | 1136.3789 |  | 414.8334 | 539.3521 |  |  | 0 | 539.3521
2025-05-28 23:00 | 24 | 1 | 1 | 2025 | 5 | M5_D28_H24 | 3552 | 324.972 | 90.112 | 3.7113 | 6.786 | 618.4454 | 1044.0267 | 1044.0267 | 1085.8709 |  | -3e-06 | 112.8476 |  |  | 0 | 112.8476
2025-05-29 | 1 | 1 | 2 | 2025 | 5 | M5_D29_H1 | 3553 | 310.4185 | 86.4567 | 3.7113 | 6.786 | 455.0495 | 862.422 | 862.422 | 1055.9449 |  | -4e-06 | 120.1791 |  |  | 0 | 120.1791
2025-05-29 01:00 | 2 | 1 | 3 | 2025 | 5 | M5_D29_H2 | 3554 | 299.0938 | 82.1452 | 3.7113 | 6.786 | 604.2237 | 995.9601 | 995.9601 | 1038.0613 |  | -4e-06 | 114.019 |  |  | 0 | 114.019
2025-05-29 02:00 | 3 | 1 | 4 | 2025 | 5 | M5_D29_H3 | 3555 | 286.8803 | 79.5985 | 3.7113 | 6.786 | 594.1094 | 971.0856 | 971.0856 | 1021.7428 |  | -4e-06 | 113.9652 |  |  | 0 | 113.9652
2025-05-29 03:00 | 4 | 1 | 5 | 2025 | 5 | M5_D29_H4 | 3556 | 282.6303 | 78.7312 | 3.7113 | 6.786 | 602.0388 | 973.8977 | 973.8977 | 1022.9511 |  | -3e-06 | 111.3774 |  |  | 0 | 111.3774
2025-05-29 04:00 | 5 | 1 | 6 | 2025 | 5 | M5_D29_H5 | 3557 | 288.924 | 78.63 | 3.7113 | 6.786 | 464.9691 | 843.0203 | 843.0203 | 1046.7286 |  | 12.6771 | 116.4371 |  |  | 0 | 116.4371
2025-05-29 05:00 | 6 | 1 | 7 | 2025 | 5 | M5_D29_H6 | 3558 | 302.5757 | 80.5541 | 0.096958 | 0.17776 | 488.4366 | 871.8411 | 871.8411 | 1077.5864 |  | 222.2594 | 527.4048 |  |  | 0 | 527.4048
2025-05-29 06:00 | 7 | 1 | 8 | 2025 | 5 | M5_D29_H7 | 3559 | 303.8652 | 87.6385 | 0.096958 | 0.17776 | 510.8198 | 902.5982 | 902.5982 | 1110.3806 |  | -56.7147 | 687.0218 |  |  | 0 | 743.7366
2025-05-29 07:00 | 8 | 1 | 9 | 2025 | 5 | M5_D29_H8 | 3560 | 266.4663 | 108.3035 | 0.096958 | 0.17776 | 531.4202 | 906.4647 | 906.4647 | 1118.3212 |  | -20.8282 | 857.0269 |  |  | 0 | 877.8551
2025-05-29 08:00 | 9 | 1 | 10 | 2025 | 5 | M5_D29_H9 | 3561 | 204.4463 | 137.8327 | 0.096958 | 0.17776 | 543.706 | 886.2598 | 886.2598 | 1100.1534 |  | -480.1622 | 0 |  |  | 0 | 452.5223
2025-05-29 09:00 | 10 | 1 | 11 | 2025 | 5 | M5_D29_H10 | 3562 | 155.867 | 159.5191 | 0.096958 | 0.17776 | 555.376 | 871.0368 | 871.0368 | 1082.8933 |  | -491.731 | 0 |  |  | 0 | 461.7517
2025-05-29 10:00 | 11 | 1 | 12 | 2025 | 5 | M5_D29_H11 | 3563 | 128.6874 | 179.3341 | 0.096958 | 0.17776 | 565.5838 | 873.88 | 873.88 | 1083.6995 |  | -491.6216 | 0 |  |  | 0 | 464.2795
2025-05-29 11:00 | 12 | 1 | 13 | 2025 | 5 | M5_D29_H12 | 3564 | 129.0935 | 191.079 | 0.096958 | 0.17776 | 572.1709 | 892.6181 | 892.6181 | 1100.4005 |  | -13.9318 | 927.3521 |  |  | 0 | 941.2839
2025-05-29 12:00 | 13 | 1 | 14 | 2025 | 5 | M5_D29_H13 | 3565 | 139.6221 | 197.0236 | 0.096958 | 0.17776 | 578.6334 | 915.5539 | 915.5539 | 1123.3363 |  | -102.0033 | 758.7589 |  |  | 0 | 860.7622
2025-05-29 13:00 | 14 | 1 | 15 | 2025 | 5 | M5_D29_H14 | 3566 | 162.9385 | 204.7081 | 0.096958 | 0.17776 | 585.3599 | 953.2811 | 953.2811 | 1161.0635 |  | -46.2405 | 865.1187 |  |  | 0 | 911.3593
2025-05-29 14:00 | 15 | 1 | 16 | 2025 | 5 | M5_D29_H15 | 3567 | 210.3511 | 210.3899 | 0.096958 | 0.17776 | 582.2151 | 1003.2307 | 1003.2307 | 1208.976 |  | -34.2546 | 861.7318 |  |  | 0 | 895.9864
2025-05-29 15:00 | 16 | 1 | 17 | 2025 | 5 | M5_D29_H16 | 3568 | 279.3175 | 207.5748 | 0.096958 | 0.17776 | 570.6898 | 1057.8569 | 1057.8569 | 1263.6022 |  | -47.5613 | 851.4002 |  |  | 0 | 898.9615
2025-05-29 16:00 | 17 | 1 | 18 | 2025 | 5 | M5_D29_H17 | 3569 | 356.2238 | 193.6484 | 0.096958 | 0.17776 | 556.2857 | 1106.4326 | 1106.4326 | 1310.1409 |  | 0 | 849.1937 |  |  | 0 | 849.1937
2025-05-29 17:00 | 18 | 1 | 19 | 2025 | 5 | M5_D29_H18 | 3570 | 408.3745 | 162.4785 | 0.096958 | 0.17776 | 537 | 1108.1276 | 1108.1276 | 1309.7988 |  | 0 | 633.2708 |  |  | 0 | 633.2708
2025-05-29 18:00 | 19 | 1 | 20 | 2025 | 5 | M5_D29_H19 | 3571 | 433.1635 | 140.0962 | 0.096958 | 0.17776 | 524.6863 | 1098.2207 | 1098.2207 | 1299.8918 |  | 382.6952 | 580.0566 |  |  | 0 | 580.0566
2025-05-29 19:00 | 20 | 1 | 21 | 2025 | 5 | M5_D29_H20 | 3572 | 457.3007 | 130.1612 | 0.096958 | 0.17776 | 530.6282 | 1118.3647 | 1118.3647 | 1320.0359 |  | 543.7222 | 613.9389 |  |  | 0 | 613.9389
2025-05-29 20:00 | 21 | 1 | 22 | 2025 | 5 | M5_D29_H21 | 3573 | 463.6062 | 123.2459 | 3.7113 | 6.786 | 692.5943 | 1289.9437 | 1289.9437 | 1321.8497 |  | 91.9526 | 157.5448 |  |  | 0 | 157.5448
2025-05-29 21:00 | 22 | 1 | 23 | 2025 | 5 | M5_D29_H22 | 3574 | 421.4746 | 108.5071 | 3.7113 | 6.786 | 688.643 | 1229.1221 | 1229.1221 | 1240.7041 |  | 0 | 52.807 |  |  | 0 | 52.807
2025-05-29 22:00 | 23 | 1 | 24 | 2025 | 5 | M5_D29_H23 | 3575 | 367.8416 | 98.0249 | 3.7113 | 6.786 | 484.5528 | 960.9166 | 960.9166 | 1156.4765 |  | 377.7119 | 415.6032 |  |  | 0 | 415.6032
2025-05-29 23:00 | 24 | 1 | 1 | 2025 | 5 | M5_D29_H24 | 3576 | 338.3802 | 91.8163 | 3.7113 | 6.786 | 646.5794 | 1087.2733 | 1087.2733 | 1104.0387 |  | -3e-06 | 36.6331 |  |  | 0 | 36.6331
2025-05-30 | 1 | 1 | 2 | 2025 | 5 | M5_D30_H1 | 3577 | 317.2703 | 87.688 | 3.7113 | 6.786 | 617.0217 | 1032.4774 | 1032.4774 | 1064.7788 |  | -4e-06 | 41.9284 |  |  | 0 | 41.9284
2025-05-30 01:00 | 2 | 1 | 3 | 2025 | 5 | M5_D30_H2 | 3578 | 305.0621 | 82.9791 | 3.7113 | 6.786 | 594.1156 | 992.6541 | 992.6541 | 1045.5307 |  | -4e-06 | 42.857 |  |  | 0 | 42.857
2025-05-30 02:00 | 3 | 1 | 4 | 2025 | 5 | M5_D30_H3 | 3579 | 290.7974 | 80.3558 | 3.7113 | 6.786 | 583.3547 | 965.0053 | 965.0053 | 1027.1289 |  | -4e-06 | 43.663 |  |  | 0 | 43.663
2025-05-30 03:00 | 4 | 1 | 5 | 2025 | 5 | M5_D30_H4 | 3580 | 284.3701 | 79.3528 | 3.7113 | 6.786 | 572.6368 | 946.8572 | 946.8572 | 1025.323 |  | -3e-06 | 56.2261 |  |  | 0 | 56.2261
2025-05-30 04:00 | 5 | 1 | 6 | 2025 | 5 | M5_D30_H5 | 3581 | 288.562 | 79.5155 | 3.7113 | 6.786 | 537.8894 | 916.4642 | 916.4642 | 1045.9946 |  | 12.6651 | 75.504 |  |  | 0 | 75.504
2025-05-30 05:00 | 6 | 1 | 7 | 2025 | 5 | M5_D30_H6 | 3582 | 301.591 | 81.7477 | 0.096958 | 0.17776 | 484.3783 | 867.9918 | 867.9918 | 1073.7371 |  | 101.9905 | 415.8041 |  |  | 0 | 415.8041
2025-05-30 06:00 | 7 | 1 | 8 | 2025 | 5 | M5_D30_H7 | 3583 | 305.4295 | 88.8268 | 0.096958 | 0.17776 | 503.4333 | 897.9643 | 897.9643 | 1105.7467 |  | 0 | 813.2144 |  |  | 0 | 813.2144
2025-05-30 07:00 | 8 | 1 | 9 | 2025 | 5 | M5_D30_H8 | 3584 | 284.2172 | 109.5349 | 0.096958 | 0.17776 | 521.4818 | 915.5086 | 915.5086 | 1127.3652 |  | -200.8925 | 507.9458 |  |  | 0 | 708.8383
2025-05-30 08:00 | 9 | 1 | 10 | 2025 | 5 | M5_D30_H9 | 3585 | 234.024 | 140.3536 | 0.096958 | 0.17776 | 533.8153 | 908.4677 | 908.4677 | 1122.3613 |  | -216.9706 | 512.6905 |  |  | 0 | 729.661
2025-05-30 09:00 | 10 | 1 | 11 | 2025 | 5 | M5_D30_H10 | 3586 | 202.3402 | 163.1227 | 0.096958 | 0.17776 | 548.3374 | 914.0749 | 914.0749 | 1125.9315 |  | -492.0557 | 0 |  |  | 0 | 484.5579
2025-05-30 10:00 | 11 | 1 | 12 | 2025 | 5 | M5_D30_H11 | 3587 | 190.2322 | 184.042 | 0.096958 | 0.17776 | 560.8367 | 935.3857 | 935.3857 | 1145.2052 |  | -427.275 | 98.0486 |  |  | 0 | 525.3236
2025-05-30 11:00 | 12 | 1 | 13 | 2025 | 5 | M5_D30_H12 | 3588 | 186.9787 | 197.4201 | 0.096958 | 0.17776 | 567.4735 | 952.147 | 952.147 | 1159.9294 |  | -125.2348 | 696.0173 |  |  | 0 | 821.2521
2025-05-30 12:00 | 13 | 1 | 14 | 2025 | 5 | M5_D30_H13 | 3589 | 187.9516 | 205.1067 | 0.096958 | 0.17776 | 571.1476 | 964.4806 | 964.4806 | 1172.263 |  | -102.2727 | 746.1472 |  |  | 0 | 848.42
2025-05-30 13:00 | 14 | 1 | 15 | 2025 | 5 | M5_D30_H14 | 3590 | 202.0374 | 213.8944 | 0.096958 | 0.17776 | 574.0192 | 990.2257 | 990.2257 | 1198.0081 |  | -58.5757 | 797.1748 |  |  | 0 | 855.7505
2025-05-30 14:00 | 15 | 1 | 16 | 2025 | 5 | M5_D30_H15 | 3591 | 267.8872 | 218.5742 | 0.096958 | 0.17776 | 570.779 | 1057.5152 | 1057.5152 | 1263.2605 |  | -156.0062 | 647.4615 |  |  | 0 | 803.4677
2025-05-30 15:00 | 16 | 1 | 17 | 2025 | 5 | M5_D30_H16 | 3592 | 350.5108 | 215.004 | 0.096958 | 0.17776 | 563.0524 | 1128.842 | 1128.842 | 1334.5873 |  | -5.8804 | 894.798 |  |  | 0 | 900.6785
2025-05-30 16:00 | 17 | 1 | 18 | 2025 | 5 | M5_D30_H17 | 3593 | 420.4231 | 199.2235 | 0.096958 | 0.17776 | 551.4101 | 1171.3315 | 1171.3315 | 1375.0397 |  | 0 | 782 |  |  | 0 | 782
2025-05-30 17:00 | 18 | 1 | 19 | 2025 | 5 | M5_D30_H18 | 3594 | 456.1577 | 167.1066 | 0.096958 | 0.17776 | 532.7845 | 1156.3235 | 1156.3235 | 1357.9946 |  | 0 | 543.8835 |  |  | 0 | 543.8835
2025-05-30 18:00 | 19 | 1 | 20 | 2025 | 5 | M5_D30_H19 | 3595 | 455.6255 | 143.3593 | 0.096958 | 0.17776 | 518.2314 | 1117.4909 | 1117.4909 | 1319.1621 |  | 300.2508 | 451.9406 |  |  | 0 | 451.9406
2025-05-30 19:00 | 20 | 1 | 21 | 2025 | 5 | M5_D30_H20 | 3596 | 463.7764 | 133.3726 | 0.096958 | 0.17776 | 523.5459 | 1120.9697 | 1120.9697 | 1322.6409 |  | 570 | 675.6523 |  |  | 0.015888 | 675.6523
2025-05-30 20:00 | 21 | 1 | 22 | 2025 | 5 | M5_D30_H21 | 3597 | 467.324 | 126.7138 | 3.7113 | 6.786 | 519.4228 | 1123.9579 | 1123.9579 | 1323.592 |  | 267.6287 | 395.0428 |  |  | 0 | 395.0428
2025-05-30 21:00 | 22 | 1 | 23 | 2025 | 5 | M5_D30_H22 | 3598 | 429.7215 | 111.1002 | 3.7113 | 6.786 | 577.7683 | 1129.0873 | 1129.0873 | 1245.7126 |  | 0 | 158.5975 |  |  | 0 | 158.5975
2025-05-30 22:00 | 23 | 1 | 24 | 2025 | 5 | M5_D30_H23 | 3599 | 388.2631 | 99.8919 | 3.7113 | 6.786 | 497.1909 | 995.8433 | 995.8433 | 1173.2494 |  | 213.2267 | 386.7521 |  |  | 0 | 386.7521
2025-05-30 23:00 | 24 | 1 | 1 | 2025 | 5 | M5_D30_H24 | 3600 | 358.8428 | 93.1177 | 3.7113 | 6.786 | 572.9465 | 1035.4043 | 1035.4043 | 1120.0335 |  | -2e-06 | 133.5989 |  |  | 0 | 133.5989
2025-05-31 | 1 | 1 | 2 | 2025 | 5 | M5_D31_H1 | 3601 | 344.2117 | 92.7019 | 3.7113 | 6.786 | 561.1915 | 1008.6025 | 1008.6025 | 1094.5013 |  | -4e-06 | 153.0073 |  |  | 0 | 153.0073
2025-05-31 01:00 | 2 | 1 | 3 | 2025 | 5 | M5_D31_H2 | 3602 | 328.0833 | 88.1653 | 3.7113 | 6.786 | 477.3512 | 904.0971 | 904.0971 | 1072.3343 |  | -4e-06 | 218.8404 |  |  | 0 | 218.8404
2025-05-31 02:00 | 3 | 1 | 4 | 2025 | 5 | M5_D31_H3 | 3603 | 310.5209 | 85.2511 | 3.7113 | 6.786 | 443.4873 | 849.7567 | 849.7567 | 1049.3907 |  | -4e-06 | 262.857 |  |  | 0 | 262.857
2025-05-31 03:00 | 4 | 1 | 5 | 2025 | 5 | M5_D31_H4 | 3604 | 294.4172 | 83.6244 | 3.7113 | 6.786 | 442.3803 | 830.9192 | 830.9192 | 1032.5904 |  | -4e-06 | 303.31 |  |  | 0 | 303.31
2025-05-31 04:00 | 5 | 1 | 6 | 2025 | 5 | M5_D31_H5 | 3605 | 289.5262 | 82.8563 | 3.7113 | 6.786 | 515.5819 | 898.4617 | 898.4617 | 1033.4839 |  | 3.9498 | 269.6622 |  |  | 0 | 269.6622
2025-05-31 05:00 | 6 | 1 | 7 | 2025 | 5 | M5_D31_H6 | 3606 | 289.2741 | 85.7995 | 0.096958 | 0.17776 | 449.1576 | 824.5059 | 824.5059 | 1030.2512 |  | 155.7713 | 611.7279 |  |  | 0 | 611.7279
2025-05-31 06:00 | 7 | 1 | 8 | 2025 | 5 | M5_D31_H7 | 3607 | 280.3011 | 90.9932 | 0.096958 | 0.17776 | 450.9939 | 822.5629 | 822.5629 | 1030.3453 |  | -282.3686 | 433.933 |  |  | 0 | 716.3016
2025-05-31 07:00 | 8 | 1 | 9 | 2025 | 5 | M5_D31_H8 | 3608 | 255.4766 | 114.0629 | 0.096958 | 0.17776 | 457.4675 | 827.2816 | 827.2816 | 1039.1381 |  | -175.5689 | 754.8294 |  |  | 0 | 930.3983
2025-05-31 08:00 | 9 | 1 | 10 | 2025 | 5 | M5_D31_H9 | 3609 | 234.2664 | 143.8258 | 0.096958 | 0.17776 | 468.5607 | 846.9277 | 846.9277 | 1060.8213 |  | -257.3765 | 597.5653 |  |  | 0 | 854.9417
2025-05-31 09:00 | 10 | 1 | 11 | 2025 | 5 | M5_D31_H10 | 3610 | 214.1928 | 167.1389 | 0.096958 | 0.17776 | 480.1458 | 861.7522 | 861.7522 | 1073.6088 |  | -491.5469 | 70.8183 |  |  | 0 | 562.3652
2025-05-31 10:00 | 11 | 1 | 12 | 2025 | 5 | M5_D31_H11 | 3611 | 217.8007 | 188.041 | 0.096958 | 0.17776 | 493.2227 | 899.3391 | 899.3391 | 1109.1586 |  | -461.422 | 84.1569 |  |  | 0 | 545.5789
2025-05-31 11:00 | 12 | 1 | 13 | 2025 | 5 | M5_D31_H12 | 3612 | 244.1249 | 199.9475 | 0.096958 | 0.17776 | 502.9771 | 947.3242 | 947.3242 | 1155.1066 |  | -94.5164 | 802.6396 |  |  | 0 | 897.156
2025-05-31 12:00 | 13 | 1 | 14 | 2025 | 5 | M5_D31_H13 | 3613 | 271.2366 | 204.3612 | 0.096958 | 0.17776 | 511.2783 | 987.1509 | 987.1509 | 1194.9333 |  | -22.2222 | 931.5631 |  |  | 0 | 953.7853
2025-05-31 13:00 | 14 | 1 | 15 | 2025 | 5 | M5_D31_H14 | 3614 | 322.2755 | 210.3532 | 0.096958 | 0.17776 | 518.9605 | 1051.864 | 1051.864 | 1259.6464 |  | 0 | 935.9329 |  |  | 0 | 935.9329
2025-05-31 14:00 | 15 | 1 | 16 | 2025 | 5 | M5_D31_H15 | 3615 | 400.9658 | 213.3105 | 0.096958 | 0.17776 | 523.5136 | 1138.0646 | 1138.0646 | 1343.8099 |  | 0.016875 | 912.9971 |  |  | 0 | 912.9971
2025-05-31 15:00 | 16 | 1 | 17 | 2025 | 5 | M5_D31_H16 | 3616 | 469.3914 | 208.7739 | 0.096958 | 0.17776 | 527.5469 | 1205.987 | 1205.987 | 1411.7323 |  | 0.012174 | 903.8468 |  |  | 0 | 903.8468
2025-05-31 16:00 | 17 | 1 | 18 | 2025 | 5 | M5_D31_H17 | 3617 | 516.9441 | 194.8571 | 0.096958 | 0.17776 | 529.526 | 1241.6019 | 1241.6019 | 1445.3101 |  | 0 | 807.5267 |  |  | 0 | 807.5267
2025-05-31 17:00 | 18 | 1 | 19 | 2025 | 5 | M5_D31_H18 | 3618 | 535.461 | 165.245 | 0.096958 | 0.17776 | 522.7717 | 1223.7524 | 1223.7524 | 1425.4236 |  | 0 | 590.9669 |  |  | 0 | 590.9669
2025-05-31 18:00 | 19 | 1 | 20 | 2025 | 5 | M5_D31_H19 | 3619 | 527.1603 | 143.2064 | 0.096958 | 0.17776 | 512.1413 | 1182.7827 | 1182.7827 | 1384.4538 |  | 430.8677 | 689.9509 |  |  | 0 | 689.9509
2025-05-31 19:00 | 20 | 1 | 21 | 2025 | 5 | M5_D31_H20 | 3620 | 525.7123 | 134.4273 | 0.096958 | 0.17776 | 514.3618 | 1174.7762 | 1174.7762 | 1376.4474 |  | 570 | 791.6391 |  |  | 0.013899 | 791.6391
2025-05-31 20:00 | 21 | 1 | 22 | 2025 | 5 | M5_D31_H21 | 3621 | 516.2794 | 130.5501 | 3.7113 | 6.786 | 501.8441 | 1159.1709 | 1159.1709 | 1358.805 |  | 203.6416 | 453.6004 |  |  | 0 | 453.6004
2025-05-31 21:00 | 22 | 1 | 23 | 2025 | 5 | M5_D31_H22 | 3622 | 469.0456 | 118.538 | 3.7113 | 6.786 | 489.6087 | 1087.6896 | 1087.6896 | 1275.7328 |  | 0 | 259.0065 |  |  | 0 | 259.0065
2025-05-31 22:00 | 23 | 1 | 24 | 2025 | 5 | M5_D31_H23 | 3623 | 420.6009 | 108.0256 | 3.7113 | 6.786 | 465.5429 | 1004.6667 | 1004.6667 | 1200.2266 |  | 138.4378 | 399.2011 |  |  | 0 | 399.2011
2025-05-31 23:00 | 24 | 1 | 1 | 2025 | 5 | M5_D31_H24 | 3624 | 387.8548 | 100.6363 | 3.7113 | 6.786 | 462.9524 | 961.9408 | 961.9408 | 1145.9204 |  | -2e-06 | 261.6945 |  |  | 0 | 261.6945
2025-06-01 | 1 | 1 | 2 | 2025 | 6 | M6_D1_H1 | 3625 | 390.3984 | 94.2963 | 3.7113 | 6.786 | 468.23 | 963.422 | 963.422 | 1176.423 |  | 167.7395 | 387.9833 |  |  | 0 | 387.9833
2025-06-01 01:00 | 2 | 1 | 3 | 2025 | 6 | M6_D1_H2 | 3626 | 375.7351 | 89.2814 | 3.7113 | 6.786 | 631.6206 | 1107.1344 | 1107.1344 | 1155.7188 |  | 0 | 90.034 |  |  | 0 | 90.034
2025-06-01 02:00 | 3 | 1 | 4 | 2025 | 6 | M6_D1_H3 | 3627 | 353.5316 | 85.8437 | 3.7113 | 6.786 | 542.2542 | 992.1269 | 992.1269 | 1128.3869 |  | 0 | 155.5029 |  |  | 0 | 155.5029
2025-06-01 03:00 | 4 | 1 | 5 | 2025 | 6 | M6_D1_H4 | 3628 | 341.3687 | 83.0804 | 3.7113 | 6.786 | 505.1032 | 940.0497 | 940.0497 | 1115.2359 |  | 0 | 182.8206 |  |  | 0 | 182.8206
2025-06-01 04:00 | 5 | 1 | 6 | 2025 | 6 | M6_D1_H5 | 3629 | 332.6791 | 79.9712 | 3.7113 | 6.786 | 513.6519 | 936.7996 | 936.7996 | 1111.2596 |  | 0 | 194.5656 |  |  | 0 | 194.5656
2025-06-01 05:00 | 6 | 1 | 7 | 2025 | 6 | M6_D1_H6 | 3630 | 324.2459 | 77.0549 | 0.096958 | 0.17776 | 463.1963 | 864.7719 | 864.7719 | 1091.2256 |  | -73.4117 | 336.1621 |  |  | 0 | 409.5737
2025-06-01 06:00 | 7 | 1 | 8 | 2025 | 6 | M6_D1_H7 | 3631 | 302.9495 | 73.0182 | 0.096958 | 0.17776 | 461.4117 | 837.6542 | 837.6542 | 1066.35 |  | -491.5989 | 98.1615 |  |  | 0 | 589.7605
2025-06-01 07:00 | 8 | 1 | 9 | 2025 | 6 | M6_D1_H8 | 3632 | 292.3606 | 78.9823 | 0.096958 | 0.17776 | 465.4965 | 837.1141 | 837.1141 | 1070.2941 |  | -491.252 | 231.5503 |  |  | 0 | 722.8022
2025-06-01 08:00 | 9 | 1 | 10 | 2025 | 6 | M6_D1_H9 | 3633 | 286.9223 | 94.8899 | 0.096958 | 0.17776 | 471.8429 | 853.9298 | 853.9298 | 1089.3519 |  | -405.6792 | 396.6088 |  |  | 0 | 802.2881
2025-06-01 09:00 | 10 | 1 | 11 | 2025 | 6 | M6_D1_H10 | 3634 | 282.1315 | 112.825 | 0.096958 | 0.17776 | 481.1942 | 876.4254 | 876.4254 | 1109.6054 |  | -206.1818 | 787.4419 |  |  | 0 | 993.6238
2025-06-01 10:00 | 11 | 1 | 12 | 2025 | 6 | M6_D1_H11 | 3635 | 293.495 | 131.1038 | 0.096958 | 0.17776 | 493.0831 | 917.9567 | 917.9567 | 1148.8946 |  | -116.4395 | 906.6145 |  |  | 0 | 1023.054
2025-06-01 11:00 | 12 | 1 | 13 | 2025 | 6 | M6_D1_H12 | 3636 | 321.0764 | 142.393 | 0.096958 | 0.17776 | 502.8868 | 966.6309 | 966.6309 | 1195.3267 |  | 0 | 1102.2911 |  |  | 0 | 1102.2911
2025-06-01 12:00 | 13 | 1 | 14 | 2025 | 6 | M6_D1_H13 | 3637 | 353.1869 | 145.0421 | 0.096958 | 0.17776 | 512.8484 | 1011.3521 | 1011.3521 | 1240.0479 |  | 0 | 1078.2388 |  |  | 0 | 1078.2388
2025-06-01 13:00 | 14 | 1 | 15 | 2025 | 6 | M6_D1_H14 | 3638 | 403.4565 | 148.552 | 0.096958 | 0.17776 | 519.5239 | 1071.8072 | 1071.8072 | 1300.503 |  | 0 | 1058.9786 |  |  | 0 | 1058.9786
2025-06-01 14:00 | 15 | 1 | 16 | 2025 | 6 | M6_D1_H15 | 3639 | 452.7318 | 151.9369 | 0.096958 | 0.17776 | 523.8622 | 1128.8057 | 1128.8057 | 1355.2594 |  | 0 | 1026.4957 |  |  | 0 | 1026.4957
2025-06-01 15:00 | 16 | 1 | 17 | 2025 | 6 | M6_D1_H16 | 3640 | 517.1908 | 153.9106 | 0.096958 | 0.17776 | 525.3807 | 1196.7567 | 1196.7567 | 1423.2104 |  | 0 | 953.3432 |  |  | 0 | 953.3432
2025-06-01 16:00 | 17 | 1 | 18 | 2025 | 6 | M6_D1_H17 | 3641 | 563.2654 | 152.0694 | 0.096958 | 0.17776 | 527.9663 | 1243.5758 | 1243.5758 | 1467.7874 |  | -0.33212 | 898.0969 |  |  | 0 | 898.4291
2025-06-01 17:00 | 18 | 1 | 19 | 2025 | 6 | M6_D1_H18 | 3642 | 593.4981 | 138.4155 | 0.096958 | 0.17776 | 521.4767 | 1253.6651 | 1253.6651 | 1475.6345 |  | 77.3297 | 807.56 |  |  | 0 | 807.56
2025-06-01 18:00 | 19 | 1 | 20 | 2025 | 6 | M6_D1_H19 | 3643 | 600.7624 | 126.912 | 0.096958 | 0.17776 | 513.8964 | 1241.8455 | 1241.8455 | 1463.815 |  | 494.9359 | 872.2191 |  |  | 0 | 872.2191
2025-06-01 19:00 | 20 | 1 | 21 | 2025 | 6 | M6_D1_H20 | 3644 | 606.9322 | 121.8195 | 0.096958 | 0.17776 | 609.8722 | 1338.8986 | 1338.8986 | 1468.7269 |  | 441.4328 | 641.196 |  |  | 0 | 641.196
2025-06-01 20:00 | 21 | 1 | 22 | 2025 | 6 | M6_D1_H21 | 3645 | 584.7912 | 121.5233 | 3.7113 | 6.786 | 645.5545 | 1362.3663 | 1362.3663 | 1445.7363 |  | -3e-06 | 194.1873 |  |  | 0 | 194.1873
2025-06-01 21:00 | 22 | 1 | 23 | 2025 | 6 | M6_D1_H22 | 3646 | 524.7956 | 113.7558 | 3.7113 | 6.786 | 594.6519 | 1243.7006 | 1243.7006 | 1363.0766 |  | -4e-06 | 210.9323 |  |  | 0 | 210.9323
2025-06-01 22:00 | 23 | 1 | 24 | 2025 | 6 | M6_D1_H23 | 3647 | 458.3672 | 103.9792 | 3.7113 | 6.786 | 547.5342 | 1120.378 | 1120.378 | 1273.3034 |  | -4e-06 | 206.1905 |  |  | 0 | 206.1905
2025-06-01 23:00 | 24 | 1 | 1 | 2025 | 6 | M6_D1_H24 | 3648 | 414.234 | 97.3968 | 3.7113 | 6.786 | 525.8526 | 1047.9807 | 1047.9807 | 1210.1101 |  | -4e-06 | 187.5254 |  |  | 0 | 187.5254
2025-06-02 | 1 | 1 | 2 | 2025 | 6 | M6_D2_H1 | 3649 | 382.9477 | 88.9463 | 3.7113 | 6.786 | 552.3171 | 1034.7085 | 1034.7085 | 1165.5589 |  | -1e-06 | 133.8093 |  |  | 0 | 133.8093
2025-06-02 01:00 | 2 | 1 | 3 | 2025 | 6 | M6_D2_H2 | 3650 | 367.3342 | 84.6608 | 3.7113 | 6.786 | 589.039 | 1051.5312 | 1051.5312 | 1147.4106 |  | 0 | 83.1827 |  |  | 0 | 83.1827
2025-06-02 02:00 | 3 | 1 | 4 | 2025 | 6 | M6_D2_H3 | 3651 | 347.9446 | 81.431 | 3.7113 | 6.786 | 637.4673 | 1077.3403 | 1077.3403 | 1125.8097 |  | -1e-06 | 41.843 |  |  | 0 | 41.843
2025-06-02 03:00 | 4 | 1 | 5 | 2025 | 6 | M6_D2_H4 | 3652 | 339.0546 | 79.3561 | 3.7113 | 6.786 | 564.8063 | 993.7144 | 993.7144 | 1123.239 |  | 50.4787 | 113.5656 |  |  | 0 | 113.5656
2025-06-02 04:00 | 5 | 1 | 6 | 2025 | 6 | M6_D2_H5 | 3653 | 337.8211 | 76.5734 | 3.7113 | 6.786 | 487.6332 | 912.5251 | 912.5251 | 1136.7366 |  | 409.6409 | 496.0437 |  |  | 0 | 496.0437
2025-06-02 05:00 | 6 | 1 | 7 | 2025 | 6 | M6_D2_H6 | 3654 | 344.5673 | 72.2415 | 0.096958 | 0.17776 | 509.3025 | 926.386 | 926.386 | 1152.8397 |  | 36.4228 | 420.5091 |  |  | 0 | 420.5091
2025-06-02 06:00 | 7 | 1 | 8 | 2025 | 6 | M6_D2_H7 | 3655 | 341.0347 | 68.8576 | 0.096958 | 0.17776 | 533.5094 | 943.6765 | 943.6765 | 1172.3724 |  | -325.8384 | 232.9754 |  |  | 0 | 558.8138
2025-06-02 07:00 | 8 | 1 | 9 | 2025 | 6 | M6_D2_H8 | 3656 | 323.3786 | 70.6191 | 0.096958 | 0.17776 | 559.3608 | 953.6332 | 953.6332 | 1186.8133 |  | -319.8223 | 335.7957 |  |  | 0 | 655.6181
2025-06-02 08:00 | 9 | 1 | 10 | 2025 | 6 | M6_D2_H9 | 3657 | 292.4489 | 81.1573 | 0.096958 | 0.17776 | 576.2699 | 950.1509 | 950.1509 | 1185.5731 |  | -328.5461 | 400.5441 |  |  | 0 | 729.0902
2025-06-02 09:00 | 10 | 1 | 11 | 2025 | 6 | M6_D2_H10 | 3658 | 275.2959 | 95.7991 | 0.096958 | 0.17776 | 592.833 | 964.2028 | 964.2028 | 1197.3828 |  | -338.9456 | 442.9403 |  |  | 0 | 781.8859
2025-06-02 10:00 | 11 | 1 | 12 | 2025 | 6 | M6_D2_H11 | 3659 | 266.073 | 109.6911 | 0.096958 | 0.17776 | 604.6198 | 980.6587 | 980.6587 | 1211.5966 |  | -385.1181 | 325.1602 |  |  | 0 | 710.2784
2025-06-02 11:00 | 12 | 1 | 13 | 2025 | 6 | M6_D2_H12 | 3660 | 267.0243 | 118.0511 | 0.096958 | 0.17776 | 610.6489 | 995.999 | 995.999 | 1224.6948 |  | 164.8454 | 1235.9981 |  |  | 0 | 1235.9981
2025-06-02 12:00 | 13 | 1 | 14 | 2025 | 6 | M6_D2_H13 | 3661 | 293.1438 | 117.2151 | 0.096958 | 0.17776 | 617.8004 | 1028.434 | 1028.434 | 1257.1298 |  | -176.4706 | 701.3075 |  |  | 0 | 877.778
2025-06-02 13:00 | 14 | 1 | 15 | 2025 | 6 | M6_D2_H14 | 3662 | 339.8368 | 119.0648 | 0.096958 | 0.17776 | 624.7262 | 1083.9025 | 1083.9025 | 1312.5983 |  | -118.9051 | 818.49 |  |  | 0 | 937.3951
2025-06-02 14:00 | 15 | 1 | 16 | 2025 | 6 | M6_D2_H15 | 3663 | 391.926 | 121.1904 | 0.096958 | 0.17776 | 623.1759 | 1136.567 | 1136.567 | 1363.0207 |  | 0.045091 | 976.4012 |  |  | 0 | 976.4012
2025-06-02 15:00 | 16 | 1 | 17 | 2025 | 6 | M6_D2_H16 | 3664 | 464.5069 | 120.6334 | 0.096958 | 0.17776 | 609.7222 | 1195.1372 | 1195.1372 | 1421.5909 |  | 0.026368 | 937.249 |  |  | 0 | 937.249
2025-06-02 16:00 | 17 | 1 | 18 | 2025 | 6 | M6_D2_H17 | 3665 | 532.3465 | 115.835 | 0.096958 | 0.17776 | 591.8317 | 1240.2879 | 1240.2879 | 1464.4994 |  | -0.023244 | 892.8246 |  |  | 0 | 892.8478
2025-06-02 17:00 | 18 | 1 | 19 | 2025 | 6 | M6_D2_H18 | 3666 | 577.4644 | 105.4206 | 0.096958 | 0.17776 | 567.9193 | 1251.079 | 1251.079 | 1473.0485 |  | 285.2255 | 1006.0616 |  |  | 0.082296 | 1006.0616
2025-06-02 18:00 | 19 | 1 | 20 | 2025 | 6 | M6_D2_H19 | 3667 | 596.381 | 98.4676 | 0.096958 | 0.17776 | 633.2896 | 1328.4129 | 1328.4129 | 1469.5914 |  | 127.1332 | 497.1306 |  |  | 0.20568 | 497.1306
2025-06-02 19:00 | 20 | 1 | 21 | 2025 | 6 | M6_D2_H20 | 3668 | 603.5419 | 99.9306 | 0.096958 | 0.17776 | 568.3261 | 1272.0733 | 1272.0733 | 1481.573 |  | 570 | 811.2253 |  |  | 0.38329 | 811.2253
2025-06-02 20:00 | 21 | 1 | 22 | 2025 | 6 | M6_D2_H21 | 3669 | 581.165 | 101.7459 | 3.7113 | 6.786 | 571.1337 | 1264.542 | 1264.542 | 1461.7654 |  | 0 | 253.3699 |  |  | 0.15493 | 253.3699
2025-06-02 21:00 | 22 | 1 | 23 | 2025 | 6 | M6_D2_H22 | 3670 | 516.4453 | 96.4789 | 3.7113 | 6.786 | 548.4129 | 1171.8345 | 1171.8345 | 1369.3775 |  | -4e-06 | 252.4312 |  |  | 0.0079096 | 252.4312
2025-06-02 22:00 | 23 | 1 | 24 | 2025 | 6 | M6_D2_H23 | 3671 | 446.7624 | 90.1831 | 3.7113 | 6.786 | 526.4564 | 1073.8992 | 1073.8992 | 1272.9058 |  | 485.7172 | 736.5406 |  |  | 0 | 736.5406
2025-06-02 23:00 | 24 | 1 | 1 | 2025 | 6 | M6_D2_H24 | 3672 | 401.2469 | 85.7004 | 3.7113 | 6.786 | 509.8989 | 1007.3436 | 1007.3436 | 1205.2102 |  | -3e-06 | 260.2517 |  |  | 0 | 260.2517
2025-06-03 | 1 | 1 | 2 | 2025 | 6 | M6_D3_H1 | 3673 | 361.7095 | 83.605 | 3.7113 | 6.786 | 477.8685 | 933.6804 | 933.6804 | 1146.6814 |  | -3e-06 | 158.0679 |  |  | 0 | 158.0679
2025-06-03 01:00 | 2 | 1 | 3 | 2025 | 6 | M6_D3_H2 | 3674 | 345.3709 | 80.066 | 3.7113 | 6.786 | 637.0923 | 1073.0266 | 1073.0266 | 1122.8876 |  | -4e-06 | 118.8186 |  |  | 0 | 118.8186
2025-06-03 02:00 | 3 | 1 | 4 | 2025 | 6 | M6_D3_H3 | 3675 | 327.0253 | 77.9136 | 3.7113 | 6.786 | 625.6124 | 1041.0487 | 1041.0487 | 1101.0841 |  | -4e-06 | 100.9134 |  |  | 0 | 100.9134
2025-06-03 03:00 | 4 | 1 | 5 | 2025 | 6 | M6_D3_H4 | 3676 | 324.5034 | 76.666 | 3.7113 | 6.786 | 469.9509 | 881.6176 | 881.6176 | 1103.5871 |  | -3e-06 | 58.8076 |  |  | 0 | 58.8076
2025-06-03 04:00 | 5 | 1 | 6 | 2025 | 6 | M6_D3_H5 | 3677 | 322.492 | 76.1597 | 3.7113 | 6.786 | 486.9456 | 896.0946 | 896.0946 | 1120.3062 |  | 41.9244 | 85.9763 |  |  | 0 | 85.9763
2025-06-03 05:00 | 6 | 1 | 7 | 2025 | 6 | M6_D3_H6 | 3678 | 332.399 | 78.5298 | 0.096958 | 0.17776 | 510.8852 | 922.0887 | 922.0887 | 1148.5424 |  | 0 | 306.3076 |  |  | 0 | 306.3076
2025-06-03 06:00 | 7 | 1 | 8 | 2025 | 6 | M6_D3_H7 | 3679 | 330.1291 | 85.6422 | 0.096958 | 0.17776 | 535.1614 | 951.2074 | 951.2074 | 1179.9032 |  | -202.9068 | 396.9032 |  |  | 0 | 599.8101
2025-06-03 07:00 | 8 | 1 | 9 | 2025 | 6 | M6_D3_H8 | 3680 | 315.8568 | 106.6919 | 0.096958 | 0.17776 | 559.1093 | 981.9327 | 981.9327 | 1215.1127 |  | -496.2929 | 0 |  |  | 0 | 426.491
2025-06-03 08:00 | 9 | 1 | 10 | 2025 | 6 | M6_D3_H9 | 3681 | 276.2256 | 132.5981 | 0.096958 | 0.17776 | 574.5177 | 983.6161 | 983.6161 | 1219.0383 |  | -285.0968 | 374.7304 |  |  | 0 | 659.8272
2025-06-03 09:00 | 10 | 1 | 11 | 2025 | 6 | M6_D3_H10 | 3682 | 257.1938 | 151.3444 | 0.096958 | 0.17776 | 588.2129 | 997.0258 | 997.0258 | 1230.2059 |  | -193.2596 | 581.4959 |  |  | 0 | 774.7555
2025-06-03 10:00 | 11 | 1 | 12 | 2025 | 6 | M6_D3_H11 | 3683 | 254.2948 | 167.8402 | 0.096958 | 0.17776 | 597.8302 | 1020.2399 | 1020.2399 | 1251.1779 |  | -133.6162 | 699.4962 |  |  | 0 | 833.1123
2025-06-03 11:00 | 12 | 1 | 13 | 2025 | 6 | M6_D3_H12 | 3684 | 240.0957 | 178.6403 | 0.096958 | 0.17776 | 601.4146 | 1020.4253 | 1020.4253 | 1249.1212 |  | -366.6553 | 223.0148 |  |  | 0 | 589.6701
2025-06-03 12:00 | 13 | 1 | 14 | 2025 | 6 | M6_D3_H13 | 3685 | 252.9503 | 182.2849 | 0.096958 | 0.17776 | 606.415 | 1041.9249 | 1041.9249 | 1270.6207 |  | -131.5037 | 684.4641 |  |  | 0 | 815.9679
2025-06-03 13:00 | 14 | 1 | 15 | 2025 | 6 | M6_D3_H14 | 3686 | 309.8799 | 188.223 | 0.096958 | 0.17776 | 615.8336 | 1114.2113 | 1114.2113 | 1342.9071 |  | 1.8178 | 919.114 |  |  | 0 | 919.114
2025-06-03 14:00 | 15 | 1 | 16 | 2025 | 6 | M6_D3_H15 | 3687 | 398.7842 | 193.1528 | 0.096958 | 0.17776 | 616.7927 | 1209.0045 | 1209.0045 | 1435.4582 |  | 0 | 902.7177 |  |  | 0 | 902.7177
2025-06-03 15:00 | 16 | 1 | 17 | 2025 | 6 | M6_D3_H16 | 3688 | 481.2214 | 190.1525 | 0.096958 | 0.17776 | 603.7161 | 1275.3647 | 1275.3647 | 1501.8184 |  | 0.024033 | 876.6663 |  |  | 0 | 876.6663
2025-06-03 16:00 | 17 | 1 | 18 | 2025 | 6 | M6_D3_H17 | 3689 | 507.7115 | 175.2737 | 0.096958 | 0.17776 | 580.2196 | 1263.4795 | 1263.4795 | 1487.6911 |  | 0 | 813.9892 |  |  | 0 | 813.9892
2025-06-03 17:00 | 18 | 1 | 19 | 2025 | 6 | M6_D3_H18 | 3690 | 513.6658 | 146.3651 | 0.096958 | 0.17776 | 552.2242 | 1212.5298 | 1212.5298 | 1434.4992 |  | 160.1582 | 806.3436 |  |  | 0 | 806.3436
2025-06-03 18:00 | 19 | 1 | 20 | 2025 | 6 | M6_D3_H19 | 3691 | 524.6081 | 126.8851 | 0.096958 | 0.17776 | 600.4233 | 1252.1911 | 1252.1911 | 1411.045 |  | 270 | 539.6559 |  |  | 0.012544 | 539.6559
2025-06-03 19:00 | 20 | 1 | 21 | 2025 | 6 | M6_D3_H20 | 3692 | 527.1129 | 120.9243 | 0.096958 | 0.17776 | 584.7892 | 1233.101 | 1233.101 | 1411.8001 |  | 557.3762 | 666.8819 |  |  | 0.14745 | 666.8819
2025-06-03 20:00 | 21 | 1 | 22 | 2025 | 6 | M6_D3_H21 | 3693 | 509.7519 | 117.7548 | 3.7113 | 6.786 | 691.058 | 1329.0621 | 1329.0621 | 1391.7793 |  | 0 | 62.3176 |  |  | 0.0041632 | 62.3176
2025-06-03 21:00 | 22 | 1 | 23 | 2025 | 6 | M6_D3_H22 | 3694 | 456.8138 | 106.7414 | 3.7113 | 6.786 | 673.3396 | 1247.3922 | 1247.3922 | 1308.42 |  | -3e-06 | 74.1464 |  |  | 0 | 74.1464
2025-06-03 22:00 | 23 | 1 | 24 | 2025 | 6 | M6_D3_H23 | 3695 | 401.081 | 97.8967 | 3.7113 | 6.786 | 500.4645 | 1009.9396 | 1009.9396 | 1225.1827 |  | 522.6238 | 608.8145 |  |  | 0 | 608.8145
2025-06-03 23:00 | 24 | 1 | 1 | 2025 | 6 | M6_D3_H24 | 3696 | 362.0456 | 92.4099 | 3.7113 | 6.786 | 631.205 | 1096.1578 | 1096.1578 | 1163.206 |  | 0 | 86.8191 |  |  | 0 | 86.8191
2025-06-04 | 1 | 1 | 2 | 2025 | 6 | M6_D4_H1 | 3697 | 348.7871 | 89.5582 | 3.7113 | 6.786 | 612.7981 | 1061.6409 | 1061.6409 | 1135.5561 |  | -3e-06 | 94.2218 |  |  | 0 | 94.2218
2025-06-04 01:00 | 2 | 1 | 3 | 2025 | 6 | M6_D4_H2 | 3698 | 337.6509 | 85.2458 | 3.7113 | 6.786 | 637.2864 | 1070.6805 | 1070.6805 | 1116.2779 |  | -4e-06 | 68.3829 |  |  | 0 | 68.3829
2025-06-04 02:00 | 3 | 1 | 4 | 2025 | 6 | M6_D4_H3 | 3699 | 323.0134 | 82.6462 | 3.7113 | 6.786 | 644.8898 | 1061.0468 | 1061.0468 | 1097.2812 |  | -4e-06 | 56.205 |  |  | 0 | 56.205
2025-06-04 03:00 | 4 | 1 | 5 | 2025 | 6 | M6_D4_H4 | 3700 | 317.3457 | 81.1595 | 3.7113 | 6.786 | 530.1672 | 939.1697 | 939.1697 | 1095.9028 |  | -3e-06 | 39.5279 |  |  | 0 | 39.5279
2025-06-04 04:00 | 5 | 1 | 6 | 2025 | 6 | M6_D4_H5 | 3701 | 317.629 | 80.3267 | 3.7113 | 6.786 | 482.3756 | 890.8288 | 890.8288 | 1115.0403 |  | 6.1436e-05 | 46.8987 |  |  | 0 | 46.8987
2025-06-04 05:00 | 6 | 1 | 7 | 2025 | 6 | M6_D4_H6 | 3702 | 325.125 | 83.6179 | 0.096958 | 0.17776 | 504.9494 | 913.967 | 913.967 | 1140.4207 |  | 0 | 332.7241 |  |  | 0 | 332.7241
2025-06-04 06:00 | 7 | 1 | 8 | 2025 | 6 | M6_D4_H7 | 3703 | 321.433 | 88.5865 | 0.096958 | 0.17776 | 528.5958 | 938.89 | 938.89 | 1167.5859 |  | -385.5612 | 75.067 |  |  | 0 | 460.6281
2025-06-04 07:00 | 8 | 1 | 9 | 2025 | 6 | M6_D4_H8 | 3704 | 295.1325 | 112.5999 | 0.096958 | 0.17776 | 551.1854 | 959.1925 | 959.1925 | 1192.3725 |  | -469.6788 | 63.6116 |  |  | 0 | 533.2904
2025-06-04 08:00 | 9 | 1 | 10 | 2025 | 6 | M6_D4_H9 | 3705 | 247.1425 | 142.003 | 0.096958 | 0.17776 | 566.4416 | 955.8618 | 955.8618 | 1191.284 |  | -435.2243 | 169.5605 |  |  | 0 | 604.7847
2025-06-04 09:00 | 10 | 1 | 11 | 2025 | 6 | M6_D4_H10 | 3706 | 211.8292 | 165.8892 | 0.096958 | 0.17776 | 580.1552 | 958.1483 | 958.1483 | 1191.3283 |  | -352.9423 | 327.7699 |  |  | 0 | 680.7122
2025-06-04 10:00 | 11 | 1 | 12 | 2025 | 6 | M6_D4_H11 | 3707 | 203.9271 | 188.5085 | 0.096958 | 0.17776 | 592.538 | 985.2483 | 985.2483 | 1216.1862 |  | -141.3705 | 714.8038 |  |  | 0 | 856.1743
2025-06-04 11:00 | 12 | 1 | 13 | 2025 | 6 | M6_D4_H12 | 3708 | 214.5849 | 203.4789 | 0.096958 | 0.17776 | 601.0483 | 1019.3868 | 1019.3868 | 1248.0826 |  | 0 | 977.4969 |  |  | 0 | 977.4969
2025-06-04 12:00 | 13 | 1 | 14 | 2025 | 6 | M6_D4_H13 | 3709 | 239.7262 | 210.5159 | 0.096958 | 0.17776 | 610.2247 | 1060.7416 | 1060.7416 | 1289.4374 |  | 0 | 971.4496 |  |  | 0 | 971.4496
2025-06-04 13:00 | 14 | 1 | 15 | 2025 | 6 | M6_D4_H14 | 3710 | 278.3307 | 219.7463 | 0.096958 | 0.17776 | 617.1124 | 1115.4642 | 1115.4642 | 1344.16 |  | 0 | 927.2912 |  |  | 0 | 927.2912
2025-06-04 14:00 | 15 | 1 | 16 | 2025 | 6 | M6_D4_H15 | 3711 | 334.4039 | 226.8652 | 0.096958 | 0.17776 | 614.5797 | 1176.1235 | 1176.1235 | 1402.5772 |  | -0.14866 | 901.502 |  |  | 0 | 901.6506
2025-06-04 15:00 | 16 | 1 | 17 | 2025 | 6 | M6_D4_H16 | 3712 | 414.9439 | 224.3292 | 0.096958 | 0.17776 | 602.9078 | 1242.4557 | 1242.4557 | 1468.9094 |  | 0.022856 | 847.9542 |  |  | 0 | 847.9542
2025-06-04 16:00 | 17 | 1 | 18 | 2025 | 6 | M6_D4_H17 | 3713 | 482.7986 | 210.1615 | 0.096958 | 0.17776 | 586.5331 | 1279.7679 | 1279.7679 | 1503.9794 |  | 0 | 801.6804 |  |  | 0 | 801.6804
2025-06-04 17:00 | 18 | 1 | 19 | 2025 | 6 | M6_D4_H18 | 3714 | 527.6418 | 177.842 | 0.096958 | 0.17776 | 563.963 | 1269.7215 | 1269.7215 | 1491.691 |  | 130.0008 | 842.236 |  |  | 0 | 842.236
2025-06-04 18:00 | 19 | 1 | 20 | 2025 | 6 | M6_D4_H19 | 3715 | 549.8248 | 153.0196 | 0.096958 | 0.17776 | 594.674 | 1297.7931 | 1297.7931 | 1475.3078 |  | 258.0286 | 651.6045 |  |  | 0.019548 | 651.6045
2025-06-04 19:00 | 20 | 1 | 21 | 2025 | 6 | M6_D4_H20 | 3716 | 562.466 | 142.0138 | 0.096958 | 0.17776 | 554.0402 | 1258.7947 | 1258.7947 | 1480.7642 |  | 570 | 725.0585 |  |  | 0.037024 | 725.0585
2025-06-04 20:00 | 21 | 1 | 22 | 2025 | 6 | M6_D4_H21 | 3717 | 549.3088 | 135.4325 | 3.7113 | 6.786 | 692.225 | 1387.4636 | 1387.4636 | 1460.8748 |  | 0 | 121.6196 |  |  | 0 | 121.6196
2025-06-04 21:00 | 22 | 1 | 23 | 2025 | 6 | M6_D4_H22 | 3718 | 492.7778 | 122.3528 | 3.7113 | 6.786 | 657.0636 | 1282.6915 | 1282.6915 | 1368.7137 |  | -3e-06 | 119.4455 |  |  | 0 | 119.4455
2025-06-04 22:00 | 23 | 1 | 24 | 2025 | 6 | M6_D4_H23 | 3719 | 429.5577 | 110.7307 | 3.7113 | 6.786 | 507.3233 | 1058.109 | 1058.109 | 1273.3521 |  | 501.9252 | 614.4445 |  |  | 0 | 614.4445
2025-06-04 23:00 | 24 | 1 | 1 | 2025 | 6 | M6_D4_H24 | 3720 | 389.0259 | 103.3414 | 3.7113 | 6.786 | 643.2908 | 1146.1555 | 1146.1555 | 1207.7299 |  | -3e-06 | 79.1686 |  |  | 0 | 79.1686
2025-06-05 | 1 | 1 | 2 | 2025 | 6 | M6_D5_H1 | 3721 | 367.9859 | 95.2454 | 3.7113 | 6.786 | 593.0151 | 1066.7438 | 1066.7438 | 1164.304 |  | -3e-06 | 87.6092 |  |  | 0 | 87.6092
2025-06-05 01:00 | 2 | 1 | 3 | 2025 | 6 | M6_D5_H2 | 3722 | 353.1179 | 90.4697 | 3.7113 | 6.786 | 637.6192 | 1091.7041 | 1091.7041 | 1141.3671 |  | -4e-06 | 42.0795 |  |  | 0 | 42.0795
2025-06-05 02:00 | 3 | 1 | 4 | 2025 | 6 | M6_D5_H3 | 3723 | 335.9908 | 87.2851 | 3.7113 | 6.786 | 549.4761 | 983.2494 | 983.2494 | 1119.1424 |  | -4e-06 | 110.9078 |  |  | 0 | 110.9078
2025-06-05 03:00 | 4 | 1 | 5 | 2025 | 6 | M6_D5_H4 | 3724 | 325.3878 | 85.8113 | 3.7113 | 6.786 | 636.4718 | 1058.1684 | 1058.1684 | 1113.4992 |  | -3e-06 | 46.9804 |  |  | 0 | 46.9804
2025-06-05 04:00 | 5 | 1 | 6 | 2025 | 6 | M6_D5_H5 | 3725 | 323.8483 | 85.0874 | 3.7113 | 6.786 | 486.7759 | 906.209 | 906.209 | 1130.4206 |  | 46.3225 | 92.3105 |  |  | 0 | 92.3105
2025-06-05 05:00 | 6 | 1 | 7 | 2025 | 6 | M6_D5_H6 | 3726 | 327.1126 | 88.8677 | 0.096958 | 0.17776 | 508.1206 | 924.3756 | 924.3756 | 1150.8293 |  | 3.9714 | 332.3811 |  |  | 0 | 332.3811
2025-06-05 06:00 | 7 | 1 | 8 | 2025 | 6 | M6_D5_H7 | 3727 | 326.1333 | 94.6507 | 0.096958 | 0.17776 | 532.4032 | 953.4619 | 953.4619 | 1182.1578 |  | -417.2704 | 0 |  |  | 0 | 415.4254
2025-06-05 07:00 | 8 | 1 | 9 | 2025 | 6 | M6_D5_H8 | 3728 | 308.6334 | 119.5162 | 0.096958 | 0.17776 | 557.7015 | 986.1259 | 986.1259 | 1219.3059 |  | -491.5421 | 5.454 |  |  | 0 | 496.9961
2025-06-05 08:00 | 9 | 1 | 10 | 2025 | 6 | M6_D5_H9 | 3729 | 269.8501 | 150.419 | 0.096958 | 0.17776 | 574.2486 | 994.7924 | 994.7924 | 1230.2146 |  | -436.3422 | 117.864 |  |  | 0 | 554.2062
2025-06-05 09:00 | 10 | 1 | 11 | 2025 | 6 | M6_D5_H10 | 3730 | 242.1997 | 174.1996 | 0.096958 | 0.17776 | 590.9591 | 1007.6332 | 1007.6332 | 1240.8132 |  | -372.7517 | 254.9971 |  |  | 0 | 627.7488
2025-06-05 10:00 | 11 | 1 | 12 | 2025 | 6 | M6_D5_H11 | 3731 | 242.1146 | 196.2781 | 0.096958 | 0.17776 | 606.0011 | 1044.6686 | 1044.6686 | 1275.6065 |  | -66.8468 | 884.8216 |  |  | 0 | 951.6684
2025-06-05 11:00 | 12 | 1 | 13 | 2025 | 6 | M6_D5_H12 | 3732 | 272.6565 | 209.8243 | 0.096958 | 0.17776 | 617.412 | 1100.1675 | 1100.1675 | 1328.8634 |  | 0 | 986.1074 |  |  | 0 | 986.1074
2025-06-05 12:00 | 13 | 1 | 14 | 2025 | 6 | M6_D5_H13 | 3733 | 324.5734 | 215.4953 | 0.096958 | 0.17776 | 629.9418 | 1170.2852 | 1170.2852 | 1398.981 |  | 0 | 960.1121 |  |  | 0 | 960.1121
2025-06-05 13:00 | 14 | 1 | 15 | 2025 | 6 | M6_D5_H14 | 3734 | 375.0423 | 223.643 | 0.096958 | 0.17776 | 639.7046 | 1238.6647 | 1238.6647 | 1467.3605 |  | 0 | 1020.2338 |  |  | 0 | 1020.2338
2025-06-05 14:00 | 15 | 1 | 16 | 2025 | 6 | M6_D5_H15 | 3735 | 435.3989 | 229.8806 | 0.096958 | 0.17776 | 638.7026 | 1304.2568 | 1304.2568 | 1530.7105 |  | 0 | 972.915 |  |  | 0 | 972.915
2025-06-05 15:00 | 16 | 1 | 17 | 2025 | 6 | M6_D5_H16 | 3736 | 511.9593 | 226.1725 | 0.096958 | 0.17776 | 626.621 | 1365.0276 | 1365.0276 | 1591.4813 |  | 89.9786 | 927.0341 |  |  | 0 | 927.0341
2025-06-05 16:00 | 17 | 1 | 18 | 2025 | 6 | M6_D5_H17 | 3737 | 578.5234 | 212.4012 | 0.096958 | 0.17776 | 609.1679 | 1400.3672 | 1400.3672 | 1624.5788 |  | -102.5249 | 627.5888 |  |  | 0 | 730.1136
2025-06-05 17:00 | 18 | 1 | 19 | 2025 | 6 | M6_D5_H18 | 3738 | 618.969 | 180.4082 | 0.096958 | 0.17776 | 585.0052 | 1384.6571 | 1384.6571 | 1606.6266 |  | 160.342 | 846.3734 |  |  | 0 | 846.3734
2025-06-05 18:00 | 19 | 1 | 20 | 2025 | 6 | M6_D5_H19 | 3739 | 633.655 | 156.0189 | 0.096958 | 0.17776 | 622.739 | 1412.6875 | 1412.6875 | 1581.4128 |  | 270 | 620.2714 |  |  | 0.0045719 | 620.2714
2025-06-05 19:00 | 20 | 1 | 21 | 2025 | 6 | M6_D5_H20 | 3740 | 630.9735 | 143.4951 | 0.096958 | 0.17776 | 570.5091 | 1345.2524 | 1345.2524 | 1567.2219 |  | 570 | 718.3326 |  |  | 0.089763 | 718.3326
2025-06-05 20:00 | 21 | 1 | 22 | 2025 | 6 | M6_D5_H21 | 3741 | 605.9906 | 135.2741 | 3.7113 | 6.786 | 730.1886 | 1481.9507 | 1481.9507 | 1532.5825 |  | 0 | 107.9604 |  |  | 0.0024838 | 107.9604
2025-06-05 21:00 | 22 | 1 | 23 | 2025 | 6 | M6_D5_H22 | 3742 | 545.0652 | 121.2722 | 3.7113 | 6.786 | 727.0045 | 1403.8393 | 1403.8393 | 1433.2519 |  | -3e-06 | 84.4183 |  |  | 0 | 84.4183
2025-06-05 22:00 | 23 | 1 | 24 | 2025 | 6 | M6_D5_H23 | 3743 | 471.8703 | 109.9184 | 3.7113 | 6.786 | 517.9069 | 1110.193 | 1110.193 | 1325.4361 |  | 510 | 621.8987 |  |  | 0 | 621.8987
2025-06-05 23:00 | 24 | 1 | 1 | 2025 | 6 | M6_D5_H24 | 3744 | 428.6107 | 102.7607 | 3.7113 | 6.786 | 668.7035 | 1210.5723 | 1210.5723 | 1256.2601 |  | 0 | 89.0036 |  |  | 0 | 89.0036
2025-06-06 | 1 | 1 | 2 | 2025 | 6 | M6_D6_H1 | 3745 | 391.2484 | 97.5605 | 3.7113 | 6.786 | 591.4212 | 1090.7275 | 1090.7275 | 1196.8107 |  | -3e-06 | 138.6315 |  |  | 0 | 138.6315
2025-06-06 01:00 | 2 | 1 | 3 | 2025 | 6 | M6_D6_H2 | 3746 | 374.4735 | 92.4713 | 3.7113 | 6.786 | 592.522 | 1069.9642 | 1069.9642 | 1171.544 |  | -4e-06 | 137.2002 |  |  | 0 | 137.2002
2025-06-06 02:00 | 3 | 1 | 4 | 2025 | 6 | M6_D6_H3 | 3747 | 352.0945 | 89.2243 | 3.7113 | 6.786 | 632.8634 | 1084.6795 | 1084.6795 | 1144.0455 |  | -4e-06 | 100.9612 |  |  | 0 | 100.9612
2025-06-06 03:00 | 4 | 1 | 5 | 2025 | 6 | M6_D6_H4 | 3748 | 341.3278 | 87.6029 | 3.7113 | 6.786 | 665.4187 | 1104.8468 | 1104.8468 | 1137.6168 |  | -3e-06 | 73.4013 |  |  | 0 | 73.4013
2025-06-06 04:00 | 5 | 1 | 6 | 2025 | 6 | M6_D6_H5 | 3749 | 337.61 | 87.116 | 3.7113 | 6.786 | 492.0379 | 927.2612 | 927.2612 | 1151.4728 |  | 5.1685e-05 | 55.1562 |  |  | 0 | 55.1562
2025-06-06 05:00 | 6 | 1 | 7 | 2025 | 6 | M6_D6_H6 | 3750 | 341.0251 | 91.6256 | 0.096958 | 0.17776 | 511.5338 | 944.4591 | 944.4591 | 1170.9128 |  | 0 | 300.741 |  |  | 0 | 300.741
2025-06-06 06:00 | 7 | 1 | 8 | 2025 | 6 | M6_D6_H7 | 3751 | 337.165 | 96.7202 | 0.096958 | 0.17776 | 531.982 | 966.142 | 966.142 | 1194.8378 |  | -402.7915 | 13.1893 |  |  | 0 | 415.9808
2025-06-06 07:00 | 8 | 1 | 9 | 2025 | 6 | M6_D6_H8 | 3752 | 325.5494 | 122.1901 | 0.096958 | 0.17776 | 552.9966 | 1001.0108 | 1001.0108 | 1234.1908 |  | -491.9309 | 0 |  |  | 0 | 455.5075
2025-06-06 08:00 | 9 | 1 | 10 | 2025 | 6 | M6_D6_H9 | 3753 | 307.1521 | 154.3221 | 0.096958 | 0.17776 | 569.5142 | 1031.2631 | 1031.2631 | 1266.6853 |  | -428.3384 | 95.5345 |  |  | 0 | 523.8729
2025-06-06 09:00 | 10 | 1 | 11 | 2025 | 6 | M6_D6_H10 | 3754 | 293.5252 | 179.2091 | 0.096958 | 0.17776 | 586.3995 | 1059.4086 | 1059.4086 | 1292.5886 |  | -416.4172 | 124.82 |  |  | 0 | 541.2372
2025-06-06 10:00 | 11 | 1 | 12 | 2025 | 6 | M6_D6_H11 | 3755 | 291.6086 | 202.4199 | 0.096958 | 0.17776 | 599.1299 | 1093.4332 | 1093.4332 | 1324.3711 |  | -45.4513 | 868.4485 |  |  | 0 | 913.8997
2025-06-06 11:00 | 12 | 1 | 13 | 2025 | 6 | M6_D6_H12 | 3756 | 309.143 | 217.3062 | 0.096958 | 0.17776 | 607.8214 | 1134.5453 | 1134.5453 | 1363.2411 |  | 0 | 947.7558 |  |  | 0 | 947.7558
2025-06-06 12:00 | 13 | 1 | 14 | 2025 | 6 | M6_D6_H13 | 3757 | 349.4001 | 224.1396 | 0.096958 | 0.17776 | 615.9698 | 1189.7843 | 1189.7843 | 1418.4801 |  | 0 | 970.8951 |  |  | 0 | 970.8951
2025-06-06 13:00 | 14 | 1 | 15 | 2025 | 6 | M6_D6_H14 | 3758 | 398.9393 | 232.5147 | 0.096958 | 0.17776 | 621.6836 | 1253.4124 | 1253.4124 | 1482.1082 |  | 0 | 943.7865 |  |  | 0 | 943.7865
2025-06-06 14:00 | 15 | 1 | 16 | 2025 | 6 | M6_D6_H15 | 3759 | 452.7577 | 237.8894 | 0.096958 | 0.17776 | 617.5475 | 1308.4693 | 1308.4693 | 1534.923 |  | 0 | 852.923 |  |  | 0 | 852.923
2025-06-06 15:00 | 16 | 1 | 17 | 2025 | 6 | M6_D6_H16 | 3760 | 529.9505 | 233.8635 | 0.096958 | 0.17776 | 606.6398 | 1370.7285 | 1370.7285 | 1597.1822 |  | -0.18695 | 800.8843 |  |  | 0 | 801.0713
2025-06-06 16:00 | 17 | 1 | 18 | 2025 | 6 | M6_D6_H17 | 3761 | 590.6787 | 219.0784 | 0.096958 | 0.17776 | 592.0429 | 1402.0748 | 1402.0748 | 1626.2864 |  | -0.017694 | 728.5538 |  |  | 0 | 728.5715
2025-06-06 17:00 | 18 | 1 | 19 | 2025 | 6 | M6_D6_H18 | 3762 | 612.5051 | 186.6275 | 0.096958 | 0.17776 | 568.936 | 1368.3433 | 1368.3433 | 1590.3128 |  | 45.328 | 659.6077 |  |  | 0.014785 | 659.6077
2025-06-06 18:00 | 19 | 1 | 20 | 2025 | 6 | M6_D6_H19 | 3763 | 610.4485 | 160.7817 | 0.096958 | 0.17776 | 607.9817 | 1379.4866 | 1379.4866 | 1546.1157 |  | 39.1872 | 426.6284 |  |  | 0.31853 | 426.6284
2025-06-06 19:00 | 20 | 1 | 21 | 2025 | 6 | M6_D6_H20 | 3764 | 601.0479 | 147.7839 | 0.096958 | 0.17776 | 569.7213 | 1318.8277 | 1318.8277 | 1527.1243 |  | 525.2176 | 756.4953 |  |  | 0.75019 | 756.4953
2025-06-06 20:00 | 21 | 1 | 22 | 2025 | 6 | M6_D6_H21 | 3765 | 578.5482 | 140.122 | 3.7113 | 6.786 | 704.2327 | 1433.4003 | 1433.4003 | 1500.9151 |  | 0 | 183.774 |  |  | 0.226 | 183.774
2025-06-06 21:00 | 22 | 1 | 23 | 2025 | 6 | M6_D6_H22 | 3766 | 527.3132 | 125.6504 | 3.7113 | 6.786 | 686.15 | 1349.611 | 1349.611 | 1412.7648 |  | -4e-06 | 163.8886 |  |  | 0 | 163.8886
2025-06-06 22:00 | 23 | 1 | 24 | 2025 | 6 | M6_D6_H23 | 3767 | 473.4766 | 113.4789 | 3.7113 | 6.786 | 512.3634 | 1109.8163 | 1109.8163 | 1325.0595 |  | 396.7829 | 521.0691 |  |  | 0 | 521.0691
2025-06-06 23:00 | 24 | 1 | 1 | 2025 | 6 | M6_D6_H24 | 3768 | 433.2109 | 105.6576 | 3.7113 | 6.786 | 638.5143 | 1187.8802 | 1187.8802 | 1258.6518 |  | -3e-06 | 123.6681 |  |  | 0 | 123.6681
2025-06-07 | 1 | 1 | 2 | 2025 | 6 | M6_D7_H1 | 3769 | 425.9789 | 98.4536 | 3.7113 | 6.786 | 635.8 | 1170.7299 | 1170.7299 | 1233.7609 |  | 0 | 107.1206 |  |  | 0 | 107.1206
2025-06-07 01:00 | 2 | 1 | 3 | 2025 | 6 | M6_D7_H2 | 3770 | 408.8215 | 93.3903 | 3.7113 | 6.786 | 630.4586 | 1143.1678 | 1143.1678 | 1209.4002 |  | 0 | 109.2351 |  |  | 0 | 109.2351
2025-06-07 02:00 | 3 | 1 | 4 | 2025 | 6 | M6_D7_H3 | 3771 | 385.3285 | 89.9762 | 3.7113 | 6.786 | 643.6233 | 1129.4254 | 1129.4254 | 1179.776 |  | -1e-06 | 85.0084 |  |  | 0 | 85.0084
2025-06-07 03:00 | 4 | 1 | 5 | 2025 | 6 | M6_D7_H4 | 3772 | 363.7219 | 88.119 | 3.7113 | 6.786 | 578.6792 | 1041.0174 | 1041.0174 | 1157.4422 |  | 2.1326 | 95.7396 |  |  | 0 | 95.7396
2025-06-07 04:00 | 5 | 1 | 6 | 2025 | 6 | M6_D7_H5 | 3773 | 355.0075 | 87.2463 | 3.7113 | 6.786 | 478.4702 | 931.2214 | 931.2214 | 1155.433 |  | 425.7596 | 504.6257 |  |  | 0 | 504.6257
2025-06-07 05:00 | 6 | 1 | 7 | 2025 | 6 | M6_D7_H6 | 3774 | 344.4865 | 91.0126 | 0.096958 | 0.17776 | 480.0154 | 915.7892 | 915.7892 | 1142.2429 |  | 76.0699 | 421.277 |  |  | 0 | 421.277
2025-06-07 06:00 | 7 | 1 | 8 | 2025 | 6 | M6_D7_H7 | 3775 | 327.2419 | 95.9931 | 0.096958 | 0.17776 | 481.6665 | 905.1761 | 905.1761 | 1133.8719 |  | -325.8384 | 214.8412 |  |  | 0 | 540.6796
2025-06-07 07:00 | 8 | 1 | 9 | 2025 | 6 | M6_D7_H8 | 3776 | 312.7628 | 120.6097 | 0.096958 | 0.17776 | 490.9462 | 924.5933 | 924.5933 | 1157.7734 |  | -419.4684 | 124.3313 |  |  | 0 | 543.7996
2025-06-07 08:00 | 9 | 1 | 10 | 2025 | 6 | M6_D7_H9 | 3777 | 306.454 | 152.5855 | 0.096958 | 0.17776 | 504.329 | 963.6432 | 963.6432 | 1199.0654 |  | -432.5507 | 98.0182 |  |  | 0 | 530.5689
2025-06-07 09:00 | 10 | 1 | 11 | 2025 | 6 | M6_D7_H10 | 3778 | 316.0949 | 177.4747 | 0.096958 | 0.17776 | 518.1469 | 1011.9912 | 1011.9912 | 1245.1712 |  | -266.11 | 431.6547 |  |  | 0 | 697.7648
2025-06-07 10:00 | 11 | 1 | 12 | 2025 | 6 | M6_D7_H11 | 3779 | 342.9922 | 200.2157 | 0.096958 | 0.17776 | 532.5821 | 1076.0648 | 1076.0648 | 1307.0027 |  | -320.2138 | 320.7025 |  |  | 0 | 640.9163
2025-06-07 11:00 | 12 | 1 | 13 | 2025 | 6 | M6_D7_H12 | 3780 | 377.8961 | 213.0519 | 0.096958 | 0.17776 | 543.6885 | 1134.9113 | 1134.9113 | 1363.6071 |  | 148.86 | 1095.6414 |  |  | 0 | 1095.6414
2025-06-07 12:00 | 13 | 1 | 14 | 2025 | 6 | M6_D7_H13 | 3781 | 429.7268 | 217.9742 | 0.096958 | 0.17776 | 554.6711 | 1202.6468 | 1202.6468 | 1431.3427 |  | -187.6373 | 566.2867 |  |  | 0 | 753.9241
2025-06-07 13:00 | 14 | 1 | 15 | 2025 | 6 | M6_D7_H14 | 3782 | 485.8592 | 223.978 | 0.096958 | 0.17776 | 562.1313 | 1272.2433 | 1272.2433 | 1500.9391 |  | -3.3246 | 896.5075 |  |  | 0 | 899.8321
2025-06-07 14:00 | 15 | 1 | 16 | 2025 | 6 | M6_D7_H15 | 3783 | 548.0225 | 226.8523 | 0.096958 | 0.17776 | 566.9091 | 1342.0586 | 1342.0586 | 1568.5123 |  | 0.039669 | 859.9213 |  |  | 0 | 859.9213
2025-06-07 15:00 | 16 | 1 | 17 | 2025 | 6 | M6_D7_H16 | 3784 | 626.5048 | 221.8191 | 0.096958 | 0.17776 | 571.4776 | 1420.0762 | 1420.0762 | 1646.5299 |  | 0.023197 | 785.6833 |  |  | 0 | 785.6833
2025-06-07 16:00 | 17 | 1 | 18 | 2025 | 6 | M6_D7_H17 | 3785 | 680.9114 | 207.6406 | 0.096958 | 0.17776 | 574.6065 | 1463.4331 | 1463.4331 | 1687.6447 |  | 0 | 724.9095 |  |  | 0 | 724.9095
2025-06-07 17:00 | 18 | 1 | 19 | 2025 | 6 | M6_D7_H18 | 3786 | 712.1212 | 176.3629 | 0.096958 | 0.17776 | 567.9001 | 1456.6589 | 1456.6589 | 1678.6284 |  | 142.2738 | 725.7474 |  |  | 0 | 725.7474
2025-06-07 18:00 | 19 | 1 | 20 | 2025 | 6 | M6_D7_H19 | 3787 | 711.7323 | 152.2795 | 0.096958 | 0.17776 | 714.2308 | 1578.5173 | 1578.5173 | 1643.845 |  | 252.7491 | 531.5422 |  |  | 0.018854 | 531.5422
2025-06-07 19:00 | 20 | 1 | 21 | 2025 | 6 | M6_D7_H20 | 3788 | 694.2475 | 141.6249 | 0.096958 | 0.17776 | 556.5956 | 1392.7426 | 1392.7426 | 1614.7121 |  | 570 | 715.5816 |  |  | 0.15347 | 715.5816
2025-06-07 20:00 | 21 | 1 | 22 | 2025 | 6 | M6_D7_H21 | 3789 | 659.2724 | 136.8879 | 3.7113 | 6.786 | 640.5869 | 1447.2446 | 1447.2446 | 1568.556 |  | 0 | 207.1085 |  |  | 0.096314 | 207.1085
2025-06-07 21:00 | 22 | 1 | 23 | 2025 | 6 | M6_D7_H22 | 3790 | 601.2343 | 124.2241 | 3.7113 | 6.786 | 648.1843 | 1384.14 | 1384.14 | 1475.8656 |  | -4e-06 | 187.5637 |  |  | 0.006288 | 187.5637
2025-06-07 22:00 | 23 | 1 | 24 | 2025 | 6 | M6_D7_H23 | 3791 | 537.2041 | 112.9112 | 3.7113 | 6.786 | 506.237 | 1166.8496 | 1166.8496 | 1382.0928 |  | 502.1043 | 645.6323 |  |  | 0 | 645.6323
2025-06-07 23:00 | 24 | 1 | 1 | 2025 | 6 | M6_D7_H24 | 3792 | 492.5311 | 104.9897 | 3.7113 | 6.786 | 598.3383 | 1206.3564 | 1206.3564 | 1313.1462 |  | -3e-06 | 164.9888 |  |  | 0 | 164.9888
2025-06-08 | 1 | 1 | 2 | 2025 | 6 | M6_D8_H1 | 3793 | 441.1981 | 99.5428 | 3.7113 | 6.786 | 481.2585 | 1032.4967 | 1032.4967 | 1245.4977 |  | 43.095 | 229.9056 |  |  | 0 | 229.9056
2025-06-08 01:00 | 2 | 1 | 3 | 2025 | 6 | M6_D8_H2 | 3794 | 422.5605 | 94.028 | 3.7113 | 6.786 | 475.0438 | 1002.1297 | 1002.1297 | 1219.6149 |  | 0 | 123.5251 |  |  | 0 | 123.5251
2025-06-08 02:00 | 3 | 1 | 4 | 2025 | 6 | M6_D8_H3 | 3795 | 393.6583 | 90.1669 | 3.7113 | 6.786 | 648.3857 | 1142.7083 | 1142.7083 | 1184.1825 |  | 0 | 73.296 |  |  | 0 | 73.296
2025-06-08 03:00 | 4 | 1 | 5 | 2025 | 6 | M6_D8_H4 | 3796 | 374.5931 | 86.9835 | 3.7113 | 6.786 | 621.213 | 1093.2869 | 1093.2869 | 1163.0813 |  | 0 | 89.3071 |  |  | 0 | 89.3071
2025-06-08 04:00 | 5 | 1 | 6 | 2025 | 6 | M6_D8_H5 | 3797 | 363.793 | 83.5307 | 3.7113 | 6.786 | 625.3216 | 1083.1427 | 1083.1427 | 1155.8261 |  | -1e-06 | 91.2172 |  |  | 0 | 91.2172
2025-06-08 05:00 | 6 | 1 | 7 | 2025 | 6 | M6_D8_H6 | 3798 | 353.2827 | 81.027 | 0.096958 | 0.17776 | 472.5583 | 907.1427 | 907.1427 | 1133.5964 |  | 0 | 340.1996 |  |  | 0 | 340.1996
2025-06-08 06:00 | 7 | 1 | 8 | 2025 | 6 | M6_D8_H7 | 3799 | 328.6693 | 75.9916 | 0.096958 | 0.17776 | 471.8173 | 876.753 | 876.753 | 1105.4488 |  | -348.3036 | 188.2653 |  |  | 0 | 536.5689
2025-06-08 07:00 | 8 | 1 | 9 | 2025 | 6 | M6_D8_H8 | 3800 | 316.4989 | 83.3421 | 0.096958 | 0.17776 | 478.7809 | 878.8966 | 878.8966 | 1112.0767 |  | -460.2183 | 83.5814 |  |  | 0 | 543.7997
2025-06-08 08:00 | 9 | 1 | 10 | 2025 | 6 | M6_D8_H9 | 3801 | 316.7693 | 101.1685 | 0.096958 | 0.17776 | 488.6014 | 906.8139 | 906.8139 | 1142.236 |  | -363.5173 | 294.1018 |  |  | 0 | 657.6191
2025-06-08 09:00 | 10 | 1 | 11 | 2025 | 6 | M6_D8_H10 | 3802 | 327.1902 | 120.7067 | 0.096958 | 0.17776 | 500.262 | 948.4335 | 948.4335 | 1181.6136 |  | -348.2547 | 327.8945 |  |  | 0 | 676.1491
2025-06-08 10:00 | 11 | 1 | 12 | 2025 | 6 | M6_D8_H11 | 3803 | 359.599 | 141.3954 | 0.096958 | 0.17776 | 514.6841 | 1015.9533 | 1015.9533 | 1246.8912 |  | -266.3069 | 475.7664 |  |  | 0 | 742.0733
2025-06-08 11:00 | 12 | 1 | 13 | 2025 | 6 | M6_D8_H12 | 3804 | 407.5492 | 154.572 | 0.096958 | 0.17776 | 526.6963 | 1089.0923 | 1089.0923 | 1317.7881 |  | 0 | 977.3549 |  |  | 0 | 977.3549
2025-06-08 12:00 | 13 | 1 | 14 | 2025 | 6 | M6_D8_H13 | 3805 | 452.8773 | 158.2381 | 0.096958 | 0.17776 | 537.8141 | 1149.2042 | 1149.2042 | 1377.9 |  | 0 | 976.6535 |  |  | 0 | 976.6535
2025-06-08 13:00 | 14 | 1 | 15 | 2025 | 6 | M6_D8_H14 | 3806 | 509.711 | 162.4407 | 0.096958 | 0.17776 | 544.615 | 1217.0414 | 1217.0414 | 1445.7373 |  | 0 | 940.014 |  |  | 0 | 940.014
2025-06-08 14:00 | 15 | 1 | 16 | 2025 | 6 | M6_D8_H15 | 3807 | 563.9118 | 166.192 | 0.096958 | 0.17776 | 549.2645 | 1279.6429 | 1279.6429 | 1506.0966 |  | 1.7007 | 933.0479 |  |  | 0 | 933.0479
2025-06-08 15:00 | 16 | 1 | 17 | 2025 | 6 | M6_D8_H16 | 3808 | 630.3616 | 168.4209 | 0.096958 | 0.17776 | 550.2555 | 1349.3128 | 1349.3128 | 1575.7665 |  | 0 | 874.7314 |  |  | 0 | 874.7314
2025-06-08 16:00 | 17 | 1 | 18 | 2025 | 6 | M6_D8_H17 | 3809 | 674.1394 | 167.4438 | 0.096958 | 0.17776 | 552.4026 | 1394.2604 | 1394.2604 | 1618.472 |  | 12.6239 | 852.7094 |  |  | 0 | 852.7094
2025-06-08 17:00 | 18 | 1 | 19 | 2025 | 6 | M6_D8_H18 | 3810 | 700.2783 | 153.1101 | 0.096958 | 0.17776 | 545.3565 | 1399.0196 | 1399.0196 | 1620.9891 |  | 231.0172 | 934.0291 |  |  | 0.0059634 | 934.0291
2025-06-08 18:00 | 19 | 1 | 20 | 2025 | 6 | M6_D8_H19 | 3811 | 699.2182 | 139.6965 | 0.096958 | 0.17776 | 535.9526 | 1375.142 | 1375.142 | 1597.1115 |  | 451.7512 | 878.0866 |  |  | 0.23545 | 878.0866
2025-06-08 19:00 | 20 | 1 | 21 | 2025 | 6 | M6_D8_H20 | 3812 | 695.1632 | 131.5563 | 0.096958 | 0.17776 | 573.2756 | 1400.2698 | 1400.2698 | 1586.1225 |  | 570 | 860.31 |  |  | 0.49701 | 860.31
2025-06-08 20:00 | 21 | 1 | 22 | 2025 | 6 | M6_D8_H21 | 3813 | 662.7748 | 129.9435 | 3.7113 | 6.786 | 569.5258 | 1372.7415 | 1372.7415 | 1549.2143 |  | -2e-06 | 281.3672 |  |  | 0.065728 | 281.3673
2025-06-08 21:00 | 22 | 1 | 23 | 2025 | 6 | M6_D8_H22 | 3814 | 594.472 | 121.9413 | 3.7113 | 6.786 | 559.5525 | 1286.4631 | 1286.4631 | 1456.1269 |  | -3e-06 | 266.1421 |  |  | 0 | 266.1421
2025-06-08 22:00 | 23 | 1 | 24 | 2025 | 6 | M6_D8_H23 | 3815 | 517.8512 | 110.9052 | 3.7113 | 6.786 | 530.1814 | 1169.4352 | 1169.4352 | 1353.8698 |  | -4e-06 | 315.6409 |  |  | 0 | 315.6409
2025-06-08 23:00 | 24 | 1 | 1 | 2025 | 6 | M6_D8_H24 | 3816 | 469.5562 | 103.5439 | 3.7113 | 6.786 | 519.486 | 1103.0836 | 1103.0836 | 1284.5015 |  | -4e-06 | 373.0684 |  |  | 0 | 373.0684
2025-06-09 | 1 | 1 | 2 | 2025 | 6 | M6_D9_H1 | 3817 | 433.8691 | 99.3543 | 3.7113 | 6.786 | 518.47 | 1062.1908 | 1062.1908 | 1240.5122 |  | -3e-06 | 383.9167 |  |  | 0 | 383.9167
2025-06-09 01:00 | 2 | 1 | 3 | 2025 | 6 | M6_D9_H2 | 3818 | 413.162 | 94.0022 | 3.7113 | 6.786 | 574.3478 | 1092.0093 | 1092.0093 | 1215.4317 |  | -4e-06 | 304.8934 |  |  | 0 | 304.8934
2025-06-09 02:00 | 3 | 1 | 4 | 2025 | 6 | M6_D9_H3 | 3819 | 386.6967 | 90.0236 | 3.7113 | 6.786 | 596.1768 | 1083.3946 | 1083.3946 | 1185.1352 |  | -4e-06 | 226.0757 |  |  | 0 | 226.0757
2025-06-09 03:00 | 4 | 1 | 5 | 2025 | 6 | M6_D9_H4 | 3820 | 370.3937 | 86.8057 | 3.7113 | 6.786 | 483.9857 | 951.6825 | 951.6825 | 1173.652 |  | -3e-06 | 228.4527 |  |  | 0 | 228.4527
2025-06-09 04:00 | 5 | 1 | 6 | 2025 | 6 | M6_D9_H5 | 3821 | 365.98 | 82.839 | 3.7113 | 6.786 | 498.7824 | 958.0987 | 958.0987 | 1182.3103 |  | 237.6985 | 427.0634 |  |  | 0 | 427.0634
2025-06-09 05:00 | 6 | 1 | 7 | 2025 | 6 | M6_D9_H6 | 3822 | 367.8243 | 79.0221 | 0.096958 | 0.17776 | 519.9135 | 967.0347 | 967.0347 | 1193.4884 |  | 7.1548 | 408.8955 |  |  | 0 | 408.8955
2025-06-09 06:00 | 7 | 1 | 8 | 2025 | 6 | M6_D9_H7 | 3823 | 362.0467 | 71.6727 | 0.096958 | 0.17776 | 545.5206 | 979.5147 | 979.5147 | 1208.2105 |  | -287.1389 | 308.4609 |  |  | 0 | 595.5998
2025-06-09 07:00 | 8 | 1 | 9 | 2025 | 6 | M6_D9_H8 | 3824 | 345.7599 | 77.0765 | 0.096958 | 0.17776 | 573.869 | 996.98 | 996.98 | 1230.1601 |  | -312.7524 | 371.5029 |  |  | 0 | 684.2553
2025-06-09 08:00 | 9 | 1 | 10 | 2025 | 6 | M6_D9_H9 | 3825 | 322.2949 | 92.4767 | 0.096958 | 0.17776 | 593.0162 | 1008.0625 | 1008.0625 | 1243.4847 |  | -286.7259 | 475.77 |  |  | 0 | 762.4959
2025-06-09 09:00 | 10 | 1 | 11 | 2025 | 6 | M6_D9_H10 | 3826 | 317.4189 | 111.5646 | 0.096958 | 0.17776 | 612.3433 | 1041.6015 | 1041.6015 | 1274.7816 |  | -394.7673 | 307.3152 |  |  | 0 | 702.0825
2025-06-09 10:00 | 11 | 1 | 12 | 2025 | 6 | M6_D9_H11 | 3827 | 346.3448 | 131.4626 | 0.096958 | 0.17776 | 629.2368 | 1107.3189 | 1107.3189 | 1338.2569 |  | -19.8223 | 1074.7896 |  |  | 0 | 1094.6119
2025-06-09 11:00 | 12 | 1 | 13 | 2025 | 6 | M6_D9_H12 | 3828 | 394.4599 | 144.999 | 0.096958 | 0.17776 | 641.3087 | 1181.0423 | 1181.0423 | 1409.7381 |  | -248.0345 | 599.0004 |  |  | 0 | 847.0349
2025-06-09 12:00 | 13 | 1 | 14 | 2025 | 6 | M6_D9_H13 | 3829 | 460.3409 | 147.3303 | 0.096958 | 0.17776 | 653.3648 | 1261.3108 | 1261.3108 | 1490.0066 |  | -176.4706 | 742.1621 |  |  | 0 | 918.6327
2025-06-09 13:00 | 14 | 1 | 15 | 2025 | 6 | M6_D9_H14 | 3830 | 520.1211 | 152.5219 | 0.096958 | 0.17776 | 661.4834 | 1334.4011 | 1334.4011 | 1563.0969 |  | -94.7726 | 890.52 |  |  | 0 | 985.2926
2025-06-09 14:00 | 15 | 1 | 16 | 2025 | 6 | M6_D9_H15 | 3831 | 557.0762 | 158.0324 | 0.096958 | 0.17776 | 657.9204 | 1373.3037 | 1373.3037 | 1599.7574 |  | -20.2279 | 1035.9591 |  |  | 0 | 1056.1869
2025-06-09 15:00 | 16 | 1 | 17 | 2025 | 6 | M6_D9_H16 | 3832 | 612.3295 | 161.2438 | 0.096958 | 0.17776 | 641.362 | 1415.2101 | 1415.2101 | 1641.6638 |  | 0.026368 | 974.4949 |  |  | 0 | 974.4949
2025-06-09 16:00 | 17 | 1 | 18 | 2025 | 6 | M6_D9_H17 | 3833 | 664.1538 | 162.2511 | 0.096958 | 0.17776 | 621.0685 | 1447.7481 | 1447.7481 | 1671.9597 |  | -0.023244 | 900.0351 |  |  | 0 | 900.0583
2025-06-09 17:00 | 18 | 1 | 19 | 2025 | 6 | M6_D9_H18 | 3834 | 701.2705 | 151.5922 | 0.096958 | 0.17776 | 595.0714 | 1448.2088 | 1448.2088 | 1670.1783 |  | 345.6988 | 1020.004 |  |  | 0 | 1020.004
2025-06-09 18:00 | 19 | 1 | 20 | 2025 | 6 | M6_D9_H19 | 3835 | 708.8171 | 139.5079 | 0.096958 | 0.17776 | 717.3904 | 1565.9902 | 1565.9902 | 1647.5046 |  | 160.0002 | 451.9464 |  |  | 0.053621 | 451.9464
2025-06-09 19:00 | 20 | 1 | 21 | 2025 | 6 | M6_D9_H20 | 3836 | 700.5972 | 131.3613 | 0.096958 | 0.17776 | 576.9044 | 1409.1375 | 1409.1375 | 1631.107 |  | 570 | 714.2793 |  |  | 0.20257 | 714.2793
2025-06-09 20:00 | 21 | 1 | 22 | 2025 | 6 | M6_D9_H21 | 3837 | 668.1387 | 128.7617 | 3.7113 | 6.786 | 635.9242 | 1443.3221 | 1443.3221 | 1594.7815 |  | -1e-06 | 274.0512 |  |  | 0.012759 | 274.0512
2025-06-09 21:00 | 22 | 1 | 23 | 2025 | 6 | M6_D9_H22 | 3838 | 592.076 | 122.5004 | 3.7113 | 6.786 | 587.8343 | 1312.9081 | 1312.9081 | 1487.9201 |  | -4e-06 | 349.5701 |  |  | 0 | 349.5701
2025-06-09 22:00 | 23 | 1 | 24 | 2025 | 6 | M6_D9_H23 | 3839 | 509.9189 | 111.9535 | 3.7113 | 6.786 | 525.562 | 1157.9318 | 1157.9318 | 1373.1749 |  | 434.3012 | 778.2073 |  |  | 0 | 778.2073
2025-06-09 23:00 | 24 | 1 | 1 | 2025 | 6 | M6_D9_H24 | 3840 | 458.6096 | 104.9682 | 3.7113 | 6.786 | 546.0209 | 1120.0961 | 1120.0961 | 1295.9435 |  | 0 | 407.635 |  |  | 0 | 407.635
2025-06-10 | 1 | 1 | 2 | 2025 | 6 | M6_D10_H1 | 3841 | 436.3103 | 97.3235 | 3.7113 | 6.786 | 539.7942 | 1083.9253 | 1083.9253 | 1252.3227 |  | -3e-06 | 396.6229 |  |  | 0 | 396.6229
2025-06-10 01:00 | 2 | 1 | 3 | 2025 | 6 | M6_D10_H2 | 3842 | 413.092 | 92.5166 | 3.7113 | 6.786 | 542.9101 | 1059.016 | 1059.016 | 1219.4534 |  | -4e-06 | 360.7037 |  |  | 0 | 360.7037
2025-06-10 02:00 | 3 | 1 | 4 | 2025 | 6 | M6_D10_H3 | 3843 | 386.4112 | 89.1833 | 3.7113 | 6.786 | 550.5516 | 1036.6435 | 1036.6435 | 1186.7439 |  | -4e-06 | 343.6961 |  |  | 0 | 343.6961
2025-06-10 03:00 | 4 | 1 | 5 | 2025 | 6 | M6_D10_H4 | 3844 | 368.2402 | 87.3745 | 3.7113 | 6.786 | 484.2584 | 950.3705 | 950.3705 | 1172.34 |  | -3e-06 | 292.5345 |  |  | 0 | 292.5345
2025-06-10 04:00 | 5 | 1 | 6 | 2025 | 6 | M6_D10_H5 | 3845 | 361.9584 | 86.5795 | 3.7113 | 6.786 | 500.3437 | 959.3789 | 959.3789 | 1183.5905 |  | 5.1707e-05 | 278.4407 |  |  | 0 | 278.4407
2025-06-10 05:00 | 6 | 1 | 7 | 2025 | 6 | M6_D10_H6 | 3846 | 361.2796 | 90.9329 | 0.096958 | 0.17776 | 522.6182 | 975.1054 | 975.1054 | 1201.5591 |  | 0 | 509.8027 |  |  | 0 | 509.8027
2025-06-10 06:00 | 7 | 1 | 8 | 2025 | 6 | M6_D10_H7 | 3847 | 362.2762 | 97.4711 | 0.096958 | 0.17776 | 549.3585 | 1009.3806 | 1009.3806 | 1238.0764 |  | -269.1677 | 359.5245 |  |  | 0 | 628.6922
2025-06-10 07:00 | 8 | 1 | 9 | 2025 | 6 | M6_D10_H8 | 3848 | 359.6281 | 122.411 | 0.096958 | 0.17776 | 579.1288 | 1061.4426 | 1061.4426 | 1294.6226 |  | -181.1089 | 707.8952 |  |  | 0 | 889.0041
2025-06-10 08:00 | 9 | 1 | 10 | 2025 | 6 | M6_D10_H9 | 3849 | 330.5848 | 153.7662 | 0.096958 | 0.17776 | 599.1624 | 1083.7881 | 1083.7881 | 1319.2102 |  | -490.6718 | 230.5324 |  |  | 0 | 721.2043
2025-06-10 09:00 | 10 | 1 | 11 | 2025 | 6 | M6_D10_H10 | 3850 | 309.1742 | 176.5697 | 0.096958 | 0.17776 | 617.5904 | 1103.6091 | 1103.6091 | 1336.7892 |  | -490.2727 | 245.5848 |  |  | 0 | 735.8574
2025-06-10 10:00 | 11 | 1 | 12 | 2025 | 6 | M6_D10_H11 | 3851 | 328.3311 | 197.7368 | 0.096958 | 0.17776 | 633.9689 | 1160.3115 | 1160.3115 | 1391.2494 |  | -224.9622 | 774.9347 |  |  | 0 | 999.8969
2025-06-10 11:00 | 12 | 1 | 13 | 2025 | 6 | M6_D10_H12 | 3852 | 357.5026 | 210.7766 | 0.096958 | 0.17776 | 646.1984 | 1214.7523 | 1214.7523 | 1443.4481 |  | -128.4248 | 944.9241 |  |  | 0 | 1073.3489
2025-06-10 12:00 | 13 | 1 | 14 | 2025 | 6 | M6_D10_H13 | 3853 | 408.605 | 215.8077 | 0.096958 | 0.17776 | 658.0411 | 1282.7285 | 1282.7285 | 1511.4243 |  | 0 | 1202.8039 |  |  | 0 | 1202.8039
2025-06-10 13:00 | 14 | 1 | 15 | 2025 | 6 | M6_D10_H14 | 3854 | 465.5422 | 222.2231 | 0.096958 | 0.17776 | 668.7215 | 1356.7615 | 1356.7615 | 1585.4573 |  | 0 | 1165.7177 |  |  | 0 | 1165.7177
2025-06-10 14:00 | 15 | 1 | 16 | 2025 | 6 | M6_D10_H15 | 3855 | 529.0208 | 227.2046 | 0.096958 | 0.17776 | 667.1413 | 1423.6414 | 1423.6414 | 1650.0951 |  | 0 | 1107.2199 |  |  | 0 | 1107.2199
2025-06-10 15:00 | 16 | 1 | 17 | 2025 | 6 | M6_D10_H16 | 3856 | 607.7068 | 223.1453 | 0.096958 | 0.17776 | 653.4032 | 1484.5299 | 1484.5299 | 1710.9836 |  | 0 | 1035.2025 |  |  | 0 | 1035.2025
2025-06-10 16:00 | 17 | 1 | 18 | 2025 | 6 | M6_D10_H17 | 3857 | 680.1486 | 207.8625 | 0.096958 | 0.17776 | 634.9572 | 1523.243 | 1523.243 | 1747.4546 |  | -0.021186 | 953.0873 |  |  | 0 | 953.1085
2025-06-10 17:00 | 18 | 1 | 19 | 2025 | 6 | M6_D10_H18 | 3858 | 729.1772 | 174.8913 | 0.096958 | 0.17776 | 609.2502 | 1513.5934 | 1513.5934 | 1735.5629 |  | 160.1773 | 900.4502 |  |  | 0 | 900.4502
2025-06-10 18:00 | 19 | 1 | 20 | 2025 | 6 | M6_D10_H19 | 3859 | 746.9993 | 150.2337 | 0.096958 | 0.17776 | 619.8566 | 1517.3643 | 1517.3643 | 1711.688 |  | 294.4393 | 640.2828 |  |  | 0.1018 | 640.2828
2025-06-10 19:00 | 20 | 1 | 21 | 2025 | 6 | M6_D10_H20 | 3860 | 741.6299 | 139.4541 | 0.096958 | 0.17776 | 591.3177 | 1472.6765 | 1472.6765 | 1694.6459 |  | 570 | 796.3241 |  |  | 0.39052 | 796.3241
2025-06-10 20:00 | 21 | 1 | 22 | 2025 | 6 | M6_D10_H21 | 3861 | 709.443 | 134.1149 | 3.7113 | 6.786 | 632.66 | 1486.7152 | 1486.7152 | 1653.9998 |  | -1e-06 | 234.3396 |  |  | 0.07125 | 234.3396
2025-06-10 21:00 | 22 | 1 | 23 | 2025 | 6 | M6_D10_H22 | 3862 | 631.4982 | 121.3854 | 3.7113 | 6.786 | 645.8945 | 1409.2754 | 1409.2754 | 1538.0482 |  | -3e-06 | 203.9694 |  |  | 0 | 203.9694
2025-06-10 22:00 | 23 | 1 | 24 | 2025 | 6 | M6_D10_H23 | 3863 | 544.909 | 110.4312 | 3.7113 | 6.786 | 536.3634 | 1202.201 | 1202.201 | 1417.4441 |  | 485.5607 | 715.8333 |  |  | 0 | 715.8333
2025-06-10 23:00 | 24 | 1 | 1 | 2025 | 6 | M6_D10_H24 | 3864 | 491.6477 | 103.5709 | 3.7113 | 6.786 | 551.085 | 1156.8009 | 1156.8009 | 1336.5405 |  | 0 | 267.6089 |  |  | 0 | 267.6089
2025-06-11 | 1 | 1 | 2 | 2025 | 6 | M6_D11_H1 | 3865 | 433.5319 | 99.1647 | 3.7113 | 6.786 | 519.7032 | 1062.8972 | 1062.8972 | 1254.534 |  | -3e-06 | 287.8062 |  |  | 0 | 287.8062
2025-06-11 01:00 | 2 | 1 | 3 | 2025 | 6 | M6_D11_H2 | 3866 | 413.3754 | 94.0033 | 3.7113 | 6.786 | 515.873 | 1033.7489 | 1033.7489 | 1224.0799 |  | -4e-06 | 303.7527 |  |  | 0 | 303.7527
2025-06-11 02:00 | 3 | 1 | 4 | 2025 | 6 | M6_D11_H3 | 3867 | 385.0668 | 90.5354 | 3.7113 | 6.786 | 517.0772 | 1003.1767 | 1003.1767 | 1189.2943 |  | -4e-06 | 285.329 |  |  | 0 | 285.329
2025-06-11 03:00 | 4 | 1 | 5 | 2025 | 6 | M6_D11_H4 | 3868 | 371.5141 | 88.7018 | 3.7113 | 6.786 | 486.6797 | 957.3929 | 957.3929 | 1179.3624 |  | -3e-06 | 212.7318 |  |  | 0 | 212.7318
2025-06-11 04:00 | 5 | 1 | 6 | 2025 | 6 | M6_D11_H5 | 3869 | 366.1459 | 87.8238 | 3.7113 | 6.786 | 503.5572 | 968.0242 | 968.0242 | 1192.2358 |  | 1.9749e-05 | 257.0535 |  |  | 0 | 257.0535
2025-06-11 05:00 | 6 | 1 | 7 | 2025 | 6 | M6_D11_H6 | 3870 | 368.6409 | 92.4411 | 0.096958 | 0.17776 | 525.9529 | 987.3097 | 987.3097 | 1213.7634 |  | 0 | 511.9562 |  |  | 0 | 511.9562
2025-06-11 06:00 | 7 | 1 | 8 | 2025 | 6 | M6_D11_H7 | 3871 | 360.4943 | 97.7663 | 0.096958 | 0.17776 | 552.1956 | 1010.7309 | 1010.7309 | 1239.4267 |  | -155.1065 | 687.3373 |  |  | 0 | 842.4438
2025-06-11 07:00 | 8 | 1 | 9 | 2025 | 6 | M6_D11_H8 | 3872 | 341.2244 | 123.8815 | 0.096958 | 0.17776 | 578.6146 | 1043.9952 | 1043.9952 | 1277.1752 |  | -483.3193 | 215.3201 |  |  | 0 | 698.6393
2025-06-11 08:00 | 9 | 1 | 10 | 2025 | 6 | M6_D11_H9 | 3873 | 306.7449 | 156.2807 | 0.096958 | 0.17776 | 596.9109 | 1060.2112 | 1060.2112 | 1295.6334 |  | -490.947 | 228.264 |  |  | 0 | 719.2111
2025-06-11 09:00 | 10 | 1 | 11 | 2025 | 6 | M6_D11_H10 | 3874 | 288.6471 | 181.9488 | 0.096958 | 0.17776 | 612.7864 | 1083.657 | 1083.657 | 1316.837 |  | -459.5246 | 287.737 |  |  | 0 | 747.2616
2025-06-11 10:00 | 11 | 1 | 12 | 2025 | 6 | M6_D11_H11 | 3875 | 305.4252 | 206.3973 | 0.096958 | 0.17776 | 626.9274 | 1139.0246 | 1139.0246 | 1369.9625 |  | -180.4285 | 833.5142 |  |  | 0 | 1013.9427
2025-06-11 11:00 | 12 | 1 | 13 | 2025 | 6 | M6_D11_H12 | 3876 | 330.5212 | 221.442 | 0.096958 | 0.17776 | 636.0304 | 1188.2684 | 1188.2684 | 1416.9642 |  | -13.3333 | 1104.5421 |  |  | 0 | 1117.8755
2025-06-11 12:00 | 13 | 1 | 14 | 2025 | 6 | M6_D11_H13 | 3877 | 358.0078 | 227.9275 | 0.096958 | 0.17776 | 644.5408 | 1230.7509 | 1230.7509 | 1459.4467 |  | -2.0048 | 1108.044 |  |  | 0 | 1110.0489
2025-06-11 13:00 | 14 | 1 | 15 | 2025 | 6 | M6_D11_H14 | 3878 | 405.0025 | 236.1032 | 0.096958 | 0.17776 | 650.8949 | 1292.2753 | 1292.2753 | 1520.9711 |  | 0 | 1060.7067 |  |  | 0 | 1060.7067
2025-06-11 14:00 | 15 | 1 | 16 | 2025 | 6 | M6_D11_H15 | 3879 | 458.3985 | 242.0521 | 0.096958 | 0.17776 | 647.2263 | 1347.9517 | 1347.9517 | 1574.4054 |  | 0 | 1005.6397 |  |  | 0 | 1005.6397
2025-06-11 15:00 | 16 | 1 | 17 | 2025 | 6 | M6_D11_H16 | 3880 | 531.2831 | 237.7946 | 0.096958 | 0.17776 | 631.7112 | 1401.0636 | 1401.0636 | 1627.5173 |  | 0 | 910.724 |  |  | 0 | 910.724
2025-06-11 16:00 | 17 | 1 | 18 | 2025 | 6 | M6_D11_H17 | 3881 | 591.2206 | 222.6303 | 0.096958 | 0.17776 | 613.2102 | 1427.3358 | 1427.3358 | 1651.5474 |  | -0.25699 | 869.4469 |  |  | 0 | 869.7039
2025-06-11 17:00 | 18 | 1 | 19 | 2025 | 6 | M6_D11_H18 | 3882 | 626.409 | 188.1875 | 0.096958 | 0.17776 | 588.6726 | 1403.5438 | 1403.5438 | 1625.5132 |  | 104.3678 | 803.5316 |  |  | 0 | 803.5316
2025-06-11 18:00 | 19 | 1 | 20 | 2025 | 6 | M6_D11_H19 | 3883 | 637.5635 | 161.134 | 0.096958 | 0.17776 | 663.5071 | 1462.4793 | 1462.4793 | 1592.7123 |  | 256.2765 | 625.7512 |  |  | 0.041586 | 625.7512
2025-06-11 19:00 | 20 | 1 | 21 | 2025 | 6 | M6_D11_H20 | 3884 | 642.1259 | 148.7265 | 0.096958 | 0.17776 | 573.1603 | 1364.2875 | 1364.2875 | 1586.2569 |  | 566.4529 | 796.6334 |  |  | 0.41591 | 796.6334
2025-06-11 20:00 | 21 | 1 | 22 | 2025 | 6 | M6_D11_H21 | 3885 | 626.758 | 141.6938 | 3.7113 | 6.786 | 671.2444 | 1450.1936 | 1450.1936 | 1562.2692 |  | -1e-06 | 235.0576 |  |  | 0.12203 | 235.0576
2025-06-11 21:00 | 22 | 1 | 23 | 2025 | 6 | M6_D11_H22 | 3886 | 559.1511 | 128.0895 | 3.7113 | 6.786 | 700.4998 | 1398.2378 | 1398.2378 | 1457.1626 |  | -3e-06 | 196.0785 |  |  | 0 | 196.0785
2025-06-11 22:00 | 23 | 1 | 24 | 2025 | 6 | M6_D11_H23 | 3887 | 486.8816 | 115.8049 | 3.7113 | 6.786 | 577.0696 | 1190.2534 | 1190.2534 | 1351.1458 |  | 494.8266 | 685.9357 |  |  | 0 | 685.9357
2025-06-11 23:00 | 24 | 1 | 1 | 2025 | 6 | M6_D11_H24 | 3888 | 442.0427 | 107.8963 | 3.7113 | 6.786 | 664.5548 | 1224.9911 | 1224.9911 | 1279.8811 |  | -3e-06 | 187.3635 |  |  | 0 | 187.3635
2025-06-12 | 1 | 1 | 2 | 2025 | 6 | M6_D12_H1 | 3889 | 434.2656 | 99.797 | 3.7113 | 6.786 | 634.2288 | 1178.7888 | 1178.7888 | 1252.8972 |  | -3e-06 | 162.4012 |  |  | 0 | 162.4012
2025-06-12 01:00 | 2 | 1 | 3 | 2025 | 6 | M6_D12_H2 | 3890 | 412.6848 | 94.6119 | 3.7113 | 6.786 | 637.7038 | 1155.4978 | 1155.4978 | 1221.8856 |  | -4e-06 | 137.4001 |  |  | 0 | 137.4001
2025-06-12 02:00 | 3 | 1 | 4 | 2025 | 6 | M6_D12_H3 | 3891 | 386.0579 | 91.0234 | 3.7113 | 6.786 | 651.1876 | 1138.7662 | 1138.7662 | 1188.7242 |  | -4e-06 | 94.2246 |  |  | 0 | 94.2246
2025-06-12 03:00 | 4 | 1 | 5 | 2025 | 6 | M6_D12_H4 | 3892 | 366.4874 | 89.3783 | 3.7113 | 6.786 | 580.6829 | 1047.046 | 1047.046 | 1173.5803 |  | -3e-06 | 88.1537 |  |  | 0 | 88.1537
2025-06-12 04:00 | 5 | 1 | 6 | 2025 | 6 | M6_D12_H5 | 3893 | 360.755 | 88.6059 | 3.7113 | 6.786 | 501.6424 | 961.5006 | 961.5006 | 1185.7122 |  | 84.3527 | 164.1392 |  |  | 0 | 164.1392
2025-06-12 05:00 | 6 | 1 | 7 | 2025 | 6 | M6_D12_H6 | 3894 | 358.122 | 93.0229 | 0.096958 | 0.17776 | 522.4418 | 973.8614 | 973.8614 | 1200.3151 |  | 3.99 | 346.4255 |  |  | 0 | 346.4255
2025-06-12 06:00 | 7 | 1 | 8 | 2025 | 6 | M6_D12_H7 | 3895 | 354.4484 | 98.8749 | 0.096958 | 0.17776 | 548.5676 | 1002.1656 | 1002.1656 | 1230.8614 |  | -399.7795 | 91.5991 |  |  | 0 | 491.3786
2025-06-12 07:00 | 8 | 1 | 9 | 2025 | 6 | M6_D12_H8 | 3896 | 339.7441 | 124.9006 | 0.096958 | 0.17776 | 576.9211 | 1041.8406 | 1041.8406 | 1275.0206 |  | -491.5421 | 15.8024 |  |  | 0 | 507.3445
2025-06-12 08:00 | 9 | 1 | 10 | 2025 | 6 | M6_D12_H9 | 3897 | 314.6987 | 157.2944 | 0.096958 | 0.17776 | 596.6879 | 1068.9557 | 1068.9557 | 1304.3779 |  | -440.1374 | 118.1105 |  |  | 0 | 558.2479
2025-06-12 09:00 | 10 | 1 | 11 | 2025 | 6 | M6_D12_H10 | 3898 | 306.9808 | 181.9585 | 0.096958 | 0.17776 | 617.0473 | 1106.2613 | 1106.2613 | 1339.4414 |  | -431.0695 | 153.2193 |  |  | 0 | 584.2888
2025-06-12 10:00 | 11 | 1 | 12 | 2025 | 6 | M6_D12_H11 | 3899 | 321.5741 | 205.0205 | 0.096958 | 0.17776 | 634.2234 | 1161.0928 | 1161.0928 | 1392.0307 |  | -22.2222 | 977.9187 |  |  | 0 | 1000.141
2025-06-12 11:00 | 12 | 1 | 13 | 2025 | 6 | M6_D12_H12 | 3900 | 354.0713 | 218.8436 | 0.096958 | 0.17776 | 646.1602 | 1219.3498 | 1219.3498 | 1448.0456 |  | 0 | 1003.6487 |  |  | 0 | 1003.6487
2025-06-12 12:00 | 13 | 1 | 14 | 2025 | 6 | M6_D12_H13 | 3901 | 407.3532 | 224.4424 | 0.096958 | 0.17776 | 658.8498 | 1290.9201 | 1290.9201 | 1519.6159 |  | 0 | 1046.4684 |  |  | 0 | 1046.4684
2025-06-12 13:00 | 14 | 1 | 15 | 2025 | 6 | M6_D12_H14 | 3902 | 465.2933 | 232.1818 | 0.096958 | 0.17776 | 668.93 | 1366.6798 | 1366.6798 | 1595.3756 |  | 0 | 1040.9974 |  |  | 0 | 1040.9974
2025-06-12 14:00 | 15 | 1 | 16 | 2025 | 6 | M6_D12_H15 | 3903 | 533.274 | 238.0779 | 0.096958 | 0.17776 | 668.3841 | 1440.0107 | 1440.0107 | 1666.4644 |  | 0 | 1021.7251 |  |  | 0 | 1021.7251
2025-06-12 15:00 | 16 | 1 | 17 | 2025 | 6 | M6_D12_H16 | 3904 | 615.6703 | 233.6706 | 0.096958 | 0.17776 | 655.3117 | 1504.9273 | 1504.9273 | 1731.381 |  | 0 | 906.6057 |  |  | 0 | 906.6057
2025-06-12 16:00 | 17 | 1 | 18 | 2025 | 6 | M6_D12_H17 | 3905 | 689.4534 | 219.6268 | 0.096958 | 0.17776 | 637.9235 | 1547.2783 | 1547.2783 | 1771.4899 |  | -0.24581 | 868.7315 |  |  | 0 | 868.9773
2025-06-12 17:00 | 18 | 1 | 19 | 2025 | 6 | M6_D12_H18 | 3906 | 732.1011 | 186.6943 | 0.096958 | 0.17776 | 612.7826 | 1531.8527 | 1531.8527 | 1753.8222 |  | 160.342 | 869.74 |  |  | 0 | 869.74
2025-06-12 18:00 | 19 | 1 | 20 | 2025 | 6 | M6_D12_H19 | 3907 | 743.3332 | 161.1512 | 0.096958 | 0.17776 | 649.0565 | 1553.8156 | 1553.8156 | 1721.8267 |  | 270.0101 | 657.5049 |  |  | 0.054799 | 657.5049
2025-06-12 19:00 | 20 | 1 | 21 | 2025 | 6 | M6_D12_H20 | 3908 | 738.1739 | 147.7397 | 0.096958 | 0.17776 | 594.0025 | 1480.1908 | 1480.1908 | 1702.1602 |  | 554.7912 | 772.0515 |  |  | 0.17767 | 772.0515
2025-06-12 20:00 | 21 | 1 | 22 | 2025 | 6 | M6_D12_H21 | 3909 | 708.8731 | 139.1255 | 3.7113 | 6.786 | 670.9613 | 1529.4573 | 1529.4573 | 1661.2807 |  | -1e-06 | 196.7229 |  |  | 0 | 196.7229
2025-06-12 21:00 | 22 | 1 | 23 | 2025 | 6 | M6_D12_H22 | 3910 | 634.3789 | 124.7595 | 3.7113 | 6.786 | 624.7461 | 1394.3819 | 1394.3819 | 1545.7219 |  | -3e-06 | 212.1088 |  |  | 0 | 212.1088
2025-06-12 22:00 | 23 | 1 | 24 | 2025 | 6 | M6_D12_H23 | 3911 | 546.7458 | 112.9543 | 3.7113 | 6.786 | 535.892 | 1206.0895 | 1206.0895 | 1421.3326 |  | 525.1987 | 696.481 |  |  | 0 | 696.481
2025-06-12 23:00 | 24 | 1 | 1 | 2025 | 6 | M6_D12_H24 | 3912 | 496.7638 | 105.4756 | 3.7113 | 6.786 | 639.5787 | 1252.3155 | 1252.3155 | 1343.7885 |  | 0 | 201.6418 |  |  | 0 | 201.6418
2025-06-13 | 1 | 1 | 2 | 2025 | 6 | M6_D13_H1 | 3913 | 446.4328 | 98.5861 | 3.7113 | 6.786 | 634.5371 | 1190.0533 | 1190.0533 | 1268.3502 |  | -3e-06 | 190.6703 |  |  | 0 | 190.6703
2025-06-13 01:00 | 2 | 1 | 3 | 2025 | 6 | M6_D13_H2 | 3914 | 424.0472 | 93.442 | 3.7113 | 6.786 | 575.103 | 1103.0895 | 1103.0895 | 1236.6565 |  | -4e-06 | 215.5043 |  |  | 0 | 215.5043
2025-06-13 02:00 | 3 | 1 | 4 | 2025 | 6 | M6_D13_H3 | 3915 | 393.681 | 90.0657 | 3.7113 | 6.786 | 615.9303 | 1110.1743 | 1110.1743 | 1200.1347 |  | -4e-06 | 174.4673 |  |  | 0 | 174.4673
2025-06-13 03:00 | 4 | 1 | 5 | 2025 | 6 | M6_D13_H4 | 3916 | 375.6284 | 88.4486 | 3.7113 | 6.786 | 489.5598 | 964.1342 | 964.1342 | 1186.1036 |  | -3e-06 | 190.149 |  |  | 0 | 190.149
2025-06-13 04:00 | 5 | 1 | 6 | 2025 | 6 | M6_D13_H5 | 3917 | 368.4061 | 88.0985 | 3.7113 | 6.786 | 504.9896 | 971.9915 | 971.9915 | 1196.2031 |  | 4.4501e-05 | 168.3331 |  |  | 0 | 168.3331
2025-06-13 05:00 | 6 | 1 | 7 | 2025 | 6 | M6_D13_H6 | 3918 | 367.039 | 92.6911 | 0.096958 | 0.17776 | 524.0298 | 984.0346 | 984.0346 | 1210.4883 |  | 0 | 411.0243 |  |  | 0 | 411.0243
2025-06-13 06:00 | 7 | 1 | 8 | 2025 | 6 | M6_D13_H7 | 3919 | 362.9689 | 98.5431 | 0.096958 | 0.17776 | 546.1522 | 1007.9389 | 1007.9389 | 1236.6347 |  | -249.4413 | 465.4835 |  |  | 0 | 714.9248
2025-06-13 07:00 | 8 | 1 | 9 | 2025 | 6 | M6_D13_H8 | 3920 | 357.7234 | 123.777 | 0.096958 | 0.17776 | 570.2389 | 1052.014 | 1052.014 | 1285.1941 |  | -461.1191 | 182.4186 |  |  | 0 | 643.5377
2025-06-13 08:00 | 9 | 1 | 10 | 2025 | 6 | M6_D13_H9 | 3921 | 346.5657 | 155.4748 | 0.096958 | 0.17776 | 588.9134 | 1091.2287 | 1091.2287 | 1326.6508 |  | -491.5982 | 101.8408 |  |  | 0 | 593.439
2025-06-13 09:00 | 10 | 1 | 11 | 2025 | 6 | M6_D13_H10 | 3922 | 340.6049 | 179.6293 | 0.096958 | 0.17776 | 607.7671 | 1128.276 | 1128.276 | 1361.456 |  | -491.2648 | 75.587 |  |  | 0 | 566.8518
2025-06-13 10:00 | 11 | 1 | 12 | 2025 | 6 | M6_D13_H11 | 3923 | 347.4825 | 202.0364 | 0.096958 | 0.17776 | 621.6432 | 1171.4368 | 1171.4368 | 1402.3747 |  | 0 | 1061.49 |  |  | 0 | 1061.49
2025-06-13 11:00 | 12 | 1 | 13 | 2025 | 6 | M6_D13_H12 | 3924 | 373.6795 | 215.7797 | 0.096958 | 0.17776 | 631.5792 | 1221.3131 | 1221.3131 | 1450.0089 |  | -62.9256 | 921.9072 |  |  | 0 | 984.8328
2025-06-13 12:00 | 13 | 1 | 14 | 2025 | 6 | M6_D13_H13 | 3925 | 417.899 | 221.3128 | 0.096958 | 0.17776 | 640.1936 | 1279.6801 | 1279.6801 | 1508.3759 |  | -28.5964 | 1002.8757 |  |  | 0 | 1031.4721
2025-06-13 13:00 | 14 | 1 | 15 | 2025 | 6 | M6_D13_H14 | 3926 | 468.3583 | 228.3778 | 0.096958 | 0.17776 | 645.4176 | 1342.4284 | 1342.4284 | 1571.1242 |  | 0 | 1012.7101 |  |  | 0 | 1012.7101
2025-06-13 14:00 | 15 | 1 | 16 | 2025 | 6 | M6_D13_H15 | 3927 | 528.2214 | 232.4425 | 0.096958 | 0.17776 | 641.5982 | 1402.5368 | 1402.5368 | 1628.9905 |  | 0 | 983.6703 |  |  | 0 | 983.6703
2025-06-13 15:00 | 16 | 1 | 17 | 2025 | 6 | M6_D13_H16 | 3928 | 604.8928 | 227.4847 | 0.096958 | 0.17776 | 629.211 | 1461.8633 | 1461.8633 | 1688.317 |  | 0 | 920.3888 |  |  | 0 | 920.3888
2025-06-13 16:00 | 17 | 1 | 18 | 2025 | 6 | M6_D13_H17 | 3929 | 670.4744 | 212.0489 | 0.096958 | 0.17776 | 614.4685 | 1497.2665 | 1497.2665 | 1721.478 |  | -0.017694 | 899.7045 |  |  | 0 | 899.7222
2025-06-13 17:00 | 18 | 1 | 19 | 2025 | 6 | M6_D13_H18 | 3930 | 699.9012 | 179.7123 | 0.096958 | 0.17776 | 591.1488 | 1471.0369 | 1471.0369 | 1693.0064 |  | 0 | 746.1947 |  |  | 0 | 746.1947
2025-06-13 18:00 | 19 | 1 | 20 | 2025 | 6 | M6_D13_H19 | 3931 | 699.23 | 154.5063 | 0.096958 | 0.17776 | 578.7958 | 1432.8069 | 1432.8069 | 1649.5275 |  | 311.0782 | 679.7512 |  |  | 0.026259 | 679.7512
2025-06-13 19:00 | 20 | 1 | 21 | 2025 | 6 | M6_D13_H20 | 3932 | 689.3187 | 142.9176 | 0.096958 | 0.17776 | 575.4343 | 1407.9454 | 1407.9454 | 1629.9149 |  | 485.4371 | 687.0518 |  |  | 0.23319 | 687.0518
2025-06-13 20:00 | 21 | 1 | 22 | 2025 | 6 | M6_D13_H21 | 3933 | 661.4863 | 136.0756 | 3.7113 | 6.786 | 700.9026 | 1508.9619 | 1508.9619 | 1597.8285 |  | -1e-06 | 192.2123 |  |  | 0.0065769 | 192.2123
2025-06-13 21:00 | 22 | 1 | 23 | 2025 | 6 | M6_D13_H22 | 3934 | 599.2703 | 122.1643 | 3.7113 | 6.786 | 706.2313 | 1438.1633 | 1438.1633 | 1497.3675 |  | -4e-06 | 189.2139 |  |  | 0 | 189.2139
2025-06-13 22:00 | 23 | 1 | 24 | 2025 | 6 | M6_D13_H23 | 3935 | 533.8849 | 110.6618 | 3.7113 | 6.786 | 527.0858 | 1182.1298 | 1182.1298 | 1397.3729 |  | 399.185 | 633.7638 |  |  | 0 | 633.7638
2025-06-13 23:00 | 24 | 1 | 1 | 2025 | 6 | M6_D13_H24 | 3936 | 488.238 | 103.1863 | 3.7113 | 6.786 | 650.1196 | 1252.0412 | 1252.0412 | 1324.8766 |  | -3e-06 | 250.9761 |  |  | 0 | 250.9761
2025-06-14 | 1 | 1 | 2 | 2025 | 6 | M6_D14_H1 | 3937 | 446.2873 | 97.1695 | 3.7113 | 6.786 | 628.8532 | 1182.8073 | 1182.8073 | 1262.5841 |  | -2e-06 | 249.2883 |  |  | 0 | 249.2883
2025-06-14 01:00 | 2 | 1 | 3 | 2025 | 6 | M6_D14_H2 | 3938 | 425.5522 | 92.2332 | 3.7113 | 6.786 | 608.9195 | 1137.2023 | 1137.2023 | 1234.3585 |  | -3e-06 | 218.8616 |  |  | 0 | 218.8616
2025-06-14 02:00 | 3 | 1 | 4 | 2025 | 6 | M6_D14_H3 | 3939 | 396.2159 | 88.9216 | 3.7113 | 6.786 | 620.0114 | 1115.6462 | 1115.6462 | 1198.8864 |  | -3e-06 | 176.5076 |  |  | 0 | 176.5076
2025-06-14 03:00 | 4 | 1 | 5 | 2025 | 6 | M6_D14_H4 | 3940 | 377.8509 | 87.1278 | 3.7113 | 6.786 | 555.3194 | 1030.7955 | 1030.7955 | 1180.2619 |  | -2e-06 | 218.4806 |  |  | 0 | 218.4806
2025-06-14 04:00 | 5 | 1 | 6 | 2025 | 6 | M6_D14_H5 | 3941 | 366.622 | 86.3155 | 3.7113 | 6.786 | 488.6111 | 952.0461 | 952.0461 | 1176.2577 |  | 231.3251 | 373.5645 |  |  | 0 | 373.5645
2025-06-14 05:00 | 6 | 1 | 7 | 2025 | 6 | M6_D14_H6 | 3942 | 356.8788 | 89.8782 | 0.096958 | 0.17776 | 490.991 | 938.0227 | 938.0227 | 1164.4764 |  | 83.4524 | 439.3925 |  |  | 0 | 439.3925
2025-06-14 06:00 | 7 | 1 | 8 | 2025 | 6 | M6_D14_H7 | 3943 | 334.4847 | 95.1075 | 0.096958 | 0.17776 | 493.1874 | 923.0543 | 923.0543 | 1151.7501 |  | -389.0399 | 85.3633 |  |  | 0 | 474.4033
2025-06-14 07:00 | 8 | 1 | 9 | 2025 | 6 | M6_D14_H8 | 3944 | 320.4397 | 119.2986 | 0.096958 | 0.17776 | 501.7243 | 941.7373 | 941.7373 | 1174.9174 |  | -436.2436 | 107.556 |  |  | 0 | 543.7997
2025-06-14 08:00 | 9 | 1 | 10 | 2025 | 6 | M6_D14_H9 | 3945 | 315.5616 | 150.5924 | 0.096958 | 0.17776 | 513.5493 | 979.9781 | 979.9781 | 1215.4002 |  | -325.1371 | 331.114 |  |  | 0 | 656.2511
2025-06-14 09:00 | 10 | 1 | 11 | 2025 | 6 | M6_D14_H10 | 3946 | 324.5066 | 174.9699 | 0.096958 | 0.17776 | 525.0321 | 1024.7834 | 1024.7834 | 1257.9634 |  | -19.8223 | 951.1479 |  |  | 0 | 970.9702
2025-06-14 10:00 | 11 | 1 | 12 | 2025 | 6 | M6_D14_H11 | 3947 | 353.5671 | 197.0775 | 0.096958 | 0.17776 | 536.7843 | 1087.7037 | 1087.7037 | 1318.6416 |  | -340.2741 | 311.1763 |  |  | 0 | 651.4504
2025-06-14 11:00 | 12 | 1 | 13 | 2025 | 6 | M6_D14_H12 | 3948 | 383.147 | 209.6541 | 0.096958 | 0.17776 | 544.916 | 1137.9917 | 1137.9917 | 1366.6875 |  | -221.3777 | 527.3964 |  |  | 0 | 748.7741
2025-06-14 12:00 | 13 | 1 | 14 | 2025 | 6 | M6_D14_H13 | 3949 | 423.5624 | 214.4621 | 0.096958 | 0.17776 | 552.8681 | 1191.1674 | 1191.1674 | 1419.8632 |  | -105.7476 | 771.7673 |  |  | 0 | 877.5149
2025-06-14 13:00 | 14 | 1 | 15 | 2025 | 6 | M6_D14_H14 | 3950 | 472.298 | 220.3012 | 0.096958 | 0.17776 | 557.7704 | 1250.6443 | 1250.6443 | 1479.3401 |  | 0 | 953.0711 |  |  | 0 | 953.0711
2025-06-14 14:00 | 15 | 1 | 16 | 2025 | 6 | M6_D14_H15 | 3951 | 518.7992 | 222.9988 | 0.096958 | 0.17776 | 559.9091 | 1301.9818 | 1301.9818 | 1528.4355 |  | 18.0467 | 947.8997 |  |  | 0 | 947.8997
2025-06-14 15:00 | 16 | 1 | 17 | 2025 | 6 | M6_D14_H16 | 3952 | 602.429 | 217.6865 | 0.096958 | 0.17776 | 562.7956 | 1383.1858 | 1383.1858 | 1609.6395 |  | 74.206 | 1009.2832 |  |  | 0 | 1009.2832
2025-06-14 16:00 | 17 | 1 | 18 | 2025 | 6 | M6_D14_H17 | 3953 | 659.169 | 202.9855 | 0.096958 | 0.17776 | 565.2265 | 1427.6557 | 1427.6557 | 1651.8673 |  | -107.5783 | 690.4614 |  |  | 0 | 798.0397
2025-06-14 17:00 | 18 | 1 | 19 | 2025 | 6 | M6_D14_H18 | 3954 | 666.261 | 171.9965 | 0.096958 | 0.17776 | 555.8659 | 1394.3981 | 1394.3981 | 1616.3676 |  | 120.0595 | 841.6705 |  |  | 0 | 841.6705
2025-06-14 18:00 | 19 | 1 | 20 | 2025 | 6 | M6_D14_H19 | 3955 | 645.1564 | 148.538 | 0.096958 | 0.17776 | 543.0524 | 1337.0215 | 1337.0215 | 1558.991 |  | 354.7591 | 722.2021 |  |  | 0.064667 | 722.2021
2025-06-14 19:00 | 20 | 1 | 21 | 2025 | 6 | M6_D14_H20 | 3956 | 627.1965 | 138.5545 | 0.096958 | 0.17776 | 543.1506 | 1309.1763 | 1309.1763 | 1531.1457 |  | 495.3309 | 695.3104 |  |  | 0.6071 | 695.3104
2025-06-14 20:00 | 21 | 1 | 22 | 2025 | 6 | M6_D14_H21 | 3957 | 601.1869 | 134.1989 | 3.7113 | 6.786 | 603.5353 | 1349.4185 | 1349.4185 | 1495.8441 |  | 22.9029 | 238.4359 |  |  | 0.12348 | 238.4359
2025-06-14 21:00 | 22 | 1 | 23 | 2025 | 6 | M6_D14_H22 | 3958 | 548.0386 | 121.8475 | 3.7113 | 6.786 | 638.5194 | 1318.9029 | 1318.9029 | 1410.6655 |  | -3e-06 | 176.0457 |  |  | 0.00030916 | 176.0457
2025-06-14 22:00 | 23 | 1 | 24 | 2025 | 6 | M6_D14_H23 | 3959 | 494.6878 | 110.9149 | 3.7113 | 6.786 | 498.1512 | 1114.2513 | 1114.2513 | 1329.4944 |  | 496.7467 | 681.7737 |  |  | 0 | 681.7737
2025-06-14 23:00 | 24 | 1 | 1 | 2025 | 6 | M6_D14_H24 | 3960 | 454.4361 | 103.2208 | 3.7113 | 6.786 | 615.8771 | 1184.0313 | 1184.0313 | 1266.5399 |  | -1e-06 | 183.8901 |  |  | 0 | 183.8901
2025-06-15 | 1 | 1 | 2 | 2025 | 6 | M6_D15_H1 | 3961 | 420.8153 | 90.3899 | 3.7113 | 6.786 | 477.8007 | 999.5033 | 999.5033 | 1212.5043 |  | 20.4417 | 187.7764 |  |  | 0 | 187.7764
2025-06-15 01:00 | 2 | 1 | 3 | 2025 | 6 | M6_D15_H2 | 3962 | 403.3606 | 85.8684 | 3.7113 | 6.786 | 471.8872 | 971.6137 | 971.6137 | 1189.0989 |  | 0 | 260.8368 |  |  | 0 | 260.8368
2025-06-15 02:00 | 3 | 1 | 4 | 2025 | 6 | M6_D15_H3 | 3963 | 376.4903 | 82.5999 | 3.7113 | 6.786 | 516.0359 | 985.6234 | 985.6234 | 1156.653 |  | 0 | 255.3088 |  |  | 0 | 255.3088
2025-06-15 03:00 | 4 | 1 | 5 | 2025 | 6 | M6_D15_H4 | 3964 | 361.438 | 80.6456 | 3.7113 | 6.786 | 523.8161 | 976.3971 | 976.3971 | 1141.1339 |  | 0 | 238.5421 |  |  | 0 | 238.5421
2025-06-15 04:00 | 5 | 1 | 6 | 2025 | 6 | M6_D15_H5 | 3965 | 351.1378 | 78.5987 | 3.7113 | 6.786 | 587.0853 | 1027.3192 | 1027.3192 | 1136.3556 |  | 0 | 180.6736 |  |  | 0 | 180.6736
2025-06-15 05:00 | 6 | 1 | 7 | 2025 | 6 | M6_D15_H6 | 3966 | 341.7943 | 75.8591 | 0.096958 | 0.17776 | 471.1159 | 889.044 | 889.044 | 1115.4977 |  | 0 | 390.4187 |  |  | 0 | 390.4187
2025-06-15 06:00 | 7 | 1 | 8 | 2025 | 6 | M6_D15_H7 | 3967 | 317.0828 | 75.8979 | 0.096958 | 0.17776 | 469.7841 | 863.0395 | 863.0395 | 1091.7353 |  | -395.0407 | 79.3625 |  |  | 0 | 474.4033
2025-06-15 07:00 | 8 | 1 | 9 | 2025 | 6 | M6_D15_H8 | 3968 | 306.1718 | 79.8236 | 0.096958 | 0.17776 | 475.353 | 861.6231 | 861.6231 | 1094.8032 |  | -437.824 | 99.4097 |  |  | 0 | 537.2337
2025-06-15 08:00 | 9 | 1 | 10 | 2025 | 6 | M6_D15_H9 | 3969 | 305.269 | 92.7633 | 0.096958 | 0.17776 | 483.4582 | 881.7652 | 881.7652 | 1117.1874 |  | -328.2115 | 314.6232 |  |  | 0 | 642.8347
2025-06-15 09:00 | 10 | 1 | 11 | 2025 | 6 | M6_D15_H10 | 3970 | 312.5872 | 106.9537 | 0.096958 | 0.17776 | 494.1154 | 913.9309 | 913.9309 | 1147.111 |  | -283.5502 | 409.4798 |  |  | 0 | 693.03
2025-06-15 10:00 | 11 | 1 | 12 | 2025 | 6 | M6_D15_H11 | 3971 | 340.6835 | 120.6237 | 0.096958 | 0.17776 | 507.3978 | 968.9797 | 968.9797 | 1199.9176 |  | -340.0107 | 305.4662 |  |  | 0 | 645.4769
2025-06-15 11:00 | 12 | 1 | 13 | 2025 | 6 | M6_D15_H12 | 3972 | 393.4396 | 127.6607 | 0.096958 | 0.17776 | 519.614 | 1040.9891 | 1040.9891 | 1269.6849 |  | 0 | 987.3625 |  |  | 0 | 987.3625
2025-06-15 12:00 | 13 | 1 | 14 | 2025 | 6 | M6_D15_H13 | 3973 | 448.7759 | 126.871 | 0.096958 | 0.17776 | 531.7241 | 1107.6458 | 1107.6458 | 1336.3416 |  | 0 | 990.7729 |  |  | 0 | 990.7729
2025-06-15 13:00 | 14 | 1 | 15 | 2025 | 6 | M6_D15_H14 | 3974 | 509.3652 | 125.8379 | 0.096958 | 0.17776 | 538.9652 | 1174.443 | 1174.443 | 1403.1388 |  | 0 | 979.5669 |  |  | 0 | 979.5669
2025-06-15 14:00 | 15 | 1 | 16 | 2025 | 6 | M6_D15_H15 | 3975 | 564.4095 | 124.3124 | 0.096958 | 0.17776 | 543.703 | 1232.6996 | 1232.6996 | 1459.1533 |  | 0 | 945.5879 |  |  | 0 | 945.5879
2025-06-15 15:00 | 16 | 1 | 17 | 2025 | 6 | M6_D15_H16 | 3976 | 623.2179 | 121.2205 | 0.096958 | 0.17776 | 543.8219 | 1288.5351 | 1288.5351 | 1514.9888 |  | -0.23975 | 908.2665 |  |  | 0 | 908.5062
2025-06-15 16:00 | 17 | 1 | 18 | 2025 | 6 | M6_D15_H17 | 3977 | 646.7476 | 112.9705 | 0.096958 | 0.17776 | 543.5831 | 1303.5758 | 1303.5758 | 1527.7874 |  | -1.9752 | 871.2486 |  |  | 0 | 873.2239
2025-06-15 17:00 | 18 | 1 | 19 | 2025 | 6 | M6_D15_H18 | 3978 | 658.9008 | 98.9126 | 0.096958 | 0.17776 | 534.8867 | 1292.9748 | 1292.9748 | 1514.9442 |  | 174.5068 | 909.9714 |  |  | 0 | 909.9714
2025-06-15 18:00 | 19 | 1 | 20 | 2025 | 6 | M6_D15_H19 | 3979 | 651.4296 | 91.7344 | 0.096958 | 0.17776 | 525.1622 | 1268.6009 | 1268.6009 | 1490.5704 |  | 502.5085 | 902.873 |  |  | 0.069054 | 902.873
2025-06-15 19:00 | 20 | 1 | 21 | 2025 | 6 | M6_D15_H20 | 3980 | 641.7736 | 94.933 | 0.096958 | 0.17776 | 526.6912 | 1263.6725 | 1263.6725 | 1485.6419 |  | 317.2496 | 594.0847 |  |  | 0.10079 | 594.0847
2025-06-15 20:00 | 21 | 1 | 22 | 2025 | 6 | M6_D15_H21 | 3981 | 612.9942 | 98.7047 | 3.7113 | 6.786 | 589.4772 | 1311.6735 | 1311.6735 | 1458.8505 |  | -4e-06 | 312.8706 |  |  | 0.010742 | 312.8706
2025-06-15 21:00 | 22 | 1 | 23 | 2025 | 6 | M6_D15_H22 | 3982 | 549.7257 | 91.9596 | 3.7113 | 6.786 | 550.5695 | 1202.7521 | 1202.7521 | 1373.3425 |  | -4e-06 | 316.9461 |  |  | 0 | 316.9461
2025-06-15 22:00 | 23 | 1 | 24 | 2025 | 6 | M6_D15_H23 | 3983 | 480.2507 | 85.9352 | 3.7113 | 6.786 | 537.788 | 1114.4713 | 1114.4713 | 1284.0659 |  | -4e-06 | 261.8923 |  |  | 0 | 261.8923
2025-06-15 23:00 | 24 | 1 | 1 | 2025 | 6 | M6_D15_H24 | 3984 | 434.8861 | 81.4698 | 3.7113 | 6.786 | 624.2162 | 1151.0695 | 1151.0695 | 1221.3779 |  | -4e-06 | 147.6058 |  |  | 0 | 147.6058
2025-06-16 | 1 | 1 | 2 | 2025 | 6 | M6_D16_H1 | 3985 | 375.7437 | 81.8016 | 3.7113 | 6.786 | 471.9787 | 940.0213 | 940.0213 | 1153.0223 |  | 96.3856 | 214.617 |  |  | 0 | 214.617
2025-06-16 01:00 | 2 | 1 | 3 | 2025 | 6 | M6_D16_H2 | 3986 | 360.1916 | 78.0956 | 3.7113 | 6.786 | 618.5123 | 1067.2968 | 1067.2968 | 1135.3156 |  | -1e-06 | 108.5192 |  |  | 0 | 108.5192
2025-06-16 02:00 | 3 | 1 | 4 | 2025 | 6 | M6_D16_H3 | 3987 | 339.4963 | 75.5715 | 3.7113 | 6.786 | 529.2222 | 954.7874 | 954.7874 | 1113.4064 |  | -1e-06 | 185.9799 |  |  | 0 | 185.9799
2025-06-16 03:00 | 4 | 1 | 5 | 2025 | 6 | M6_D16_H4 | 3988 | 337.1273 | 73.6517 | 3.7113 | 6.786 | 616.2434 | 1037.5198 | 1037.5198 | 1117.7588 |  | 0 | 118.991 |  |  | 0 | 118.991
2025-06-16 04:00 | 5 | 1 | 6 | 2025 | 6 | M6_D16_H5 | 3989 | 335.91 | 70.6525 | 3.7113 | 6.786 | 490.1138 | 907.1735 | 907.1735 | 1131.3851 |  | 339.1821 | 468.2407 |  |  | 0 | 468.2407
2025-06-16 05:00 | 6 | 1 | 7 | 2025 | 6 | M6_D16_H6 | 3990 | 347.2562 | 65.3327 | 0.096958 | 0.17776 | 513.0049 | 925.8685 | 925.8685 | 1152.3222 |  | 82.1672 | 409.2252 |  |  | 0 | 409.2252
2025-06-16 06:00 | 7 | 1 | 8 | 2025 | 6 | M6_D16_H7 | 3991 | 342.459 | 60.5192 | 0.096958 | 0.17776 | 537.0755 | 940.3284 | 940.3284 | 1169.0242 |  | -490.9573 | 0 |  |  | 0 | 327.4822
2025-06-16 07:00 | 8 | 1 | 9 | 2025 | 6 | M6_D16_H8 | 3992 | 331.0146 | 61.4231 | 0.096958 | 0.17776 | 561.7377 | 954.4502 | 954.4502 | 1187.6302 |  | -473.8982 | 4.4824 |  |  | 0 | 478.3805
2025-06-16 08:00 | 9 | 1 | 10 | 2025 | 6 | M6_D16_H9 | 3993 | 309.6149 | 71.3053 | 0.096958 | 0.17776 | 577.6049 | 958.7998 | 958.7998 | 1194.2219 |  | -322.7071 | 301.8321 |  |  | 0 | 624.5391
2025-06-16 09:00 | 10 | 1 | 11 | 2025 | 6 | M6_D16_H10 | 3994 | 297.8969 | 86.2013 | 0.096958 | 0.17776 | 590.3207 | 974.6937 | 974.6937 | 1207.8737 |  | -164.0811 | 637.7211 |  |  | 0 | 801.8022
2025-06-16 10:00 | 11 | 1 | 12 | 2025 | 6 | M6_D16_H11 | 3995 | 302.4313 | 100.0427 | 0.096958 | 0.17776 | 599.2228 | 1001.9715 | 1001.9715 | 1232.9095 |  | -165.8285 | 632.7012 |  |  | 0 | 798.5298
2025-06-16 11:00 | 12 | 1 | 13 | 2025 | 6 | M6_D16_H12 | 3996 | 319.2838 | 109.6416 | 0.096958 | 0.17776 | 603.2818 | 1032.4818 | 1032.4818 | 1261.1776 |  | -69.1412 | 811.6237 |  |  | 0 | 880.7649
2025-06-16 12:00 | 13 | 1 | 14 | 2025 | 6 | M6_D16_H13 | 3997 | 338.8898 | 110.3558 | 0.096958 | 0.17776 | 606.7956 | 1056.3159 | 1056.3159 | 1285.0117 |  | -59.9734 | 849.8388 |  |  | 0 | 909.8123
2025-06-16 13:00 | 14 | 1 | 15 | 2025 | 6 | M6_D16_H14 | 3998 | 373.0094 | 114.3182 | 0.096958 | 0.17776 | 609.8662 | 1097.4685 | 1097.4685 | 1326.1643 |  | 0 | 972.0557 |  |  | 0 | 972.0557
2025-06-16 14:00 | 15 | 1 | 16 | 2025 | 6 | M6_D16_H15 | 3999 | 413.1286 | 118.4012 | 0.096958 | 0.17776 | 605.7382 | 1137.5427 | 1137.5427 | 1363.9964 |  | -37.5321 | 915.717 |  |  | 0 | 953.2492
2025-06-16 15:00 | 16 | 1 | 17 | 2025 | 6 | M6_D16_H16 | 4000 | 473.3839 | 120.5569 | 0.096958 | 0.17776 | 589.2292 | 1183.4448 | 1183.4448 | 1409.8985 |  | 15.6641 | 977.62 |  |  | 0 | 977.62
2025-06-16 16:00 | 17 | 1 | 18 | 2025 | 6 | M6_D16_H17 | 4001 | 476.7592 | 118.426 | 0.096958 | 0.17776 | 563.2685 | 1158.7284 | 1158.7284 | 1382.94 |  | 144.3415 | 1045.885 |  |  | 0.0034274 | 1045.885
2025-06-16 17:00 | 18 | 1 | 19 | 2025 | 6 | M6_D16_H18 | 4002 | 483.4051 | 109.5737 | 0.096958 | 0.17776 | 536.398 | 1129.6515 | 1129.6515 | 1351.621 |  | 270 | 1041.7577 |  |  | 0.38906 | 1041.7577
2025-06-16 18:00 | 19 | 1 | 20 | 2025 | 6 | M6_D16_H19 | 4003 | 504.7047 | 102.9741 | 0.096958 | 0.17776 | 522.6825 | 1130.6359 | 1130.6359 | 1352.6054 |  | 570 | 1021.6153 |  |  | 0.59751 | 1021.6153
2025-06-16 19:00 | 20 | 1 | 21 | 2025 | 6 | M6_D16_H20 | 4004 | 501.9694 | 103.2391 | 0.096958 | 0.17776 | 618.0921 | 1223.5753 | 1223.5753 | 1355.2393 |  | 0 | 196.7936 |  |  | 0.80172 | 196.7936
2025-06-16 20:00 | 21 | 1 | 22 | 2025 | 6 | M6_D16_H21 | 4005 | 486.3268 | 104.2022 | 3.7113 | 6.786 | 569.7933 | 1170.8197 | 1170.8197 | 1343.2894 |  | -4e-06 | 188.4139 |  |  | 0.35871 | 188.4139
2025-06-16 21:00 | 22 | 1 | 23 | 2025 | 6 | M6_D16_H22 | 4006 | 432.8112 | 98.5463 | 3.7113 | 6.786 | 557.2877 | 1099.1425 | 1099.1425 | 1265.6731 |  | -4e-06 | 189.5086 |  |  | 0.023093 | 189.5086
2025-06-16 22:00 | 23 | 1 | 24 | 2025 | 6 | M6_D16_H23 | 4007 | 379.2783 | 91.6073 | 3.7113 | 6.786 | 642.3633 | 1123.7463 | 1123.7463 | 1187.7839 |  | 510 | 641.3875 |  |  | 0 | 641.3875
2025-06-16 23:00 | 24 | 1 | 1 | 2025 | 6 | M6_D16_H24 | 4008 | 341.1489 | 86.893 | 3.7113 | 6.786 | 625.4603 | 1063.9995 | 1063.9995 | 1129.4783 |  | 0 | 126.8892 |  |  | 0 | 126.8892
2025-06-17 | 1 | 1 | 2 | 2025 | 6 | M6_D17_H1 | 4009 | 337.0444 | 82.9037 | 3.7113 | 6.786 | 470.9503 | 901.3957 | 901.3957 | 1114.3967 |  | -1e-06 | 110.6802 |  |  | 0 | 110.6803
2025-06-17 01:00 | 2 | 1 | 3 | 2025 | 6 | M6_D17_H2 | 4010 | 323.7298 | 79.3765 | 3.7113 | 6.786 | 645.3741 | 1058.9779 | 1058.9779 | 1093.9901 |  | -1e-06 | 105.8455 |  |  | 0 | 105.8455
2025-06-17 02:00 | 3 | 1 | 4 | 2025 | 6 | M6_D17_H3 | 4011 | 310.7557 | 77.3415 | 3.7113 | 6.786 | 646.4114 | 1045.006 | 1045.006 | 1077.8642 |  | -2e-06 | 74.0977 |  |  | 0 | 74.0977
2025-06-17 03:00 | 4 | 1 | 5 | 2025 | 6 | M6_D17_H4 | 4012 | 307.2415 | 76.0606 | 3.7113 | 6.786 | 463.4209 | 857.2203 | 857.2203 | 1079.1898 |  | -1e-06 | 97.3413 |  |  | 0 | 97.3413
2025-06-17 04:00 | 5 | 1 | 6 | 2025 | 6 | M6_D17_H5 | 4013 | 307.1392 | 75.3571 | 3.7113 | 6.786 | 480.3352 | 873.3288 | 873.3288 | 1097.5404 |  | 1.0043e-05 | 118.5189 |  |  | 0 | 118.5189
2025-06-17 05:00 | 6 | 1 | 7 | 2025 | 6 | M6_D17_H6 | 4014 | 316.1617 | 77.7024 | 0.096958 | 0.17776 | 503.6704 | 897.8092 | 897.8092 | 1124.2629 |  | 0 | 385.3041 |  |  | 0 | 385.3041
2025-06-17 06:00 | 7 | 1 | 8 | 2025 | 6 | M6_D17_H7 | 4015 | 317.7874 | 83.7935 | 0.096958 | 0.17776 | 527.2038 | 929.0595 | 929.0595 | 1157.7553 |  | -305.1854 | 261.9124 |  |  | 0 | 567.0979
2025-06-17 07:00 | 8 | 1 | 9 | 2025 | 6 | M6_D17_H8 | 4016 | 303.3115 | 105.4422 | 0.096958 | 0.17776 | 551.0507 | 960.0791 | 960.0791 | 1193.2591 |  | -482.3226 | 47.8063 |  |  | 0 | 530.1289
2025-06-17 08:00 | 9 | 1 | 10 | 2025 | 6 | M6_D17_H9 | 4017 | 291.7368 | 132.1854 | 0.096958 | 0.17776 | 570.3671 | 994.5641 | 994.5641 | 1229.9863 |  | -387.4254 | 272.4018 |  |  | 0 | 659.8272
2025-06-17 09:00 | 10 | 1 | 11 | 2025 | 6 | M6_D17_H10 | 4018 | 278.265 | 152.258 | 0.096958 | 0.17776 | 586.7858 | 1017.5835 | 1017.5835 | 1250.7635 |  | -294.9453 | 452.3854 |  |  | 0 | 747.3307
2025-06-17 10:00 | 11 | 1 | 12 | 2025 | 6 | M6_D17_H11 | 4019 | 262.8066 | 170.1705 | 0.096958 | 0.17776 | 597.6302 | 1030.882 | 1030.882 | 1261.8199 |  | -314.7294 | 401.22 |  |  | 0 | 715.9494
2025-06-17 11:00 | 12 | 1 | 13 | 2025 | 6 | M6_D17_H12 | 4020 | 238.6338 | 182.4896 | 0.096958 | 0.17776 | 602.4888 | 1023.8869 | 1023.8869 | 1252.5827 |  | 0 | 1018.7818 |  |  | 0 | 1018.7818
2025-06-17 12:00 | 13 | 1 | 14 | 2025 | 6 | M6_D17_H13 | 4021 | 236.0569 | 187.8848 | 0.096958 | 0.17776 | 607.4685 | 1031.6849 | 1031.6849 | 1260.3807 |  | 0 | 1018.0174 |  |  | 0 | 1018.0174
2025-06-17 13:00 | 14 | 1 | 15 | 2025 | 6 | M6_D17_H14 | 4022 | 277.4462 | 195.5305 | 0.096958 | 0.17776 | 616.7151 | 1089.9666 | 1089.9666 | 1318.6624 |  | 0 | 1016.9784 |  |  | 0 | 1016.9784
2025-06-17 14:00 | 15 | 1 | 16 | 2025 | 6 | M6_D17_H15 | 4023 | 339.3843 | 202.0708 | 0.096958 | 0.17776 | 615.3862 | 1157.1161 | 1157.1161 | 1383.5698 |  | 0 | 1043.4866 |  |  | 0 | 1043.4866
2025-06-17 15:00 | 16 | 1 | 17 | 2025 | 6 | M6_D17_H16 | 4024 | 417.9205 | 200.5001 | 0.096958 | 0.17776 | 603.7431 | 1222.4385 | 1222.4385 | 1448.8922 |  | 0 | 1030.3136 |  |  | 0 | 1030.3136
2025-06-17 16:00 | 17 | 1 | 18 | 2025 | 6 | M6_D17_H17 | 4025 | 476.631 | 186.8258 | 0.096958 | 0.17776 | 584.8071 | 1248.5386 | 1248.5386 | 1472.7502 |  | -0.021186 | 950.4662 |  |  | 0 | 950.4874
2025-06-17 17:00 | 18 | 1 | 19 | 2025 | 6 | M6_D17_H18 | 4026 | 515.6847 | 157.3623 | 0.096958 | 0.17776 | 560.2013 | 1233.523 | 1233.523 | 1455.4925 |  | 270 | 991.6569 |  |  | 0 | 991.6569
2025-06-17 18:00 | 19 | 1 | 20 | 2025 | 6 | M6_D17_H19 | 4027 | 542.4312 | 136.4322 | 0.096958 | 0.17776 | 547.0465 | 1226.1846 | 1226.1846 | 1448.1541 |  | 570 | 926.4026 |  |  | 0.18413 | 926.4026
2025-06-17 19:00 | 20 | 1 | 21 | 2025 | 6 | M6_D17_H20 | 4028 | 553.478 | 128.2974 | 0.096958 | 0.17776 | 573.8534 | 1255.9035 | 1255.9035 | 1455.4355 |  | 156.4843 | 472.6436 |  |  | 0.66756 | 472.6436
2025-06-17 20:00 | 21 | 1 | 22 | 2025 | 6 | M6_D17_H21 | 4029 | 536.8205 | 123.9332 | 3.7113 | 6.786 | 566.613 | 1237.8641 | 1237.8641 | 1434.8551 |  | -3e-06 | 314.2589 |  |  | 0.084823 | 314.2589
2025-06-17 21:00 | 22 | 1 | 23 | 2025 | 6 | M6_D17_H22 | 4030 | 481.3453 | 112.0935 | 3.7113 | 6.786 | 578.0346 | 1181.9708 | 1181.9708 | 1346.5754 |  | -4e-06 | 305.189 |  |  | 0.00088294 | 305.189
2025-06-17 22:00 | 23 | 1 | 24 | 2025 | 6 | M6_D17_H23 | 4031 | 419.6065 | 102.2598 | 3.7113 | 6.786 | 651.0455 | 1183.4092 | 1183.4092 | 1255.1502 |  | 510 | 747.4741 |  |  | 0 | 747.4741
2025-06-17 23:00 | 24 | 1 | 1 | 2025 | 6 | M6_D17_H24 | 4032 | 377.8843 | 96.2473 | 3.7113 | 6.786 | 640.5137 | 1125.1427 | 1125.1427 | 1189.1465 |  | -2e-06 | 231.8683 |  |  | 0 | 231.8683
2025-06-18 | 1 | 1 | 2 | 2025 | 6 | M6_D18_H1 | 4033 | 349.4755 | 91.7904 | 3.7113 | 6.786 | 474.8515 | 926.6149 | 926.6149 | 1139.6159 |  | -1e-06 | 242.4882 |  |  | 0 | 242.4882
2025-06-18 01:00 | 2 | 1 | 3 | 2025 | 6 | M6_D18_H2 | 4034 | 338.3824 | 87.2905 | 3.7113 | 6.786 | 645.2966 | 1081.4669 | 1081.4669 | 1120.1219 |  | -1e-06 | 198.4554 |  |  | 0 | 198.4554
2025-06-18 02:00 | 3 | 1 | 4 | 2025 | 6 | M6_D18_H3 | 4035 | 324.0347 | 84.4809 | 3.7113 | 6.786 | 648.7541 | 1067.767 | 1067.767 | 1101.122 |  | -2e-06 | 189.2523 |  |  | 0 | 189.2523
2025-06-18 03:00 | 4 | 1 | 5 | 2025 | 6 | M6_D18_H4 | 4036 | 317.3575 | 82.9231 | 3.7113 | 6.786 | 465.807 | 876.5849 | 876.5849 | 1098.5544 |  | -1e-06 | 176.1217 |  |  | 0 | 176.1217
2025-06-18 04:00 | 5 | 1 | 6 | 2025 | 6 | M6_D18_H5 | 4037 | 317.671 | 82.1129 | 3.7113 | 6.786 | 483.1422 | 893.4235 | 893.4235 | 1117.635 |  | 3.693 | 180.6914 |  |  | 0 | 180.6914
2025-06-18 05:00 | 6 | 1 | 7 | 2025 | 6 | M6_D18_H6 | 4038 | 324.456 | 85.6928 | 0.096958 | 0.17776 | 505.5084 | 915.9319 | 915.9319 | 1142.3856 |  | 0 | 379.7912 |  |  | 0 | 379.7912
2025-06-18 06:00 | 7 | 1 | 8 | 2025 | 6 | M6_D18_H7 | 4039 | 321.21 | 90.9049 | 0.096958 | 0.17776 | 529.1102 | 941.4998 | 941.4998 | 1170.1956 |  | -347.0281 | 161.7222 |  |  | 0 | 508.7503
2025-06-18 07:00 | 8 | 1 | 9 | 2025 | 6 | M6_D18_H8 | 4040 | 295.6108 | 115.3039 | 0.096958 | 0.17776 | 552.0324 | 963.2219 | 963.2219 | 1196.4019 |  | -496.2929 | 0 |  |  | 0 | 495.0563
2025-06-18 08:00 | 9 | 1 | 10 | 2025 | 6 | M6_D18_H9 | 4041 | 248.9567 | 145.2306 | 0.096958 | 0.17776 | 567.8167 | 962.2787 | 962.2787 | 1197.7009 |  | -496.2929 | 104.4701 |  |  | 0 | 600.763
2025-06-18 09:00 | 10 | 1 | 11 | 2025 | 6 | M6_D18_H10 | 4042 | 217.0154 | 169.3183 | 0.096958 | 0.17776 | 582.5535 | 969.1619 | 969.1619 | 1202.342 |  | -296.8719 | 523.6854 |  |  | 0 | 820.5573
2025-06-18 10:00 | 11 | 1 | 12 | 2025 | 6 | M6_D18_H11 | 4043 | 210.2304 | 191.9958 | 0.096958 | 0.17776 | 595.8315 | 998.3324 | 998.3324 | 1229.2703 |  | -148.2225 | 806.4427 |  |  | 0 | 954.6651
2025-06-18 11:00 | 12 | 1 | 13 | 2025 | 6 | M6_D18_H12 | 4044 | 219.9543 | 206.4512 | 0.096958 | 0.17776 | 604.945 | 1031.6252 | 1031.6252 | 1260.321 |  | 0 | 1045.8524 |  |  | 0 | 1045.8524
2025-06-18 12:00 | 13 | 1 | 14 | 2025 | 6 | M6_D18_H13 | 4045 | 247.5658 | 212.8138 | 0.096958 | 0.17776 | 614.9039 | 1075.5583 | 1075.5583 | 1304.2541 |  | 0 | 1030.8689 |  |  | 0 | 1030.8689
2025-06-18 13:00 | 14 | 1 | 15 | 2025 | 6 | M6_D18_H14 | 4046 | 287.225 | 221.441 | 0.096958 | 0.17776 | 622.2995 | 1131.2402 | 1131.2402 | 1359.936 |  | 0 | 1012.3951 |  |  | 0 | 1012.3951
2025-06-18 14:00 | 15 | 1 | 16 | 2025 | 6 | M6_D18_H15 | 4047 | 342.3792 | 228.0158 | 0.096958 | 0.17776 | 619.8835 | 1190.5533 | 1190.5533 | 1417.007 |  | 0 | 1021.8186 |  |  | 0 | 1021.8186
2025-06-18 15:00 | 16 | 1 | 17 | 2025 | 6 | M6_D18_H16 | 4048 | 420.6375 | 224.8604 | 0.096958 | 0.17776 | 608.2495 | 1254.0222 | 1254.0222 | 1480.4758 |  | 0 | 989.2853 |  |  | 0 | 989.2853
2025-06-18 16:00 | 17 | 1 | 18 | 2025 | 6 | M6_D18_H17 | 4049 | 492.057 | 210.3328 | 0.096958 | 0.17776 | 592.4636 | 1295.1281 | 1295.1281 | 1519.3397 |  | -0.020148 | 925.7845 |  |  | 0 | 925.8046
2025-06-18 17:00 | 18 | 1 | 19 | 2025 | 6 | M6_D18_H18 | 4050 | 541.2494 | 177.8151 | 0.096958 | 0.17776 | 570.2167 | 1289.5559 | 1289.5559 | 1511.5254 |  | 210.4842 | 955.2472 |  |  | 0 | 955.2472
2025-06-18 18:00 | 19 | 1 | 20 | 2025 | 6 | M6_D18_H19 | 4051 | 564.0303 | 152.9442 | 0.096958 | 0.17776 | 556.3062 | 1273.5554 | 1273.5554 | 1495.5248 |  | 570 | 917.78 |  |  | 0.12339 | 917.78
2025-06-18 19:00 | 20 | 1 | 21 | 2025 | 6 | M6_D18_H20 | 4052 | 576.9731 | 142.1625 | 0.096958 | 0.17776 | 559.7682 | 1279.1785 | 1279.1785 | 1501.1479 |  | 219.7823 | 394.444 |  |  | 1.4023 | 394.444
2025-06-18 20:00 | 21 | 1 | 22 | 2025 | 6 | M6_D18_H21 | 4053 | 564.2123 | 135.7891 | 3.7113 | 6.786 | 706.83 | 1417.3288 | 1417.3288 | 1481.7196 |  | -3e-06 | 193.7519 |  |  | 0.19127 | 193.7519
2025-06-18 21:00 | 22 | 1 | 23 | 2025 | 6 | M6_D18_H22 | 4054 | 505.9339 | 122.732 | 3.7113 | 6.786 | 669.3217 | 1308.485 | 1308.485 | 1387.2488 |  | -4e-06 | 190.1351 |  |  | 0 | 190.1351
2025-06-18 22:00 | 23 | 1 | 24 | 2025 | 6 | M6_D18_H23 | 4055 | 440.1563 | 111.1304 | 3.7113 | 6.786 | 511.8933 | 1073.6774 | 1073.6774 | 1288.9205 |  | 510 | 686.5743 |  |  | 0 | 686.5743
2025-06-18 23:00 | 24 | 1 | 1 | 2025 | 6 | M6_D18_H24 | 4056 | 398.4578 | 103.7142 | 3.7113 | 6.786 | 552.3323 | 1065.0016 | 1065.0016 | 1221.8094 |  | 0 | 206.7136 |  |  | 0 | 206.7136
2025-06-19 | 1 | 1 | 2 | 2025 | 6 | M6_D19_H1 | 4057 | 378.9476 | 96.299 | 3.7113 | 6.786 | 527.5125 | 1013.2564 | 1013.2564 | 1180.4498 |  | 0 | 207.9508 |  |  | 0 | 207.9508
2025-06-19 01:00 | 2 | 1 | 3 | 2025 | 6 | M6_D19_H2 | 4058 | 362.9441 | 91.4263 | 3.7113 | 6.786 | 530.0603 | 994.9281 | 994.9281 | 1156.0517 |  | -1e-06 | 202.1952 |  |  | 0 | 202.1952
2025-06-19 02:00 | 3 | 1 | 4 | 2025 | 6 | M6_D19_H3 | 4059 | 344.159 | 88.1524 | 3.7113 | 6.786 | 600.7003 | 1043.509 | 1043.509 | 1131.892 |  | -2e-06 | 149.3884 |  |  | 0 | 149.3884
2025-06-19 03:00 | 4 | 1 | 5 | 2025 | 6 | M6_D19_H4 | 4060 | 332.2783 | 86.6366 | 3.7113 | 6.786 | 557.424 | 986.8363 | 986.8363 | 1124.8361 |  | -1e-06 | 191.5337 |  |  | 0 | 191.5337
2025-06-19 04:00 | 5 | 1 | 6 | 2025 | 6 | M6_D19_H5 | 4061 | 330.0278 | 85.8921 | 3.7113 | 6.786 | 490.2747 | 916.692 | 916.692 | 1140.9036 |  | 2.1757e-05 | 181.2602 |  |  | 0 | 181.2602
2025-06-19 05:00 | 6 | 1 | 7 | 2025 | 6 | M6_D19_H6 | 4062 | 332.4636 | 89.8168 | 0.096958 | 0.17776 | 511.5499 | 934.1051 | 934.1051 | 1160.5588 |  | 0 | 460.9794 |  |  | 0 | 460.9794
2025-06-19 06:00 | 7 | 1 | 8 | 2025 | 6 | M6_D19_H7 | 4063 | 330.03 | 95.5794 | 0.096958 | 0.17776 | 535.9786 | 961.8626 | 961.8626 | 1190.5584 |  | -493.4107 | 0 |  |  | 0 | 420.3658
2025-06-19 07:00 | 8 | 1 | 9 | 2025 | 6 | M6_D19_H8 | 4064 | 310.4207 | 120.6657 | 0.096958 | 0.17776 | 561.4088 | 992.7699 | 992.7699 | 1225.95 |  | -368.4461 | 288.1378 |  |  | 0 | 656.5839
2025-06-19 08:00 | 9 | 1 | 10 | 2025 | 6 | M6_D19_H9 | 4065 | 274.1691 | 151.6805 | 0.096958 | 0.17776 | 578.5204 | 1004.6447 | 1004.6447 | 1240.0668 |  | -491.1797 | 66.3235 |  |  | 0 | 557.5032
2025-06-19 09:00 | 10 | 1 | 11 | 2025 | 6 | M6_D19_H10 | 4066 | 250.2721 | 175.5043 | 0.096958 | 0.17776 | 595.7578 | 1021.8089 | 1021.8089 | 1254.9889 |  | -254.0037 | 583.4991 |  |  | 0 | 837.5028
2025-06-19 10:00 | 11 | 1 | 12 | 2025 | 6 | M6_D19_H11 | 4067 | 248.7617 | 197.8165 | 0.096958 | 0.17776 | 610.6548 | 1057.5077 | 1057.5077 | 1288.4456 |  | -170.4545 | 758.2548 |  |  | 0 | 928.7093
2025-06-19 11:00 | 12 | 1 | 13 | 2025 | 6 | M6_D19_H12 | 4068 | 264.5669 | 211.4887 | 0.096958 | 0.17776 | 620.3878 | 1096.7182 | 1096.7182 | 1325.414 |  | 0 | 1095.3559 |  |  | 0 | 1095.3559
2025-06-19 12:00 | 13 | 1 | 14 | 2025 | 6 | M6_D19_H13 | 4069 | 302.3042 | 217.1274 | 0.096958 | 0.17776 | 631.2294 | 1150.9357 | 1150.9357 | 1379.6315 |  | -7.2983 | 1057.4907 |  |  | 0 | 1064.789
2025-06-19 13:00 | 14 | 1 | 15 | 2025 | 6 | M6_D19_H14 | 4070 | 349.9032 | 225.218 | 0.096958 | 0.17776 | 640.5435 | 1215.9395 | 1215.9395 | 1444.6353 |  | 0 | 1051.3445 |  |  | 0 | 1051.3445
2025-06-19 14:00 | 15 | 1 | 16 | 2025 | 6 | M6_D19_H15 | 4071 | 410.4968 | 231.4428 | 0.096958 | 0.17776 | 639.5031 | 1281.7174 | 1281.7174 | 1508.1711 |  | 0 | 1031.9309 |  |  | 0 | 1031.9309
2025-06-19 15:00 | 16 | 1 | 17 | 2025 | 6 | M6_D19_H16 | 4072 | 490.2428 | 227.5569 | 0.096958 | 0.17776 | 627.4859 | 1345.5603 | 1345.5603 | 1572.014 |  | 0 | 974.3938 |  |  | 0 | 974.3938
2025-06-19 16:00 | 17 | 1 | 18 | 2025 | 6 | M6_D19_H17 | 4073 | 562.0782 | 213.7673 | 0.096958 | 0.17776 | 610.5675 | 1386.6877 | 1386.6877 | 1610.8993 |  | -0.019271 | 910.245 |  |  | 0 | 910.2642
2025-06-19 17:00 | 18 | 1 | 19 | 2025 | 6 | M6_D19_H18 | 4074 | 610.8536 | 181.7161 | 0.096958 | 0.17776 | 587.2758 | 1380.1202 | 1380.1202 | 1602.0896 |  | 208.1156 | 898.4896 |  |  | 0 | 898.4896
2025-06-19 18:00 | 19 | 1 | 20 | 2025 | 6 | M6_D19_H19 | 4075 | 633.7185 | 157.2524 | 0.096958 | 0.17776 | 572.4198 | 1363.6655 | 1363.6655 | 1585.635 |  | 559.9766 | 891.3917 |  |  | 0.28107 | 891.3917
2025-06-19 19:00 | 20 | 1 | 21 | 2025 | 6 | M6_D19_H20 | 4076 | 639.5113 | 144.6672 | 0.096958 | 0.17776 | 644.6226 | 1429.0758 | 1429.0758 | 1580.6291 |  | 222.2264 | 405.991 |  |  | 1.2802 | 405.991
2025-06-19 20:00 | 21 | 1 | 22 | 2025 | 6 | M6_D19_H21 | 4077 | 619.8944 | 136.4462 | 3.7113 | 6.786 | 611.7305 | 1378.5685 | 1378.5685 | 1551.8153 |  | -3e-06 | 239.6887 |  |  | 0.31635 | 239.6887
2025-06-19 21:00 | 22 | 1 | 23 | 2025 | 6 | M6_D19_H22 | 4078 | 557.0859 | 122.3248 | 3.7113 | 6.786 | 669.0954 | 1359.0034 | 1359.0034 | 1450.2302 |  | -4e-06 | 208.9926 |  |  | 0.0040538 | 208.9926
2025-06-19 22:00 | 23 | 1 | 24 | 2025 | 6 | M6_D19_H23 | 4079 | 482.0445 | 110.8244 | 3.7113 | 6.786 | 521.6405 | 1125.0068 | 1125.0068 | 1340.2499 |  | 520.0234 | 714.6659 |  |  | 0 | 714.6659
2025-06-19 23:00 | 24 | 1 | 1 | 2025 | 6 | M6_D19_H24 | 4080 | 437.9198 | 103.5698 | 3.7113 | 6.786 | 653.1036 | 1205.0906 | 1205.0906 | 1269.9874 |  | 0 | 219.5273 |  |  | 0 | 219.5273
2025-06-20 | 1 | 1 | 2 | 2025 | 6 | M6_D20_H1 | 4081 | 406.3405 | 97.9872 | 3.7113 | 6.786 | 489.03 | 1003.855 | 1003.855 | 1216.856 |  | 0 | 263.5163 |  |  | 0 | 263.5163
2025-06-20 01:00 | 2 | 1 | 3 | 2025 | 6 | M6_D20_H2 | 4082 | 388.2157 | 92.8624 | 3.7113 | 6.786 | 536.3065 | 1027.882 | 1027.882 | 1190.031 |  | -1e-06 | 278.1375 |  |  | 0 | 278.1375
2025-06-20 02:00 | 3 | 1 | 4 | 2025 | 6 | M6_D20_H3 | 4083 | 364.295 | 89.5766 | 3.7113 | 6.786 | 586.4029 | 1050.7719 | 1050.7719 | 1160.5945 |  | -2e-06 | 227.9714 |  |  | 0 | 227.9714
2025-06-20 03:00 | 4 | 1 | 5 | 2025 | 6 | M6_D20_H4 | 4084 | 350.0249 | 87.9412 | 3.7113 | 6.786 | 566.3682 | 1014.8316 | 1014.8316 | 1150.4426 |  | -1e-06 | 239.659 |  |  | 0 | 239.659
2025-06-20 04:00 | 5 | 1 | 6 | 2025 | 6 | M6_D20_H5 | 4085 | 345.4722 | 87.4586 | 3.7113 | 6.786 | 495.6926 | 939.1208 | 939.1208 | 1163.3324 |  | 3.6399e-05 | 173.4214 |  |  | 0 | 173.4214
2025-06-20 05:00 | 6 | 1 | 7 | 2025 | 6 | M6_D20_H6 | 4086 | 346.5075 | 92.0178 | 0.096958 | 0.17776 | 514.7842 | 953.5842 | 953.5842 | 1180.0379 |  | 0 | 392.5347 |  |  | 0 | 392.5347
2025-06-20 06:00 | 7 | 1 | 8 | 2025 | 6 | M6_D20_H7 | 4087 | 343.5223 | 97.1813 | 0.096958 | 0.17776 | 535.5144 | 976.4927 | 976.4927 | 1205.1885 |  | -479.3889 | 0 |  |  | 0 | 409.5444
2025-06-20 07:00 | 8 | 1 | 9 | 2025 | 6 | M6_D20_H8 | 4088 | 327.703 | 122.7923 | 0.096958 | 0.17776 | 557.0049 | 1007.7749 | 1007.7749 | 1240.9549 |  | -437.2827 | 107.8968 |  |  | 0 | 545.1795
2025-06-20 08:00 | 9 | 1 | 10 | 2025 | 6 | M6_D20_H9 | 4089 | 298.2998 | 155.0148 | 0.096958 | 0.17776 | 572.9402 | 1026.5296 | 1026.5296 | 1261.9517 |  | -496.2929 | 29.1347 |  |  | 0 | 525.4276
2025-06-20 09:00 | 10 | 1 | 11 | 2025 | 6 | M6_D20_H10 | 4090 | 276.9679 | 179.9579 | 0.096958 | 0.17776 | 590.0239 | 1047.2244 | 1047.2244 | 1280.4045 |  | -114.8426 | 786.4696 |  |  | 0 | 901.3121
2025-06-20 10:00 | 11 | 1 | 12 | 2025 | 6 | M6_D20_H11 | 4091 | 279.2163 | 203.1632 | 0.096958 | 0.17776 | 603.9934 | 1086.6477 | 1086.6477 | 1317.5856 |  | -93.9114 | 819.4034 |  |  | 0 | 913.3147
2025-06-20 11:00 | 12 | 1 | 13 | 2025 | 6 | M6_D20_H12 | 4092 | 301.4208 | 218.0226 | 0.096958 | 0.17776 | 614.1387 | 1133.8569 | 1133.8569 | 1362.5527 |  | -79.9735 | 862.0359 |  |  | 0 | 942.0094
2025-06-20 12:00 | 13 | 1 | 14 | 2025 | 6 | M6_D20_H13 | 4093 | 342.8899 | 224.7753 | 0.096958 | 0.17776 | 623.0018 | 1190.9417 | 1190.9417 | 1419.6375 |  | -83.2534 | 891.9304 |  |  | 0 | 975.1837
2025-06-20 13:00 | 14 | 1 | 15 | 2025 | 6 | M6_D20_H14 | 4094 | 394.9543 | 232.9898 | 0.096958 | 0.17776 | 629.1819 | 1257.4007 | 1257.4007 | 1486.0965 |  | 0 | 1000.0113 |  |  | 0 | 1000.0113
2025-06-20 14:00 | 15 | 1 | 16 | 2025 | 6 | M6_D20_H15 | 4095 | 454.3262 | 238.2428 | 0.096958 | 0.17776 | 625.7618 | 1318.6055 | 1318.6055 | 1545.0592 |  | 0 | 973.6547 |  |  | 0 | 973.6547
2025-06-20 15:00 | 16 | 1 | 17 | 2025 | 6 | M6_D20_H16 | 4096 | 531.6236 | 233.8667 | 0.096958 | 0.17776 | 614.8963 | 1380.6613 | 1380.6613 | 1607.115 |  | 0 | 910.0209 |  |  | 0.00033012 | 910.0209
2025-06-20 16:00 | 17 | 1 | 18 | 2025 | 6 | M6_D20_H17 | 4097 | 597.0618 | 218.8145 | 0.096958 | 0.17776 | 600.7458 | 1416.8968 | 1416.8968 | 1641.1084 |  | -0.017694 | 866.3739 |  |  | 0.0357 | 866.3916
2025-06-20 17:00 | 18 | 1 | 19 | 2025 | 6 | M6_D20_H18 | 4098 | 632.4958 | 186.2623 | 0.096958 | 0.17776 | 578.5113 | 1397.5441 | 1397.5441 | 1619.5135 |  | 135.1237 | 796.9351 |  |  | 0.088092 | 796.9351
2025-06-20 18:00 | 19 | 1 | 20 | 2025 | 6 | M6_D20_H19 | 4099 | 643.0933 | 160.4477 | 0.096958 | 0.17776 | 563.056 | 1366.8718 | 1366.8718 | 1588.8412 |  | 533.9588 | 866.84 |  |  | 0.3572 | 866.84
2025-06-20 19:00 | 20 | 1 | 21 | 2025 | 6 | M6_D20_H20 | 4100 | 643.5113 | 147.6815 | 0.096958 | 0.17776 | 566.796 | 1358.2636 | 1358.2636 | 1580.2331 |  | 152.6813 | 356.517 |  |  | 0.88418 | 356.517
2025-06-20 20:00 | 21 | 1 | 22 | 2025 | 6 | M6_D20_H21 | 4101 | 624.0539 | 140.1694 | 3.7113 | 6.786 | 736.5506 | 1511.2713 | 1511.2713 | 1557.3515 |  | -3e-06 | 164.4628 |  |  | 0.12584 | 164.4628
2025-06-20 21:00 | 22 | 1 | 23 | 2025 | 6 | M6_D20_H22 | 4102 | 567.1696 | 125.7065 | 3.7113 | 6.786 | 717.9363 | 1421.3097 | 1421.3097 | 1462.2415 |  | -4e-06 | 135.9645 |  |  | 0 | 135.9645
2025-06-20 22:00 | 23 | 1 | 24 | 2025 | 6 | M6_D20_H23 | 4103 | 506.2022 | 113.5447 | 3.7113 | 6.786 | 520.9091 | 1151.1533 | 1151.1533 | 1366.3964 |  | 498.7448 | 635.3004 |  |  | 0 | 635.3004
2025-06-20 23:00 | 24 | 1 | 1 | 2025 | 6 | M6_D20_H24 | 4104 | 462.656 | 105.7201 | 3.7113 | 6.786 | 609.7716 | 1188.6451 | 1188.6451 | 1296.0227 |  | -3e-06 | 156.9662 |  |  | 0 | 156.9662
2025-06-21 | 1 | 1 | 2 | 2025 | 6 | M6_D21_H1 | 4105 | 441.4405 | 100.5016 | 3.7113 | 6.786 | 595.249 | 1147.6884 | 1147.6884 | 1256.906 |  | 8.7906 | 184.1668 |  |  | 0 | 184.1668
2025-06-21 01:00 | 2 | 1 | 3 | 2025 | 6 | M6_D21_H2 | 4106 | 422.6521 | 95.1991 | 3.7113 | 6.786 | 553.7862 | 1082.1347 | 1082.1347 | 1230.4243 |  | 0 | 206.9277 |  |  | 0 | 206.9277
2025-06-21 02:00 | 3 | 1 | 4 | 2025 | 6 | M6_D21_H3 | 4107 | 396.4486 | 91.6622 | 3.7113 | 6.786 | 519.3088 | 1017.917 | 1017.917 | 1197.7016 |  | -2e-06 | 235.9031 |  |  | 0 | 235.9031
2025-06-21 03:00 | 4 | 1 | 5 | 2025 | 6 | M6_D21_H4 | 4108 | 374.0146 | 89.6638 | 3.7113 | 6.786 | 554.9715 | 1029.1473 | 1029.1473 | 1174.3739 |  | 0 | 189.6435 |  |  | 0 | 189.6435
2025-06-21 04:00 | 5 | 1 | 6 | 2025 | 6 | M6_D21_H5 | 4109 | 364.3026 | 88.5499 | 3.7113 | 6.786 | 483.5086 | 946.8585 | 946.8585 | 1171.07 |  | 181.1784 | 374.426 |  |  | 0 | 374.426
2025-06-21 05:00 | 6 | 1 | 7 | 2025 | 6 | M6_D21_H6 | 4110 | 353.4907 | 92.6835 | 0.096958 | 0.17776 | 485.0795 | 931.5284 | 931.5284 | 1157.9821 |  | 0 | 469.1835 |  |  | 0 | 469.1835
2025-06-21 06:00 | 7 | 1 | 8 | 2025 | 6 | M6_D21_H7 | 4111 | 335.4176 | 96.6114 | 0.096958 | 0.17776 | 487.0891 | 919.3929 | 919.3929 | 1148.0887 |  | -491.5989 | 0.91802 |  |  | 0 | 492.517
2025-06-21 07:00 | 8 | 1 | 9 | 2025 | 6 | M6_D21_H8 | 4112 | 321.5871 | 122.5402 | 0.096958 | 0.17776 | 496.9373 | 941.3393 | 941.3393 | 1174.5194 |  | -491.252 | 134.1148 |  |  | 0 | 625.3668
2025-06-21 08:00 | 9 | 1 | 10 | 2025 | 6 | M6_D21_H9 | 4113 | 316.6433 | 156.3658 | 0.096958 | 0.17776 | 510.7399 | 984.0237 | 984.0237 | 1219.4458 |  | -490.8674 | 130.569 |  |  | 0 | 621.4364
2025-06-21 09:00 | 10 | 1 | 11 | 2025 | 6 | M6_D21_H10 | 4114 | 329.8177 | 183.2728 | 0.096958 | 0.17776 | 524.5753 | 1037.9405 | 1037.9405 | 1271.1206 |  | -311.0308 | 468.8478 |  |  | 0 | 779.8787
2025-06-21 10:00 | 11 | 1 | 12 | 2025 | 6 | M6_D21_H11 | 4115 | 359.5926 | 208.1954 | 0.096958 | 0.17776 | 538.7374 | 1106.8001 | 1106.8001 | 1337.738 |  | 0 | 1053.0961 |  |  | 0 | 1053.0961
2025-06-21 11:00 | 12 | 1 | 13 | 2025 | 6 | M6_D21_H12 | 4116 | 398.544 | 222.8824 | 0.096958 | 0.17776 | 549.8871 | 1171.5882 | 1171.5882 | 1400.284 |  | 0 | 991.9274 |  |  | 0 | 991.9274
2025-06-21 12:00 | 13 | 1 | 14 | 2025 | 6 | M6_D21_H13 | 4117 | 451.6717 | 229.7665 | 0.096958 | 0.17776 | 560.5694 | 1242.2823 | 1242.2823 | 1470.9781 |  | 0 | 977.1095 |  |  | 0 | 977.1095
2025-06-21 13:00 | 14 | 1 | 15 | 2025 | 6 | M6_D21_H14 | 4118 | 506.4629 | 237.5048 | 0.096958 | 0.17776 | 567.2989 | 1311.5413 | 1311.5413 | 1540.2371 |  | 0 | 921.4662 |  |  | 0 | 921.4662
2025-06-21 14:00 | 15 | 1 | 16 | 2025 | 6 | M6_D21_H15 | 4119 | 566.325 | 241.9757 | 0.096958 | 0.17776 | 571.596 | 1380.1713 | 1380.1713 | 1606.625 |  | -0.15087 | 899.9114 |  |  | 0 | 900.0622
2025-06-21 15:00 | 16 | 1 | 17 | 2025 | 6 | M6_D21_H16 | 4120 | 632.5076 | 238.0607 | 0.096958 | 0.17776 | 574.0741 | 1444.9172 | 1444.9172 | 1671.3709 |  | 59.1904 | 869.157 |  |  | 0 | 869.157
2025-06-21 16:00 | 17 | 1 | 18 | 2025 | 6 | M6_D21_H17 | 4121 | 675.0088 | 224.7806 | 0.096958 | 0.17776 | 575.5089 | 1475.5731 | 1475.5731 | 1699.7846 |  | 80.872 | 833.1945 |  |  | 0 | 833.1945
2025-06-21 17:00 | 18 | 1 | 19 | 2025 | 6 | M6_D21_H18 | 4122 | 700.1091 | 192.1358 | 0.096958 | 0.17776 | 568.0092 | 1460.5289 | 1460.5289 | 1682.4984 |  | 327.9639 | 934.13 |  |  | 0.01965 | 934.13
2025-06-21 18:00 | 19 | 1 | 20 | 2025 | 6 | M6_D21_H19 | 4123 | 699.0695 | 165.6792 | 0.096958 | 0.17776 | 557.4068 | 1422.4302 | 1422.4302 | 1644.3996 |  | 570 | 832.9369 |  |  | 0.36392 | 832.9369
2025-06-21 19:00 | 20 | 1 | 21 | 2025 | 6 | M6_D21_H20 | 4124 | 691.6716 | 152.0813 | 0.096958 | 0.17776 | 690.2427 | 1534.2703 | 1534.2703 | 1623.4737 |  | 46.6037 | 208.4554 |  |  | 1.2521 | 208.4554
2025-06-21 20:00 | 21 | 1 | 22 | 2025 | 6 | M6_D21_H21 | 4125 | 664.0708 | 145.863 | 3.7113 | 6.786 | 581.533 | 1401.9642 | 1401.9642 | 1583.9728 |  | -2e-06 | 237.5308 |  |  | 0.4967 | 237.5308
2025-06-21 21:00 | 22 | 1 | 23 | 2025 | 6 | M6_D21_H22 | 4126 | 605.2462 | 132.0906 | 3.7113 | 6.786 | 557.1846 | 1305.0188 | 1305.0188 | 1489.4936 |  | -4e-06 | 209.9336 |  |  | 0.06339 | 209.9336
2025-06-21 22:00 | 23 | 1 | 24 | 2025 | 6 | M6_D21_H23 | 4127 | 541.244 | 119.4419 | 3.7113 | 6.786 | 508.0734 | 1179.2566 | 1179.2566 | 1394.4997 |  | 425.6155 | 606.2569 |  |  | 0.00034499 | 606.2569
2025-06-21 23:00 | 24 | 1 | 1 | 2025 | 6 | M6_D21_H24 | 4128 | 496.5958 | 110.7609 | 3.7113 | 6.786 | 521.0522 | 1138.9062 | 1138.9062 | 1324.8264 |  | 0 | 189.1646 |  |  | 0 | 189.1646
2025-06-22 | 1 | 1 | 2 | 2025 | 6 | M6_D22_H1 | 4129 | 464.8882 | 103.3242 | 3.7113 | 6.786 | 486.051 | 1064.7608 | 1064.7608 | 1277.7618 |  | 2.4211e-05 | 183.6081 |  |  | 0 | 183.6081
2025-06-22 01:00 | 2 | 1 | 3 | 2025 | 6 | M6_D22_H2 | 4130 | 445.2089 | 97.4614 | 3.7113 | 6.786 | 479.5734 | 1032.7411 | 1032.7411 | 1250.2263 |  | 0 | 178.874 |  |  | 0 | 178.874
2025-06-22 02:00 | 3 | 1 | 4 | 2025 | 6 | M6_D22_H3 | 4131 | 414.471 | 93.2825 | 3.7113 | 6.786 | 526.4535 | 1044.7043 | 1044.7043 | 1212.0331 |  | 0 | 171.643 |  |  | 0 | 171.643
2025-06-22 03:00 | 4 | 1 | 5 | 2025 | 6 | M6_D22_H4 | 4132 | 389.7423 | 89.8394 | 3.7113 | 6.786 | 544.9813 | 1035.0604 | 1035.0604 | 1184.4566 |  | 0 | 159.4001 |  |  | 0 | 159.4001
2025-06-22 04:00 | 5 | 1 | 6 | 2025 | 6 | M6_D22_H5 | 4133 | 378.6384 | 86.2121 | 3.7113 | 6.786 | 549.9615 | 1025.3094 | 1025.3094 | 1176.067 |  | 0 | 157.7229 |  |  | 0 | 157.7229
2025-06-22 05:00 | 6 | 1 | 7 | 2025 | 6 | M6_D22_H6 | 4134 | 366.5057 | 84.0467 | 0.096958 | 0.17776 | 474.5968 | 925.424 | 925.424 | 1151.8776 |  | 0 | 416.0893 |  |  | 0 | 416.0893
2025-06-22 06:00 | 7 | 1 | 8 | 2025 | 6 | M6_D22_H7 | 4135 | 344.215 | 78.6117 | 0.096958 | 0.17776 | 474.4638 | 897.5651 | 897.5651 | 1126.2609 |  | -491.599 | 0 |  |  | 0 | 462.1453
2025-06-22 07:00 | 8 | 1 | 9 | 2025 | 6 | M6_D22_H8 | 4136 | 331.688 | 86.9285 | 0.096958 | 0.17776 | 483.6266 | 902.5178 | 902.5178 | 1135.6978 |  | -491.252 | 109.2345 |  |  | 0 | 600.4865
2025-06-22 08:00 | 9 | 1 | 10 | 2025 | 6 | M6_D22_H9 | 4137 | 334.6172 | 105.9334 | 0.096958 | 0.17776 | 496.2371 | 937.0624 | 937.0624 | 1172.4846 |  | -382.665 | 353.4201 |  |  | 0 | 736.0851
2025-06-22 09:00 | 10 | 1 | 11 | 2025 | 6 | M6_D22_H10 | 4138 | 358.15 | 126.3248 | 0.096958 | 0.17776 | 510.6488 | 995.3984 | 995.3984 | 1228.5785 |  | -234.5942 | 672.6639 |  |  | 0 | 907.2581
2025-06-22 10:00 | 11 | 1 | 12 | 2025 | 6 | M6_D22_H11 | 4139 | 401.4506 | 147.8087 | 0.096958 | 0.17776 | 527.5344 | 1077.0684 | 1077.0684 | 1308.0063 |  | -165.7659 | 818.8039 |  |  | 0 | 984.5698
2025-06-22 11:00 | 12 | 1 | 13 | 2025 | 6 | M6_D22_H12 | 4140 | 457.4494 | 161.1566 | 0.096958 | 0.17776 | 541.368 | 1160.2486 | 1160.2486 | 1388.9445 |  | 0 | 1171.4654 |  |  | 0 | 1171.4654
2025-06-22 12:00 | 13 | 1 | 14 | 2025 | 6 | M6_D22_H13 | 4141 | 516.706 | 164.4144 | 0.096958 | 0.17776 | 554.5198 | 1235.9149 | 1235.9149 | 1464.6107 |  | -18.8033 | 1119.3718 |  |  | 0 | 1138.175
2025-06-22 13:00 | 14 | 1 | 15 | 2025 | 6 | M6_D22_H14 | 4142 | 584.3043 | 168.5491 | 0.096958 | 0.17776 | 562.8101 | 1315.9382 | 1315.9382 | 1544.634 |  | 0 | 1139.5306 |  |  | 0 | 1139.5306
2025-06-22 14:00 | 15 | 1 | 16 | 2025 | 6 | M6_D22_H15 | 4143 | 647.6773 | 172.8939 | 0.096958 | 0.17776 | 568.6984 | 1389.5443 | 1389.5443 | 1615.998 |  | 0 | 1121.7973 |  |  | 0 | 1121.7973
2025-06-22 15:00 | 16 | 1 | 17 | 2025 | 6 | M6_D22_H16 | 4144 | 713.2955 | 175.4956 | 0.096958 | 0.17776 | 570.0699 | 1459.1357 | 1459.1357 | 1685.5894 |  | 0 | 1054.2942 |  |  | 0 | 1054.2942
2025-06-22 16:00 | 17 | 1 | 18 | 2025 | 6 | M6_D22_H17 | 4145 | 754.1968 | 175.1013 | 0.096958 | 0.17776 | 572.1618 | 1501.7347 | 1501.7347 | 1725.9463 |  | -0.020448 | 1011.4219 |  |  | 0 | 1011.4423
2025-06-22 17:00 | 18 | 1 | 19 | 2025 | 6 | M6_D22_H18 | 4146 | 783.6269 | 160.4283 | 0.096958 | 0.17776 | 565.3011 | 1509.631 | 1509.631 | 1731.6004 |  | 14.4617 | 832.146 |  |  | 0 | 832.146
2025-06-22 18:00 | 19 | 1 | 20 | 2025 | 6 | M6_D22_H19 | 4147 | 779.504 | 146.1377 | 0.096958 | 0.17776 | 593.6685 | 1519.5849 | 1519.5849 | 1702.9368 |  | 499.9651 | 983.1447 |  |  | 0.1529 | 983.1447
2025-06-22 19:00 | 20 | 1 | 21 | 2025 | 6 | M6_D22_H20 | 4148 | 771.7398 | 136.6391 | 0.096958 | 0.17776 | 554.4805 | 1463.1341 | 1463.1341 | 1685.1035 |  | 506.3343 | 806.8412 |  |  | 1.5957 | 806.8412
2025-06-22 20:00 | 21 | 1 | 22 | 2025 | 6 | M6_D22_H21 | 4149 | 735.5097 | 134.5189 | 3.7113 | 6.786 | 646.0902 | 1526.6161 | 1526.6161 | 1642.5587 |  | 213.0391 | 436.1201 |  |  | 0.32571 | 436.1201
2025-06-22 21:00 | 22 | 1 | 23 | 2025 | 6 | M6_D22_H22 | 4150 | 659.9856 | 126.425 | 3.7113 | 6.786 | 611.2267 | 1408.1347 | 1408.1347 | 1540.0483 |  | -3e-06 | 201.5942 |  |  | 0 | 201.5942
2025-06-22 22:00 | 23 | 1 | 24 | 2025 | 6 | M6_D22_H23 | 4151 | 572.6025 | 114.7362 | 3.7113 | 6.786 | 621.0208 | 1318.8568 | 1318.8568 | 1425.1126 |  | -4e-06 | 169.1503 |  |  | 0 | 169.1504
2025-06-22 23:00 | 24 | 1 | 1 | 2025 | 6 | M6_D22_H24 | 4152 | 519.8873 | 106.9526 | 3.7113 | 6.786 | 614.8794 | 1252.2167 | 1252.2167 | 1349.5913 |  | -4e-06 | 159.8987 |  |  | 0 | 159.8987
2025-06-23 | 1 | 1 | 2 | 2025 | 6 | M6_D23_H1 | 4153 | 470.1348 | 101.7416 | 3.7113 | 6.786 | 493.3768 | 1075.7505 | 1075.7505 | 1288.7515 |  | 8.9871 | 173.8379 |  |  | 0 | 173.8379
2025-06-23 01:00 | 2 | 1 | 3 | 2025 | 6 | M6_D23_H2 | 4154 | 445.8445 | 96.1924 | 3.7113 | 6.786 | 595.6878 | 1148.222 | 1148.222 | 1259.3398 |  | -2e-06 | 227.9206 |  |  | 0 | 227.9206
2025-06-23 02:00 | 3 | 1 | 4 | 2025 | 6 | M6_D23_H3 | 4155 | 414.4936 | 91.9865 | 3.7113 | 6.786 | 604.2499 | 1121.2274 | 1121.2274 | 1223.2966 |  | -2e-06 | 223.7433 |  |  | 0 | 223.7433
2025-06-23 03:00 | 4 | 1 | 5 | 2025 | 6 | M6_D23_H4 | 4156 | 392.5498 | 88.6942 | 3.7113 | 6.786 | 599.2858 | 1091.0271 | 1091.0271 | 1205.8219 |  | -1e-06 | 175.7277 |  |  | 0 | 175.7277
2025-06-23 04:00 | 5 | 1 | 6 | 2025 | 6 | M6_D23_H5 | 4157 | 385.9017 | 84.7653 | 3.7113 | 6.786 | 506.5526 | 987.7169 | 987.7169 | 1211.9285 |  | 267.4533 | 429.2574 |  |  | 0 | 429.2574
2025-06-23 05:00 | 6 | 1 | 7 | 2025 | 6 | M6_D23_H6 | 4158 | 384.0002 | 81.25 | 0.096958 | 0.17776 | 527.254 | 992.779 | 992.779 | 1219.2327 |  | 0 | 405.38 |  |  | 0 | 405.38
2025-06-23 06:00 | 7 | 1 | 8 | 2025 | 6 | M6_D23_H7 | 4159 | 377.8337 | 74.1817 | 0.096958 | 0.17776 | 553.9666 | 1006.2567 | 1006.2567 | 1234.9525 |  | -348.8906 | 300.6556 |  |  | 0 | 649.5462
2025-06-23 07:00 | 8 | 1 | 9 | 2025 | 6 | M6_D23_H8 | 4160 | 364.9188 | 79.7547 | 0.096958 | 0.17776 | 584.4076 | 1029.3558 | 1029.3558 | 1262.5359 |  | -487.404 | 134.5157 |  |  | 0 | 621.9198
2025-06-23 08:00 | 9 | 1 | 10 | 2025 | 6 | M6_D23_H9 | 4161 | 345.0262 | 95.6871 | 0.096958 | 0.17776 | 604.9868 | 1045.9748 | 1045.9748 | 1281.3969 |  | -496.2929 | 94.269 |  |  | 0 | 590.5619
2025-06-23 09:00 | 10 | 1 | 11 | 2025 | 6 | M6_D23_H10 | 4162 | 346.5818 | 115.0744 | 0.096958 | 0.17776 | 626.121 | 1088.052 | 1088.052 | 1321.232 |  | -265.8384 | 536.4191 |  |  | 0 | 802.2575
2025-06-23 10:00 | 11 | 1 | 12 | 2025 | 6 | M6_D23_H11 | 4163 | 371.5809 | 134.9121 | 0.096958 | 0.17776 | 643.136 | 1149.9038 | 1149.9038 | 1380.8417 |  | -176.4104 | 685.3314 |  |  | 0 | 861.7418
2025-06-23 11:00 | 12 | 1 | 13 | 2025 | 6 | M6_D23_H12 | 4164 | 408.7084 | 148.1103 | 0.096958 | 0.17776 | 654.4031 | 1211.4965 | 1211.4965 | 1440.1924 |  | 97.1736 | 1133.7194 |  |  | 0 | 1133.7194
2025-06-23 12:00 | 13 | 1 | 14 | 2025 | 6 | M6_D23_H13 | 4165 | 458.7939 | 149.9439 | 0.096958 | 0.17776 | 664.848 | 1273.8604 | 1273.8604 | 1502.5562 |  | -133.7279 | 775.3292 |  |  | 0 | 909.0571
2025-06-23 13:00 | 14 | 1 | 15 | 2025 | 6 | M6_D23_H14 | 4166 | 518.322 | 154.4622 | 0.096958 | 0.17776 | 672.7397 | 1345.7985 | 1345.7985 | 1574.4943 |  | 0 | 1014.4261 |  |  | 0 | 1014.4261
2025-06-23 14:00 | 15 | 1 | 16 | 2025 | 6 | M6_D23_H15 | 4167 | 584.2159 | 159.3489 | 0.096958 | 0.17776 | 672.4172 | 1416.2567 | 1416.2567 | 1642.7103 |  | 22.722 | 1011.9706 |  |  | 0 | 1011.9706
2025-06-23 15:00 | 16 | 1 | 17 | 2025 | 6 | M6_D23_H16 | 4168 | 660.7268 | 161.7276 | 0.096958 | 0.17776 | 657.6634 | 1480.3924 | 1480.3924 | 1706.8461 |  | -25.2342 | 965.6442 |  |  | 0 | 990.8784
2025-06-23 16:00 | 17 | 1 | 18 | 2025 | 6 | M6_D23_H17 | 4169 | 722.2857 | 162.1423 | 0.096958 | 0.17776 | 638.1561 | 1522.8588 | 1522.8588 | 1747.0704 |  | 8.7212 | 978.9784 |  |  | 0 | 978.9784
2025-06-23 17:00 | 18 | 1 | 19 | 2025 | 6 | M6_D23_H18 | 4170 | 763.1967 | 151.1828 | 0.096958 | 0.17776 | 611.7118 | 1526.366 | 1526.366 | 1748.3355 |  | 270 | 1044.6967 |  |  | 0 | 1044.6967
2025-06-23 18:00 | 19 | 1 | 20 | 2025 | 6 | M6_D23_H19 | 4171 | 774.3016 | 138.9607 | 0.096958 | 0.17776 | 592.9883 | 1506.5253 | 1506.5253 | 1728.4948 |  | 570 | 986.8267 |  |  | 0.066851 | 986.8267
2025-06-23 19:00 | 20 | 1 | 21 | 2025 | 6 | M6_D23_H20 | 4172 | 767.9358 | 131.0079 | 0.096958 | 0.17776 | 626.6062 | 1525.8247 | 1525.8247 | 1713.1807 |  | 151.2581 | 409.0336 |  |  | 0.73792 | 409.0336
2025-06-23 20:00 | 21 | 1 | 22 | 2025 | 6 | M6_D23_H21 | 4173 | 735.5151 | 128.6228 | 3.7113 | 6.786 | 625.6484 | 1500.2836 | 1500.2836 | 1676.5182 |  | -4e-06 | 258.8094 |  |  | 0.25935 | 258.8094
2025-06-23 21:00 | 22 | 1 | 23 | 2025 | 6 | M6_D23_H22 | 4174 | 650.7423 | 122.4594 | 3.7113 | 6.786 | 607.8926 | 1391.5917 | 1391.5917 | 1559.3809 |  | -4e-06 | 228.0175 |  |  | 0.0042231 | 228.0175
2025-06-23 22:00 | 23 | 1 | 24 | 2025 | 6 | M6_D23_H23 | 4175 | 558.7568 | 112.0149 | 3.7113 | 6.786 | 624.3535 | 1305.6225 | 1305.6225 | 1433.705 |  | 510 | 690.6142 |  |  | 0 | 690.6142
2025-06-23 23:00 | 24 | 1 | 1 | 2025 | 6 | M6_D23_H24 | 4176 | 502.8905 | 105.0446 | 3.7113 | 6.786 | 634.4052 | 1252.8377 | 1252.8377 | 1350.9709 |  | 0 | 152.0992 |  |  | 0 | 152.0992
2025-06-24 | 1 | 1 | 2 | 2025 | 6 | M6_D24_H1 | 4177 | 464.7083 | 98.0475 | 3.7113 | 6.786 | 504.3061 | 1077.5593 | 1077.5593 | 1290.5603 |  | 0 | 143.3081 |  |  | 0 | 143.3081
2025-06-24 01:00 | 2 | 1 | 3 | 2025 | 6 | M6_D24_H2 | 4178 | 438.3313 | 93.1737 | 3.7113 | 6.786 | 648.26 | 1190.2624 | 1190.2624 | 1253.9776 |  | -2e-06 | 125.7964 |  |  | 0 | 125.7964
2025-06-24 02:00 | 3 | 1 | 4 | 2025 | 6 | M6_D24_H3 | 4179 | 406.598 | 89.7802 | 3.7113 | 6.786 | 675.8957 | 1182.7712 | 1182.7712 | 1215.7724 |  | -2e-06 | 92.823 |  |  | 0 | 92.823
2025-06-24 03:00 | 4 | 1 | 5 | 2025 | 6 | M6_D24_H4 | 4180 | 386.8939 | 87.9412 | 3.7113 | 6.786 | 492.4372 | 977.7696 | 977.7696 | 1199.7391 |  | -1e-06 | 86.834 |  |  | 0 | 86.834
2025-06-24 04:00 | 5 | 1 | 6 | 2025 | 6 | M6_D24_H5 | 4181 | 378.6276 | 87.13 | 3.7113 | 6.786 | 508.3788 | 984.6338 | 984.6338 | 1208.8453 |  | 3.5939e-05 | 116.1657 |  |  | 0 | 116.1657
2025-06-24 05:00 | 6 | 1 | 7 | 2025 | 6 | M6_D24_H6 | 4182 | 377.0602 | 91.5814 | 0.096958 | 0.17776 | 530.7901 | 999.7064 | 999.7064 | 1226.1601 |  | 0 | 393.3466 |  |  | 0 | 393.3466
2025-06-24 06:00 | 7 | 1 | 8 | 2025 | 6 | M6_D24_H7 | 4183 | 371.7759 | 98.1067 | 0.096958 | 0.17776 | 557.8974 | 1028.0548 | 1028.0548 | 1256.7506 |  | -381.8034 | 133.7331 |  |  | 0 | 515.5365
2025-06-24 07:00 | 8 | 1 | 9 | 2025 | 6 | M6_D24_H8 | 4184 | 356.9704 | 123.2847 | 0.096958 | 0.17776 | 586.9847 | 1067.5145 | 1067.5145 | 1300.6945 |  | -491.0702 | 102.8384 |  |  | 0 | 593.9086
2025-06-24 08:00 | 9 | 1 | 10 | 2025 | 6 | M6_D24_H9 | 4185 | 334.8962 | 154.9157 | 0.096958 | 0.17776 | 608.0456 | 1098.1322 | 1098.1322 | 1333.5544 |  | -490.6718 | 100.4776 |  |  | 0 | 591.1495
2025-06-24 09:00 | 10 | 1 | 11 | 2025 | 6 | M6_D24_H10 | 4186 | 329.6421 | 177.9638 | 0.096958 | 0.17776 | 627.743 | 1135.6236 | 1135.6236 | 1368.8037 |  | -370.7819 | 285.4094 |  |  | 0 | 656.1913
2025-06-24 10:00 | 11 | 1 | 12 | 2025 | 6 | M6_D24_H11 | 4187 | 348.4973 | 199.1513 | 0.096958 | 0.17776 | 643.0216 | 1190.945 | 1190.945 | 1421.8829 |  | -50.3532 | 896.0146 |  |  | 0 | 946.3678
2025-06-24 11:00 | 12 | 1 | 13 | 2025 | 6 | M6_D24_H12 | 4188 | 381.9393 | 212.314 | 0.096958 | 0.17776 | 654.7987 | 1249.3267 | 1249.3267 | 1478.0225 |  | 0 | 985.6843 |  |  | 0 | 985.6843
2025-06-24 12:00 | 13 | 1 | 14 | 2025 | 6 | M6_D24_H13 | 4189 | 436.3739 | 217.5896 | 0.096958 | 0.17776 | 666.2878 | 1320.5259 | 1320.5259 | 1549.2217 |  | 0 | 989.1113 |  |  | 0 | 989.1113
2025-06-24 13:00 | 14 | 1 | 15 | 2025 | 6 | M6_D24_H14 | 4190 | 495.1931 | 224.0298 | 0.096958 | 0.17776 | 676.3361 | 1395.8336 | 1395.8336 | 1624.5294 |  | 0 | 950.4434 |  |  | 0 | 950.4434
2025-06-24 14:00 | 15 | 1 | 16 | 2025 | 6 | M6_D24_H15 | 4191 | 559.846 | 229.0371 | 0.096958 | 0.17776 | 674.4592 | 1463.6171 | 1463.6171 | 1690.0708 |  | -0.15631 | 931.3853 |  |  | 0 | 931.5416
2025-06-24 15:00 | 16 | 1 | 17 | 2025 | 6 | M6_D24_H16 | 4192 | 634.7958 | 224.8851 | 0.096958 | 0.17776 | 658.9808 | 1518.9365 | 1518.9365 | 1745.3902 |  | 0.024033 | 855.9567 |  |  | 0.012576 | 855.9567
2025-06-24 16:00 | 17 | 1 | 18 | 2025 | 6 | M6_D24_H17 | 4193 | 700.9171 | 209.5334 | 0.096958 | 0.17776 | 639.3104 | 1550.0357 | 1550.0357 | 1774.2472 |  | 173.5197 | 968.847 |  |  | 0 | 968.847
2025-06-24 17:00 | 18 | 1 | 19 | 2025 | 6 | M6_D24_H18 | 4194 | 745.2551 | 176.3381 | 0.096958 | 0.17776 | 613.056 | 1534.9239 | 1534.9239 | 1756.8934 |  | 163.5193 | 878.5284 |  |  | 0 | 878.5284
2025-06-24 18:00 | 19 | 1 | 20 | 2025 | 6 | M6_D24_H19 | 4195 | 757.1314 | 151.4327 | 0.096958 | 0.17776 | 594.8625 | 1503.7013 | 1503.7013 | 1725.6708 |  | 570 | 955.9325 |  |  | 0.10887 | 955.9325
2025-06-24 19:00 | 20 | 1 | 21 | 2025 | 6 | M6_D24_H20 | 4196 | 748.6389 | 140.414 | 0.096958 | 0.17776 | 635.2486 | 1524.5763 | 1524.5763 | 1704.804 |  | 0 | 217.8143 |  |  | 0.71686 | 217.8143
2025-06-24 20:00 | 21 | 1 | 22 | 2025 | 6 | M6_D24_H21 | 4197 | 718.6562 | 134.9865 | 3.7113 | 6.786 | 615.8111 | 1479.9511 | 1479.9511 | 1666.2625 |  | -3e-06 | 239.7268 |  |  | 0.29498 | 239.7268
2025-06-24 21:00 | 22 | 1 | 23 | 2025 | 6 | M6_D24_H22 | 4198 | 638.9403 | 122.1664 | 3.7113 | 6.786 | 580.3228 | 1351.9268 | 1351.9268 | 1548.6336 |  | -4e-06 | 232.127 |  |  | 0.0092735 | 232.127
2025-06-24 22:00 | 23 | 1 | 24 | 2025 | 6 | M6_D24_H23 | 4199 | 552.2315 | 111.1035 | 3.7113 | 6.786 | 591.4444 | 1265.2768 | 1265.2768 | 1427.9712 |  | 470.9607 | 665.0264 |  |  | 0 | 665.0264
2025-06-24 23:00 | 24 | 1 | 1 | 2025 | 6 | M6_D24_H24 | 4200 | 498.8549 | 104.1699 | 3.7113 | 6.786 | 612.5276 | 1226.0497 | 1226.0497 | 1346.9653 |  | -3e-06 | 157.6171 |  |  | 0 | 157.6171
2025-06-25 | 1 | 1 | 2 | 2025 | 6 | M6_D25_H1 | 4201 | 447.7374 | 99.8628 | 3.7113 | 6.786 | 502.4487 | 1060.5462 | 1060.5462 | 1273.5472 |  | 12.717 | 132.8848 |  |  | 0 | 132.8848
2025-06-25 01:00 | 2 | 1 | 3 | 2025 | 6 | M6_D25_H2 | 4202 | 426.1437 | 94.6281 | 3.7113 | 6.786 | 660.282 | 1191.5512 | 1191.5512 | 1241.361 |  | -1e-06 | 91.4716 |  |  | 0 | 91.4716
2025-06-25 02:00 | 3 | 1 | 4 | 2025 | 6 | M6_D25_H3 | 4203 | 395.8011 | 91.1117 | 3.7113 | 6.786 | 682.2232 | 1179.6334 | 1179.6334 | 1204.2642 |  | -2e-06 | 67.1025 |  |  | 0 | 67.1025
2025-06-25 03:00 | 4 | 1 | 5 | 2025 | 6 | M6_D25_H4 | 4204 | 380.319 | 89.2383 | 3.7113 | 6.786 | 490.2462 | 970.3009 | 970.3009 | 1192.2703 |  | 0 | 55.2264 |  |  | 0 | 55.2264
2025-06-25 04:00 | 5 | 1 | 6 | 2025 | 6 | M6_D25_H5 | 4205 | 374.0534 | 88.3075 | 3.7113 | 6.786 | 506.9986 | 979.8568 | 979.8568 | 1204.0684 |  | 119.4416 | 162.1575 |  |  | 0 | 162.1575
2025-06-25 05:00 | 6 | 1 | 7 | 2025 | 6 | M6_D25_H6 | 4206 | 375.2794 | 93.0337 | 0.096958 | 0.17776 | 529.2698 | 997.8575 | 997.8575 | 1224.3112 |  | 0 | 291.9818 |  |  | 0 | 291.9818
2025-06-25 06:00 | 7 | 1 | 8 | 2025 | 6 | M6_D25_H7 | 4207 | 367.2921 | 98.1714 | 0.096958 | 0.17776 | 555.9756 | 1021.7138 | 1021.7138 | 1250.4096 |  | -237.8639 | 324.7313 |  |  | 0 | 562.5952
2025-06-25 07:00 | 8 | 1 | 9 | 2025 | 6 | M6_D25_H8 | 4208 | 348.0061 | 124.6895 | 0.096958 | 0.17776 | 582.9717 | 1055.9419 | 1055.9419 | 1289.122 |  | -491.326 | 0 |  |  | 0 | 432.6056
2025-06-25 08:00 | 9 | 1 | 10 | 2025 | 6 | M6_D25_H9 | 4209 | 315.9613 | 157.553 | 0.096958 | 0.17776 | 601.9167 | 1075.7057 | 1075.7057 | 1311.1279 |  | -456.556 | 25.4283 |  |  | 0 | 481.9843
2025-06-25 09:00 | 10 | 1 | 11 | 2025 | 6 | M6_D25_H10 | 4210 | 302.7653 | 183.6865 | 0.096958 | 0.17776 | 618.6471 | 1105.3736 | 1105.3736 | 1338.5537 |  | -233.046 | 495.3631 |  |  | 0 | 728.4091
2025-06-25 10:00 | 11 | 1 | 12 | 2025 | 6 | M6_D25_H11 | 4211 | 314.0674 | 208.6242 | 0.096958 | 0.17776 | 632.2596 | 1155.2258 | 1155.2258 | 1386.1638 |  | -177.6156 | 615.63 |  |  | 0 | 793.2455
2025-06-25 11:00 | 12 | 1 | 13 | 2025 | 6 | M6_D25_H12 | 4212 | 343.5373 | 224.0933 | 0.096958 | 0.17776 | 641.9715 | 1209.8768 | 1209.8768 | 1438.5726 |  | 109.7528 | 1084.7841 |  |  | 0 | 1084.7841
2025-06-25 12:00 | 13 | 1 | 14 | 2025 | 6 | M6_D25_H13 | 4213 | 384.0239 | 230.9569 | 0.096958 | 0.17776 | 652.0237 | 1267.2792 | 1267.2792 | 1495.9751 |  | -176.4706 | 643.4518 |  |  | 0 | 819.9224
2025-06-25 13:00 | 14 | 1 | 15 | 2025 | 6 | M6_D25_H14 | 4214 | 434.5931 | 239.4138 | 0.096958 | 0.17776 | 658.6893 | 1332.9709 | 1332.9709 | 1561.6667 |  | -176.4054 | 618.2225 |  |  | 0 | 794.628
2025-06-25 14:00 | 15 | 1 | 16 | 2025 | 6 | M6_D25_H15 | 4215 | 490.6738 | 245.6698 | 0.096958 | 0.17776 | 655.252 | 1391.8703 | 1391.8703 | 1618.324 |  | 0 | 978.1863 |  |  | 0 | 978.1863
2025-06-25 15:00 | 16 | 1 | 17 | 2025 | 6 | M6_D25_H16 | 4216 | 563.2794 | 241.5566 | 0.096958 | 0.17776 | 639.3534 | 1444.4641 | 1444.4641 | 1670.9178 |  | 1.6865 | 894.9928 |  |  | 0 | 894.9928
2025-06-25 16:00 | 17 | 1 | 18 | 2025 | 6 | M6_D25_H17 | 4217 | 621.0547 | 226.4645 | 0.096958 | 0.17776 | 620.4518 | 1468.2456 | 1468.2456 | 1692.4572 |  | 8.3057 | 863.1682 |  |  | 0 | 863.1682
2025-06-25 17:00 | 18 | 1 | 19 | 2025 | 6 | M6_D25_H18 | 4218 | 653.6187 | 191.7028 | 0.096958 | 0.17776 | 595.3542 | 1440.9504 | 1440.9504 | 1662.9199 |  | 260.7184 | 953.3461 |  |  | 0 | 953.3461
2025-06-25 18:00 | 19 | 1 | 20 | 2025 | 6 | M6_D25_H19 | 4219 | 662.3439 | 164.1612 | 0.096958 | 0.17776 | 577.7761 | 1404.5559 | 1404.5559 | 1626.5254 |  | 570 | 946.009 |  |  | 0.036143 | 946.009
2025-06-25 19:00 | 20 | 1 | 21 | 2025 | 6 | M6_D25_H20 | 4220 | 664.7333 | 151.0955 | 0.096958 | 0.17776 | 686.075 | 1502.1786 | 1502.1786 | 1616.595 |  | 85.7841 | 353.3665 |  |  | 0.43156 | 353.3665
2025-06-25 20:00 | 21 | 1 | 22 | 2025 | 6 | M6_D25_H21 | 4221 | 648.9194 | 143.7601 | 3.7113 | 6.786 | 649.4611 | 1452.638 | 1452.638 | 1591.5786 |  | -3e-06 | 237.4788 |  |  | 0.11425 | 237.4788
2025-06-25 21:00 | 22 | 1 | 23 | 2025 | 6 | M6_D25_H22 | 4222 | 578.392 | 129.9091 | 3.7113 | 6.786 | 677.1034 | 1395.9018 | 1395.9018 | 1482.8126 |  | -4e-06 | 186.5762 |  |  | 0 | 186.5762
2025-06-25 22:00 | 23 | 1 | 24 | 2025 | 6 | M6_D25_H23 | 4223 | 503.0079 | 117.3271 | 3.7113 | 6.786 | 650.9879 | 1281.8203 | 1281.8203 | 1373.0283 |  | 487.766 | 671.0674 |  |  | 0 | 671.0674
2025-06-25 23:00 | 24 | 1 | 1 | 2025 | 6 | M6_D25_H24 | 4224 | 456.719 | 109.244 | 3.7113 | 6.786 | 641.9086 | 1218.3689 | 1218.3689 | 1299.8607 |  | -3e-06 | 156.735 |  |  | 0 | 156.735
2025-06-26 | 1 | 1 | 2 | 2025 | 6 | M6_D26_H1 | 4225 | 446.0869 | 102.4914 | 3.7113 | 6.786 | 498.6187 | 1057.6944 | 1057.6944 | 1270.6954 |  | 1.2816 | 156.0775 |  |  | 0 | 156.0775
2025-06-26 01:00 | 2 | 1 | 3 | 2025 | 6 | M6_D26_H2 | 4226 | 423.3297 | 97.01 | 3.7113 | 6.786 | 625.6331 | 1156.4702 | 1156.4702 | 1238.0364 |  | -1e-06 | 141.6399 |  |  | 0 | 141.6399
2025-06-26 02:00 | 3 | 1 | 4 | 2025 | 6 | M6_D26_H3 | 4227 | 395.0804 | 93.2405 | 3.7113 | 6.786 | 647.6494 | 1146.4676 | 1146.4676 | 1202.8782 |  | -2e-06 | 111.6563 |  |  | 0 | 111.6563
2025-06-26 03:00 | 4 | 1 | 5 | 2025 | 6 | M6_D26_H4 | 4228 | 373.7409 | 91.4295 | 3.7113 | 6.786 | 517.0585 | 992.7263 | 992.7263 | 1185.7175 |  | 0 | 76.4616 |  |  | 0 | 76.4616
2025-06-26 04:00 | 5 | 1 | 6 | 2025 | 6 | M6_D26_H5 | 4229 | 367.2749 | 90.4115 | 3.7113 | 6.786 | 504.3635 | 972.5473 | 972.5473 | 1196.7589 |  | 96.3926 | 163.7856 |  |  | 0 | 163.7856
2025-06-26 05:00 | 6 | 1 | 7 | 2025 | 6 | M6_D26_H6 | 4230 | 363.4698 | 95.2863 | 0.096958 | 0.17776 | 525.0364 | 984.0673 | 984.0673 | 1210.521 |  | 0 | 317.0016 |  |  | 0 | 317.0016
2025-06-26 06:00 | 7 | 1 | 8 | 2025 | 6 | M6_D26_H7 | 4231 | 360.6009 | 100.089 | 0.096958 | 0.17776 | 551.6154 | 1012.5801 | 1012.5801 | 1241.2759 |  | -306.1168 | 207.2321 |  |  | 0 | 513.3489
2025-06-26 07:00 | 8 | 1 | 9 | 2025 | 6 | M6_D26_H8 | 4232 | 348.1526 | 127.47 | 0.096958 | 0.17776 | 580.7414 | 1056.6388 | 1056.6388 | 1289.8188 |  | -491.5421 | 0 |  |  | 0 | 463.1946
2025-06-26 08:00 | 9 | 1 | 10 | 2025 | 6 | M6_D26_H9 | 4233 | 325.3534 | 162.0044 | 0.096958 | 0.17776 | 601.0996 | 1088.7321 | 1088.7321 | 1324.1543 |  | -425.7417 | 132.5062 |  |  | 0 | 558.2479
2025-06-26 09:00 | 10 | 1 | 11 | 2025 | 6 | M6_D26_H10 | 4234 | 320.4871 | 188.7402 | 0.096958 | 0.17776 | 622.0991 | 1131.6011 | 1131.6011 | 1364.7812 |  | -319.3743 | 351.7887 |  |  | 0 | 671.163
2025-06-26 10:00 | 11 | 1 | 12 | 2025 | 6 | M6_D26_H11 | 4235 | 338.7638 | 214.0872 | 0.096958 | 0.17776 | 639.8777 | 1193.0033 | 1193.0033 | 1423.9413 |  | -242.0182 | 506.8723 |  |  | 0 | 748.8904
2025-06-26 11:00 | 12 | 1 | 13 | 2025 | 6 | M6_D26_H12 | 4236 | 375.7922 | 229.9992 | 0.096958 | 0.17776 | 652.4922 | 1258.5583 | 1258.5583 | 1487.2541 |  | 0 | 990.3914 |  |  | 0 | 990.3914
2025-06-26 12:00 | 13 | 1 | 14 | 2025 | 6 | M6_D26_H13 | 4237 | 431.8222 | 237.6039 | 0.096958 | 0.17776 | 665.5584 | 1335.2593 | 1335.2593 | 1563.9551 |  | 0 | 1010.915 |  |  | 0 | 1010.915
2025-06-26 13:00 | 14 | 1 | 15 | 2025 | 6 | M6_D26_H14 | 4238 | 490.5176 | 247.4075 | 0.096958 | 0.17776 | 675.6742 | 1413.8739 | 1413.8739 | 1642.5697 |  | 0 | 994.7842 |  |  | 0 | 994.7842
2025-06-26 14:00 | 15 | 1 | 16 | 2025 | 6 | M6_D26_H15 | 4239 | 560.6033 | 254.8043 | 0.096958 | 0.17776 | 675.3196 | 1491.002 | 1491.002 | 1717.4557 |  | 0 | 985.36 |  |  | 0 | 985.36
2025-06-26 15:00 | 16 | 1 | 17 | 2025 | 6 | M6_D26_H16 | 4240 | 641.7176 | 251.1328 | 0.096958 | 0.17776 | 661.8431 | 1554.9683 | 1554.9683 | 1781.4219 |  | 0 | 947.1076 |  |  | 0 | 947.1076
2025-06-26 16:00 | 17 | 1 | 18 | 2025 | 6 | M6_D26_H17 | 4241 | 710.2995 | 237.8506 | 0.096958 | 0.17776 | 643.728 | 1592.1528 | 1592.1528 | 1816.3644 |  | -0.019271 | 903.4541 |  |  | 0 | 903.4734
2025-06-26 17:00 | 18 | 1 | 19 | 2025 | 6 | M6_D26_H18 | 4242 | 753.2003 | 203.2559 | 0.096958 | 0.17776 | 618.368 | 1575.0989 | 1575.0989 | 1797.0683 |  | 172.7677 | 928.682 |  |  | 0 | 928.682
2025-06-26 18:00 | 19 | 1 | 20 | 2025 | 6 | M6_D26_H19 | 4243 | 765.473 | 175.1929 | 0.096958 | 0.17776 | 600.4627 | 1541.4034 | 1541.4034 | 1763.3728 |  | 486.7032 | 950.2444 |  |  | 0.080851 | 950.2444
2025-06-26 19:00 | 20 | 1 | 21 | 2025 | 6 | M6_D26_H20 | 4244 | 758.5481 | 158.7348 | 0.096958 | 0.17776 | 699.5808 | 1617.1384 | 1617.1384 | 1738.3234 |  | 157.6772 | 405.198 |  |  | 0.9969 | 405.198
2025-06-26 20:00 | 21 | 1 | 22 | 2025 | 6 | M6_D26_H21 | 4245 | 729.7805 | 148.5994 | 3.7113 | 6.786 | 646.6776 | 1535.5549 | 1535.5549 | 1696.3233 |  | -2e-06 | 265.4786 |  |  | 0.12572 | 265.4786
2025-06-26 21:00 | 22 | 1 | 23 | 2025 | 6 | M6_D26_H22 | 4246 | 652.5705 | 133.0796 | 3.7113 | 6.786 | 624.4944 | 1420.6418 | 1420.6418 | 1576.4102 |  | -4e-06 | 261.4885 |  |  | 8.122e-05 | 261.4885
2025-06-26 22:00 | 23 | 1 | 24 | 2025 | 6 | M6_D26_H23 | 4247 | 561.9166 | 119.8825 | 3.7113 | 6.786 | 587.4526 | 1279.7491 | 1279.7491 | 1447.2525 |  | 527.2647 | 769.5903 |  |  | 0 | 769.5903
2025-06-26 23:00 | 24 | 1 | 1 | 2025 | 6 | M6_D26_H24 | 4248 | 510.533 | 111.6023 | 3.7113 | 6.786 | 623.2827 | 1255.9153 | 1255.9153 | 1367.2325 |  | -2e-06 | 182.0189 |  |  | 0 | 182.0189
2025-06-27 | 1 | 1 | 2 | 2025 | 6 | M6_D27_H1 | 4249 | 470.5894 | 104.2227 | 3.7113 | 6.786 | 504.822 | 1090.1314 | 1090.1314 | 1303.1324 |  | 3.97 | 191.0337 |  |  | 0 | 191.0337
2025-06-27 01:00 | 2 | 1 | 3 | 2025 | 6 | M6_D27_H2 | 4250 | 446.0848 | 98.5129 | 3.7113 | 6.786 | 608.2958 | 1163.3908 | 1163.3908 | 1268.5028 |  | -1e-06 | 150.7462 |  |  | 0 | 150.7462
2025-06-27 02:00 | 3 | 1 | 4 | 2025 | 6 | M6_D27_H3 | 4251 | 413.398 | 94.6992 | 3.7113 | 6.786 | 635.8001 | 1154.3947 | 1154.3947 | 1228.7627 |  | -2e-06 | 116.2631 |  |  | 0 | 116.2631
2025-06-27 03:00 | 4 | 1 | 5 | 2025 | 6 | M6_D27_H4 | 4252 | 389.3922 | 92.7988 | 3.7113 | 6.786 | 493.5899 | 986.2782 | 986.2782 | 1208.2477 |  | 0 | 68.4346 |  |  | 0 | 68.4346
2025-06-27 04:00 | 5 | 1 | 6 | 2025 | 6 | M6_D27_H5 | 4253 | 380.8598 | 92.1503 | 3.7113 | 6.786 | 508.732 | 992.2394 | 992.2394 | 1216.451 |  | 161.9591 | 217.0558 |  |  | 0 | 217.0558
2025-06-27 05:00 | 6 | 1 | 7 | 2025 | 6 | M6_D27_H6 | 4254 | 375.4388 | 97.622 | 0.096958 | 0.17776 | 527.1398 | 1000.4752 | 1000.4752 | 1226.9289 |  | 0 | 322.1374 |  |  | 0 | 322.1374
2025-06-27 06:00 | 7 | 1 | 8 | 2025 | 6 | M6_D27_H7 | 4255 | 372.7746 | 102.3654 | 0.096958 | 0.17776 | 549.9561 | 1025.3708 | 1025.3708 | 1254.0666 |  | -395.1217 | 23.8211 |  |  | 0 | 418.9428
2025-06-27 07:00 | 8 | 1 | 9 | 2025 | 6 | M6_D27_H8 | 4256 | 365.702 | 129.8918 | 0.096958 | 0.17776 | 575.3124 | 1071.181 | 1071.181 | 1304.361 |  | -491.9309 | 13.6926 |  |  | 0 | 505.6236
2025-06-27 08:00 | 9 | 1 | 10 | 2025 | 6 | M6_D27_H9 | 4257 | 366.3086 | 164.7656 | 0.096958 | 0.17776 | 596.4957 | 1127.8446 | 1127.8446 | 1363.2667 |  | -491.5982 | 62.1801 |  |  | 0 | 553.7783
2025-06-27 09:00 | 10 | 1 | 11 | 2025 | 6 | M6_D27_H10 | 4258 | 367.3956 | 191.7793 | 0.096958 | 0.17776 | 617.9949 | 1177.4445 | 1177.4445 | 1410.6245 |  | -326.0472 | 402.9188 |  |  | 0 | 728.9659
2025-06-27 10:00 | 11 | 1 | 12 | 2025 | 6 | M6_D27_H11 | 4259 | 381.0161 | 217.3353 | 0.096958 | 0.17776 | 634.1795 | 1232.8056 | 1232.8056 | 1463.7435 |  | -80.2085 | 859.7962 |  |  | 0 | 940.0047
2025-06-27 11:00 | 12 | 1 | 13 | 2025 | 6 | M6_D27_H12 | 4260 | 424.2347 | 233.508 | 0.096958 | 0.17776 | 647.4695 | 1305.4868 | 1305.4868 | 1534.1826 |  | 0 | 1007.4423 |  |  | 0 | 1007.4423
2025-06-27 12:00 | 13 | 1 | 14 | 2025 | 6 | M6_D27_H13 | 4261 | 484.365 | 241.3454 | 0.096958 | 0.17776 | 658.7983 | 1384.7834 | 1384.7834 | 1613.4792 |  | 0 | 1021.5498 |  |  | 0 | 1021.5498
2025-06-27 13:00 | 14 | 1 | 15 | 2025 | 6 | M6_D27_H14 | 4262 | 566.061 | 250.1988 | 0.096958 | 0.17776 | 668.1457 | 1484.6803 | 1484.6803 | 1713.3761 |  | 0 | 984.7508 |  |  | 0 | 984.7508
2025-06-27 14:00 | 15 | 1 | 16 | 2025 | 6 | M6_D27_H15 | 4263 | 634.6903 | 255.6705 | 0.096958 | 0.17776 | 665.4641 | 1556.0996 | 1556.0996 | 1782.5533 |  | 0 | 948.4134 |  |  | 0 | 948.4134
2025-06-27 15:00 | 16 | 1 | 17 | 2025 | 6 | M6_D27_H16 | 4264 | 697.2909 | 250.9572 | 0.096958 | 0.17776 | 651.4864 | 1600.0092 | 1600.0092 | 1826.4629 |  | 0 | 873.9539 |  |  | 0 | 873.9539
2025-06-27 16:00 | 17 | 1 | 18 | 2025 | 6 | M6_D27_H17 | 4265 | 757.6464 | 236.0019 | 0.096958 | 0.17776 | 636.0031 | 1629.9261 | 1629.9261 | 1854.1377 |  | -0.22569 | 826.345 |  |  | 0 | 826.5707
2025-06-27 17:00 | 18 | 1 | 19 | 2025 | 6 | M6_D27_H18 | 4266 | 783.3672 | 201.4816 | 0.096958 | 0.17776 | 611.1578 | 1596.2814 | 1596.2814 | 1818.2508 |  | 227.8567 | 904.4428 |  |  | 0 | 904.4428
2025-06-27 18:00 | 19 | 1 | 20 | 2025 | 6 | M6_D27_H19 | 4267 | 782.5011 | 172.9575 | 0.096958 | 0.17776 | 672.3413 | 1628.0746 | 1628.0746 | 1770.2507 |  | 561.8449 | 967.8578 |  |  | 0.034633 | 967.8578
2025-06-27 19:00 | 20 | 1 | 21 | 2025 | 6 | M6_D27_H20 | 4268 | 770.071 | 157.54 | 0.096958 | 0.17776 | 663.2183 | 1591.1041 | 1591.1041 | 1742.5745 |  | 0 | 274.1789 |  |  | 0.44281 | 274.1789
2025-06-27 20:00 | 21 | 1 | 22 | 2025 | 6 | M6_D27_H21 | 4269 | 739.5582 | 148.7653 | 3.7113 | 6.786 | 632.1699 | 1530.9908 | 1530.9908 | 1705.0386 |  | -3e-06 | 295.3147 |  |  | 0.066615 | 295.3148
2025-06-27 21:00 | 22 | 1 | 23 | 2025 | 6 | M6_D27_H22 | 4270 | 667.6917 | 133.3705 | 3.7113 | 6.786 | 598.9581 | 1410.5176 | 1410.5176 | 1591.271 |  | -4e-06 | 297.5381 |  |  | 0 | 297.5381
2025-06-27 22:00 | 23 | 1 | 24 | 2025 | 6 | M6_D27_H23 | 4271 | 589.9839 | 120.0689 | 3.7113 | 6.786 | 539.7166 | 1260.2667 | 1260.2667 | 1475.5098 |  | 158.8944 | 450.8223 |  |  | 0 | 450.8223
2025-06-27 23:00 | 24 | 1 | 1 | 2025 | 6 | M6_D27_H24 | 4272 | 538.6703 | 111.5225 | 3.7113 | 6.786 | 664.1565 | 1324.8467 | 1324.8467 | 1395.0559 |  | -3e-06 | 214.5563 |  |  | 0 | 214.5563
2025-06-28 | 1 | 1 | 2 | 2025 | 6 | M6_D28_H1 | 4273 | 502.6427 | 102.6035 | 3.7113 | 6.786 | 507.2425 | 1122.9861 | 1122.9861 | 1335.9871 |  | 256.9437 | 432.1204 |  |  | 0 | 432.1204
2025-06-28 01:00 | 2 | 1 | 3 | 2025 | 6 | M6_D28_H2 | 4274 | 478.5831 | 97.1867 | 3.7113 | 6.786 | 687.5652 | 1273.8323 | 1273.8323 | 1303.2117 |  | -1e-06 | 173.5515 |  |  | 0 | 173.5515
2025-06-28 02:00 | 3 | 1 | 4 | 2025 | 6 | M6_D28_H3 | 4275 | 443.5391 | 93.387 | 3.7113 | 6.786 | 696.5133 | 1243.9367 | 1243.9367 | 1260.3717 |  | 0 | 171.9819 |  |  | 0 | 171.9819
2025-06-28 03:00 | 4 | 1 | 5 | 2025 | 6 | M6_D28_H4 | 4276 | 414.2469 | 91.394 | 3.7113 | 6.786 | 491.5276 | 1007.6659 | 1007.6659 | 1229.6353 |  | 0 | 178.6993 |  |  | 0 | 178.6993
2025-06-28 04:00 | 5 | 1 | 6 | 2025 | 6 | M6_D28_H5 | 4277 | 401.5885 | 90.5505 | 3.7113 | 6.786 | 495.95 | 998.5863 | 998.5863 | 1222.7978 |  | 304.9379 | 443.9541 |  |  | 0 | 443.9541
2025-06-28 05:00 | 6 | 1 | 7 | 2025 | 6 | M6_D28_H6 | 4278 | 388.6639 | 94.8608 | 0.096958 | 0.17776 | 497.162 | 980.9614 | 980.9614 | 1207.4151 |  | 0 | 350.4585 |  |  | 0 | 350.4585
2025-06-28 06:00 | 7 | 1 | 8 | 2025 | 6 | M6_D28_H7 | 4279 | 369.4974 | 100.3562 | 0.096958 | 0.17776 | 501.0454 | 971.1737 | 971.1737 | 1199.8695 |  | -378.1053 | 83.3919 |  |  | 0 | 461.4971
2025-06-28 07:00 | 8 | 1 | 9 | 2025 | 6 | M6_D28_H8 | 4280 | 357.2785 | 126.0103 | 0.096958 | 0.17776 | 514.1456 | 997.7091 | 997.7091 | 1230.8892 |  | -413.5421 | 157.9576 |  |  | 0 | 571.4997
2025-06-28 08:00 | 9 | 1 | 10 | 2025 | 6 | M6_D28_H9 | 4281 | 357.8409 | 159.2185 | 0.096958 | 0.17776 | 531.0962 | 1048.4302 | 1048.4302 | 1283.8524 |  | -368.2071 | 280.6484 |  |  | 0 | 648.8555
2025-06-28 09:00 | 10 | 1 | 11 | 2025 | 6 | M6_D28_H10 | 4282 | 386.5201 | 185.0503 | 0.096958 | 0.17776 | 546.6625 | 1118.5076 | 1118.5076 | 1351.6877 |  | -357.8552 | 337.0984 |  |  | 0 | 694.9536
2025-06-28 10:00 | 11 | 1 | 12 | 2025 | 6 | M6_D28_H11 | 4283 | 434.494 | 208.8138 | 0.096958 | 0.17776 | 562.2298 | 1205.8122 | 1205.8122 | 1436.7501 |  | -266.9963 | 494.021 |  |  | 0 | 761.0173
2025-06-28 11:00 | 12 | 1 | 13 | 2025 | 6 | M6_D28_H12 | 4284 | 489.1494 | 221.455 | 0.096958 | 0.17776 | 574.3122 | 1285.1912 | 1285.1912 | 1513.887 |  | 0 | 1012.2791 |  |  | 0 | 1012.2791
2025-06-28 12:00 | 13 | 1 | 14 | 2025 | 6 | M6_D28_H13 | 4285 | 558.662 | 225.8967 | 0.096958 | 0.17776 | 586.0336 | 1370.8671 | 1370.8671 | 1599.5629 |  | 0 | 1000.429 |  |  | 0 | 1000.429
2025-06-28 13:00 | 14 | 1 | 15 | 2025 | 6 | M6_D28_H14 | 4286 | 629.28 | 231.1702 | 0.096958 | 0.17776 | 593.452 | 1454.1769 | 1454.1769 | 1682.8728 |  | 0 | 969.5945 |  |  | 0 | 969.5945
2025-06-28 14:00 | 15 | 1 | 16 | 2025 | 6 | M6_D28_H15 | 4287 | 685.8864 | 232.6655 | 0.096958 | 0.17776 | 596.8166 | 1515.6432 | 1515.6432 | 1742.0969 |  | -0.19417 | 928.3767 |  |  | 0 | 928.5708
2025-06-28 15:00 | 16 | 1 | 17 | 2025 | 6 | M6_D28_H16 | 4288 | 743.0218 | 226.2523 | 0.096958 | 0.17776 | 596.6956 | 1566.2444 | 1566.2444 | 1792.6981 |  | 0 | 878.9407 |  |  | 0 | 878.9407
2025-06-28 16:00 | 17 | 1 | 18 | 2025 | 6 | M6_D28_H17 | 4289 | 785.0651 | 211.2302 | 0.096958 | 0.17776 | 597.5695 | 1594.1395 | 1594.1395 | 1818.3511 |  | 84.2801 | 884.1887 |  |  | 0 | 884.1887
2025-06-28 17:00 | 18 | 1 | 19 | 2025 | 6 | M6_D28_H18 | 4290 | 804.9782 | 178.7287 | 0.096958 | 0.17776 | 589.5228 | 1573.5043 | 1573.5043 | 1795.4738 |  | 280.3052 | 931.2874 |  |  | 0.0062356 | 931.2874
2025-06-28 18:00 | 19 | 1 | 20 | 2025 | 6 | M6_D28_H19 | 4291 | 790.7738 | 153.5529 | 0.096958 | 0.17776 | 593.0475 | 1537.6489 | 1537.6489 | 1742.9839 |  | 570 | 961.6146 |  |  | 0.57701 | 961.6146
2025-06-28 19:00 | 20 | 1 | 21 | 2025 | 6 | M6_D28_H20 | 4292 | 772.5467 | 142.5632 | 0.096958 | 0.17776 | 627.9371 | 1543.3217 | 1543.3217 | 1711.3019 |  | 53.4657 | 296.3437 |  |  | 0.88938 | 296.3437
2025-06-28 20:00 | 21 | 1 | 22 | 2025 | 6 | M6_D28_H21 | 4293 | 736.3597 | 137.9264 | 3.7113 | 6.786 | 585.4155 | 1470.199 | 1470.199 | 1662.6144 |  | -3e-06 | 299.0668 |  |  | 0.10805 | 299.0668
2025-06-28 21:00 | 22 | 1 | 23 | 2025 | 6 | M6_D28_H22 | 4294 | 669.5177 | 125.2562 | 3.7113 | 6.786 | 574.6581 | 1379.9293 | 1379.9293 | 1559.8181 |  | -4e-06 | 258.3565 |  |  | 0 | 258.3565
2025-06-28 22:00 | 23 | 1 | 24 | 2025 | 6 | M6_D28_H23 | 4295 | 596.8183 | 113.9217 | 3.7113 | 6.786 | 520.2322 | 1241.4696 | 1241.4696 | 1456.7127 |  | 494.2122 | 713.4354 |  |  | 0 | 713.4354
2025-06-28 23:00 | 24 | 1 | 1 | 2025 | 6 | M6_D28_H24 | 4296 | 548.6322 | 105.9184 | 3.7113 | 6.786 | 588.7457 | 1253.7936 | 1253.7936 | 1383.1964 |  | -3e-06 | 250.9089 |  |  | 0 | 250.9089
2025-06-29 | 1 | 1 | 2 | 2025 | 6 | M6_D29_H1 | 4297 | 482.2168 | 100.1181 | 3.7113 | 6.786 | 494.4976 | 1087.3299 | 1087.3299 | 1300.3309 |  | 27.9824 | 234.8009 |  |  | 0 | 234.8009
2025-06-29 01:00 | 2 | 1 | 3 | 2025 | 6 | M6_D29_H2 | 4298 | 459.0578 | 94.5764 | 3.7113 | 6.786 | 487.6435 | 1051.775 | 1051.775 | 1269.2603 |  | 1e-06 | 198.2194 |  |  | 0 | 198.2194
2025-06-29 02:00 | 3 | 1 | 4 | 2025 | 6 | M6_D29_H3 | 4299 | 422.6543 | 90.6377 | 3.7113 | 6.786 | 482.1326 | 1005.922 | 1005.922 | 1225.6493 |  | 0 | 208.8499 |  |  | 0 | 208.8499
2025-06-29 03:00 | 4 | 1 | 5 | 2025 | 6 | M6_D29_H4 | 4300 | 401.9795 | 87.5167 | 3.7113 | 6.786 | 589.3132 | 1089.3068 | 1089.3068 | 1202.9059 |  | 0 | 245.8805 |  |  | 0 | 245.8805
2025-06-29 04:00 | 5 | 1 | 6 | 2025 | 6 | M6_D29_H5 | 4301 | 388.372 | 84.204 | 3.7113 | 6.786 | 588.4858 | 1071.5591 | 1071.5591 | 1192.8429 |  | -1e-06 | 251.5072 |  |  | 0 | 251.5072
2025-06-29 05:00 | 6 | 1 | 7 | 2025 | 6 | M6_D29_H6 | 4302 | 377.2476 | 81.8447 | 0.096958 | 0.17776 | 484.62 | 943.987 | 943.987 | 1170.4407 |  | -44.6037 | 404.0192 |  |  | 0 | 448.6229
2025-06-29 06:00 | 7 | 1 | 8 | 2025 | 6 | M6_D29_H7 | 4303 | 353.4659 | 77.4654 | 0.096958 | 0.17776 | 485.5536 | 916.7595 | 916.7595 | 1145.4554 |  | -496.2929 | 0 |  |  | 0 | 461.0592
2025-06-29 07:00 | 8 | 1 | 9 | 2025 | 6 | M6_D29_H8 | 4304 | 352.3778 | 84.8902 | 0.096958 | 0.17776 | 494.9616 | 932.5044 | 932.5044 | 1165.6844 |  | -493.9264 | 87.3152 |  |  | 0 | 581.2416
2025-06-29 08:00 | 9 | 1 | 10 | 2025 | 6 | M6_D29_H9 | 4305 | 367.9245 | 102.7187 | 0.096958 | 0.17776 | 506.9537 | 977.8717 | 977.8717 | 1213.2939 |  | -434.3917 | 188.954 |  |  | 0 | 623.3457
2025-06-29 09:00 | 10 | 1 | 11 | 2025 | 6 | M6_D29_H10 | 4306 | 412.381 | 122.0587 | 0.096958 | 0.17776 | 521.4146 | 1056.129 | 1056.129 | 1289.3091 |  | -315.5431 | 412.8453 |  |  | 0 | 728.3884
2025-06-29 10:00 | 11 | 1 | 12 | 2025 | 6 | M6_D29_H11 | 4307 | 485.3044 | 141.8145 | 0.096958 | 0.17776 | 538.652 | 1166.0457 | 1166.0457 | 1396.9836 |  | 0 | 997.5892 |  |  | 0 | 997.5892
2025-06-29 11:00 | 12 | 1 | 13 | 2025 | 6 | M6_D29_H12 | 4308 | 543.0744 | 153.7145 | 0.096958 | 0.17776 | 550.078 | 1247.1416 | 1247.1416 | 1475.8374 |  | 0 | 959.9209 |  |  | 0 | 959.9209
2025-06-29 12:00 | 13 | 1 | 14 | 2025 | 6 | M6_D29_H13 | 4309 | 594.3416 | 156.5468 | 0.096958 | 0.17776 | 560.5411 | 1311.7042 | 1311.7042 | 1540.4 |  | 0 | 964.1382 |  |  | 0 | 964.1382
2025-06-29 13:00 | 14 | 1 | 15 | 2025 | 6 | M6_D29_H14 | 4310 | 659.0053 | 160.0179 | 0.096958 | 0.17776 | 566.8299 | 1386.1277 | 1386.1277 | 1614.8235 |  | -0.18186 | 918.6159 |  |  | 0 | 918.7978
2025-06-29 14:00 | 15 | 1 | 16 | 2025 | 6 | M6_D29_H15 | 4311 | 682.1094 | 163.1744 | 0.096958 | 0.17776 | 567.1429 | 1412.7014 | 1412.7014 | 1639.1551 |  | -1.9054 | 884.9165 |  |  | 0 | 886.8218
2025-06-29 15:00 | 16 | 1 | 17 | 2025 | 6 | M6_D29_H16 | 4312 | 731.0227 | 164.6794 | 0.096958 | 0.17776 | 564.1638 | 1460.1406 | 1460.1406 | 1686.5943 |  | 0 | 843.6038 |  |  | 0 | 843.6038
2025-06-29 16:00 | 17 | 1 | 18 | 2025 | 6 | M6_D29_H17 | 4313 | 763.3971 | 162.7812 | 0.096958 | 0.17776 | 564.2902 | 1490.7432 | 1490.7432 | 1714.9548 |  | 71.0354 | 828.2827 |  |  | 0.029362 | 828.2827
2025-06-29 17:00 | 18 | 1 | 19 | 2025 | 6 | M6_D29_H18 | 4314 | 753.9232 | 148.1545 | 0.096958 | 0.17776 | 553.1867 | 1455.5391 | 1455.5391 | 1677.5085 |  | 256.8945 | 897.5627 |  |  | 0 | 897.5627
2025-06-29 18:00 | 19 | 1 | 20 | 2025 | 6 | M6_D29_H19 | 4315 | 716.0028 | 135.1211 | 0.096958 | 0.17776 | 538.9724 | 1390.371 | 1390.371 | 1612.3404 |  | 549.5153 | 929.6883 |  |  | 0.1784 | 929.6883
2025-06-29 19:00 | 20 | 1 | 21 | 2025 | 6 | M6_D29_H20 | 4316 | 695.9496 | 128.1444 | 0.096958 | 0.17776 | 538.3512 | 1362.7199 | 1362.7199 | 1584.6894 |  | 359.7753 | 498.1482 |  |  | 0.80859 | 498.1482
2025-06-29 20:00 | 21 | 1 | 22 | 2025 | 6 | M6_D29_H21 | 4317 | 666.7802 | 127.2147 | 3.7113 | 6.786 | 701.8887 | 1506.381 | 1506.381 | 1551.7304 |  | -3e-06 | 137.8115 |  |  | 0.21605 | 137.8115
2025-06-29 21:00 | 22 | 1 | 23 | 2025 | 6 | M6_D29_H22 | 4318 | 597.1922 | 119.3762 | 3.7113 | 6.786 | 671.0066 | 1398.0723 | 1398.0723 | 1458.0017 |  | -4e-06 | 178.4022 |  |  | 0.0016246 | 178.4022
2025-06-29 22:00 | 23 | 1 | 24 | 2025 | 6 | M6_D29_H23 | 4319 | 522.0893 | 108.826 | 3.7113 | 6.786 | 647.2694 | 1288.6821 | 1288.6821 | 1358.2317 |  | -4e-06 | 197.2458 |  |  | 0 | 197.2458
2025-06-29 23:00 | 24 | 1 | 1 | 2025 | 6 | M6_D29_H24 | 4320 | 474.4537 | 101.719 | 3.7113 | 6.786 | 653.9075 | 1240.5776 | 1240.5776 | 1290.0092 |  | -4e-06 | 142.7866 |  |  | 0 | 142.7866
2025-06-30 | 1 | 1 | 2 | 2025 | 6 | M6_D30_H1 | 4321 | 429.7171 | 103.3856 | 3.7113 | 6.786 | 622.0377 | 1165.6378 | 1165.6378 | 1242.419 |  | 0 | 130.5 |  |  | 0 | 130.5
2025-06-30 01:00 | 2 | 1 | 3 | 2025 | 6 | M6_D30_H2 | 4322 | 408.9045 | 98.1757 | 3.7113 | 6.786 | 655.043 | 1172.6206 | 1172.6206 | 1217.229 |  | 0 | 136.6679 |  |  | 0 | 136.6679
2025-06-30 02:00 | 3 | 1 | 4 | 2025 | 6 | M6_D30_H3 | 4323 | 381.2013 | 94.6399 | 3.7113 | 6.786 | 628.1136 | 1114.4522 | 1114.4522 | 1186.2674 |  | -2e-06 | 185.6804 |  |  | 0 | 185.6804
2025-06-30 03:00 | 4 | 1 | 5 | 2025 | 6 | M6_D30_H4 | 4324 | 369.7689 | 91.7527 | 3.7113 | 6.786 | 680.7186 | 1152.7376 | 1152.7376 | 1180.1286 |  | 0 | 129.0062 |  |  | 0 | 129.0062
2025-06-30 04:00 | 5 | 1 | 6 | 2025 | 6 | M6_D30_H5 | 4325 | 365.2689 | 88.4755 | 3.7113 | 6.786 | 501.1105 | 965.3523 | 965.3523 | 1189.5639 |  | 266.0389 | 360.529 |  |  | 0 | 360.529
2025-06-30 05:00 | 6 | 1 | 7 | 2025 | 6 | M6_D30_H6 | 4326 | 370.5392 | 86.6764 | 0.096958 | 0.17776 | 522.9581 | 980.4484 | 980.4484 | 1206.9021 |  | 8.7406 | 316.8478 |  |  | 0 | 316.8478
2025-06-30 06:00 | 7 | 1 | 8 | 2025 | 6 | M6_D30_H7 | 4327 | 362.7976 | 80.6456 | 0.096958 | 0.17776 | 548.5575 | 992.2754 | 992.2754 | 1220.9712 |  | -372.6554 | 86.1792 |  |  | 0 | 458.8346
2025-06-30 07:00 | 8 | 1 | 9 | 2025 | 6 | M6_D30_H8 | 4328 | 348.3573 | 85.1811 | 0.096958 | 0.17776 | 576.2232 | 1010.0363 | 1010.0363 | 1243.2164 |  | -424.9436 | 97.9377 |  |  | 0 | 522.8813
2025-06-30 08:00 | 9 | 1 | 10 | 2025 | 6 | M6_D30_H9 | 4329 | 330.0688 | 102.7543 | 0.096958 | 0.17776 | 594.9499 | 1028.0476 | 1028.0476 | 1263.4698 |  | -398.1577 | 177.771 |  |  | 0 | 575.9287
2025-06-30 09:00 | 10 | 1 | 11 | 2025 | 6 | M6_D30_H10 | 4330 | 329.9578 | 121.9219 | 0.096958 | 0.17776 | 612.4892 | 1064.6436 | 1064.6436 | 1297.8236 |  | -170.4545 | 649.0141 |  |  | 0 | 819.4686
2025-06-30 10:00 | 11 | 1 | 12 | 2025 | 6 | M6_D30_H11 | 4331 | 333.6853 | 141.3663 | 0.096958 | 0.17776 | 624.0373 | 1099.3636 | 1099.3636 | 1330.3015 |  | -201.4274 | 578.7298 |  |  | 0 | 780.1572
2025-06-30 11:00 | 12 | 1 | 13 | 2025 | 6 | M6_D30_H12 | 4332 | 344.8991 | 153.6391 | 0.096958 | 0.17776 | 629.7179 | 1128.5308 | 1128.5308 | 1357.2266 |  | -118.663 | 737.1293 |  |  | 0 | 855.7923
2025-06-30 12:00 | 13 | 1 | 14 | 2025 | 6 | M6_D30_H13 | 4333 | 390.5234 | 154.7293 | 0.096958 | 0.17776 | 638.0106 | 1183.538 | 1183.538 | 1412.2338 |  | -97.9405 | 794.1273 |  |  | 0 | 892.0679
2025-06-30 13:00 | 14 | 1 | 15 | 2025 | 6 | M6_D30_H14 | 4334 | 447.9841 | 158.3631 | 0.096958 | 0.17776 | 644.6539 | 1251.2758 | 1251.2758 | 1479.9717 |  | 0.051995 | 932.2607 |  |  | 0 | 932.2607
2025-06-30 14:00 | 15 | 1 | 16 | 2025 | 6 | M6_D30_H15 | 4335 | 488.5159 | 162.0411 | 0.096958 | 0.17776 | 641.0741 | 1291.9058 | 1291.9058 | 1518.3595 |  | 0.045091 | 911.0539 |  |  | 0 | 911.0539
2025-06-30 15:00 | 16 | 1 | 17 | 2025 | 6 | M6_D30_H16 | 4336 | 549.5544 | 163.5741 | 0.096958 | 0.17776 | 624.2549 | 1337.6581 | 1337.6581 | 1564.1118 |  | 5.6329 | 855.3001 |  |  | 0 | 855.3001
2025-06-30 16:00 | 17 | 1 | 18 | 2025 | 6 | M6_D30_H17 | 4337 | 592.2408 | 162.1736 | 0.096958 | 0.17776 | 602.683 | 1357.3721 | 1357.3721 | 1581.5837 |  | 78.1544 | 945.5635 |  |  | 0 | 945.5635
2025-06-30 17:00 | 18 | 1 | 19 | 2025 | 6 | M6_D30_H18 | 4338 | 612.1572 | 149.5948 | 0.096958 | 0.17776 | 575.695 | 1337.7217 | 1337.7217 | 1559.6912 |  | 238.6889 | 887.871 |  |  | 0 | 887.871
2025-06-30 18:00 | 19 | 1 | 20 | 2025 | 6 | M6_D30_H19 | 4339 | 612.9145 | 137.7767 | 0.096958 | 0.17776 | 557.4903 | 1308.4562 | 1308.4562 | 1530.4257 |  | 570 | 904.0384 |  |  | 0.19158 | 904.0384
2025-06-30 19:00 | 20 | 1 | 21 | 2025 | 6 | M6_D30_H20 | 4340 | 613.4887 | 129.6484 | 0.096958 | 0.17776 | 691.983 | 1435.3948 | 1435.3948 | 1525.3022 |  | 0 | 127.1912 |  |  | 1.31 | 127.1912
2025-06-30 20:00 | 21 | 1 | 22 | 2025 | 6 | M6_D30_H21 | 4341 | 596.5856 | 128.7682 | 3.7113 | 6.786 | 748.5865 | 1484.4377 | 1484.4377 | 1508.4777 |  | -3e-06 | 62.1168 |  |  | 0.34712 | 62.1168
2025-06-30 21:00 | 22 | 1 | 23 | 2025 | 6 | M6_D30_H22 | 4342 | 528.9227 | 123.5605 | 3.7113 | 6.786 | 719.2891 | 1382.2697 | 1382.2697 | 1413.3667 |  | -4e-06 | 97.3034 |  |  | 0.0030497 | 97.3034
2025-06-30 22:00 | 23 | 1 | 24 | 2025 | 6 | M6_D30_H23 | 4343 | 458.9996 | 113.8129 | 3.7113 | 6.786 | 514.8758 | 1098.1857 | 1098.1857 | 1313.4288 |  | 449.9901 | 515.0796 |  |  | 0 | 515.0796
2025-06-30 23:00 | 24 | 1 | 1 | 2025 | 6 | M6_D30_H24 | 4344 | 413.273 | 107.2747 | 3.7113 | 6.786 | 690.6588 | 1221.7039 | 1221.7039 | 1243.5087 |  | -3e-06 | 65.2368 |  |  | 0 | 65.2368
2025-07-01 | 1 | 1 | 2 | 2025 | 7 | M7_D1_H1 | 4345 | 455.5102 | 102.7521 | 3.7113 | 6.786 | 677.1729 | 1245.9326 | 1245.9326 | 1258.6234 |  | 0 | 53.5804 |  |  | 0 | 53.5804
2025-07-01 01:00 | 2 | 1 | 3 | 2025 | 7 | M7_D1_H2 | 4346 | 434.6362 | 97.8805 | 3.7113 | 6.786 | 669.2085 | 1212.2226 | 1212.2226 | 1230.917 |  | 0 | 54.7032 |  |  | 0 | 54.7032
2025-07-01 02:00 | 3 | 1 | 4 | 2025 | 7 | M7_D1_H3 | 4347 | 410.0755 | 94.9674 | 3.7113 | 6.786 | 666.0775 | 1181.6179 | 1181.6179 | 1202.7497 |  | 0 | 62.9563 |  |  | 0 | 62.9563
2025-07-01 03:00 | 4 | 1 | 5 | 2025 | 7 | M7_D1_H4 | 4348 | 393.1488 | 93.2233 | 3.7113 | 6.786 | 669.2696 | 1166.139 | 1166.139 | 1190.375 |  | -1e-06 | 62.932 |  |  | 0 | 62.932
2025-07-01 04:00 | 5 | 1 | 6 | 2025 | 7 | M7_D1_H5 | 4349 | 389.2489 | 92.6814 | 3.7113 | 6.786 | 682.5785 | 1175.0061 | 1175.0061 | 1205.6461 |  | 67.5597 | 112.4796 |  |  | 0 | 112.4796
2025-07-01 05:00 | 6 | 1 | 7 | 2025 | 7 | M7_D1_H6 | 4350 | 376.1994 | 99.2282 | 0.096958 | 0.17776 | 572.0276 | 1047.7299 | 1047.7299 | 1216.6918 |  | 0 | 200.4687 |  |  | 0 | 200.4687
2025-07-01 06:00 | 7 | 1 | 8 | 2025 | 7 | M7_D1_H7 | 4351 | 378.9595 | 105.3291 | 0.096958 | 0.17776 | 554.2188 | 1038.782 | 1038.782 | 1252.0704 |  | -151.0469 | 329.9161 |  |  | 0 | 480.963
2025-07-01 07:00 | 8 | 1 | 9 | 2025 | 7 | M7_D1_H8 | 4352 | 358.4172 | 131.2514 | 0.096958 | 0.17776 | 580.4407 | 1070.3841 | 1070.3841 | 1287.8546 |  | -319.8223 | 204.2921 |  |  | 0 | 524.1144
2025-07-01 08:00 | 9 | 1 | 10 | 2025 | 7 | M7_D1_H9 | 4353 | 327.8538 | 166.9525 | 0.096958 | 0.17776 | 601.2922 | 1096.3733 | 1096.3733 | 1315.9349 |  | -267.6671 | 374.4366 |  |  | 0 | 642.1036
2025-07-01 09:00 | 10 | 1 | 11 | 2025 | 7 | M7_D1_H10 | 4354 | 324.1985 | 192.4623 | 0.096958 | 0.17776 | 621.6313 | 1138.5668 | 1138.5668 | 1356.0373 |  | -308.8431 | 313.124 |  |  | 0 | 621.967
2025-07-01 10:00 | 11 | 1 | 12 | 2025 | 7 | M7_D1_H11 | 4355 | 341.1403 | 216.2074 | 0.096958 | 0.17776 | 639.2609 | 1196.8833 | 1196.8833 | 1412.2628 |  | -108.7141 | 736.6338 |  |  | 0 | 845.3479
2025-07-01 11:00 | 12 | 1 | 13 | 2025 | 7 | M7_D1_H12 | 4356 | 375.7351 | 230.4764 | 0.096958 | 0.17776 | 652.9356 | 1259.4217 | 1259.4217 | 1472.7101 |  | -80.393 | 809.8306 |  |  | 0 | 890.2236
2025-07-01 12:00 | 13 | 1 | 14 | 2025 | 7 | M7_D1_H13 | 4357 | 430.8688 | 236.8487 | 0.096958 | 0.17776 | 664.2702 | 1332.2624 | 1332.2624 | 1545.5508 |  | -153.2123 | 636.4729 |  |  | 0 | 789.6852
2025-07-01 13:00 | 14 | 1 | 15 | 2025 | 7 | M7_D1_H14 | 4358 | 489.507 | 244.4416 | 0.096958 | 0.17776 | 675.1388 | 1409.3622 | 1409.3622 | 1622.6506 |  | -102.1531 | 720.9401 |  |  | 0 | 823.0931
2025-07-01 14:00 | 15 | 1 | 16 | 2025 | 7 | M7_D1_H15 | 4359 | 556.4578 | 250.244 | 0.096958 | 0.17776 | 671.788 | 1478.7646 | 1478.7646 | 1689.9619 |  | -137.7602 | 669.1287 |  |  | 0 | 806.8889
2025-07-01 15:00 | 16 | 1 | 17 | 2025 | 7 | M7_D1_H16 | 4360 | 631.9367 | 246.955 | 0.096958 | 0.17776 | 659.8064 | 1538.9728 | 1538.9728 | 1750.1701 |  | -35.6227 | 814.9286 |  |  | 0.029359 | 850.5513
2025-07-01 16:00 | 17 | 1 | 18 | 2025 | 7 | M7_D1_H17 | 4361 | 702.1916 | 231.7466 | 0.096958 | 0.17776 | 638.5766 | 1572.7895 | 1572.7895 | 1781.8957 |  | 8.7666 | 769.6381 |  |  | 0.02364 | 769.6381
2025-07-01 17:00 | 18 | 1 | 19 | 2025 | 7 | M7_D1_H18 | 4362 | 748.4924 | 195.7664 | 0.096958 | 0.17776 | 616.0914 | 1560.6249 | 1560.6249 | 1761.6181 |  | 93.2334 | 582.278 |  |  | 0.0066381 | 582.278
2025-07-01 18:00 | 19 | 1 | 20 | 2025 | 7 | M7_D1_H19 | 4363 | 766.9123 | 168.171 | 0.096958 | 0.17776 | 590.1978 | 1525.5558 | 1525.5558 | 1732.571 |  | 215.4502 | 472.9077 |  |  | 0.8604 | 472.9077
2025-07-01 19:00 | 20 | 1 | 21 | 2025 | 7 | M7_D1_H20 | 4364 | 772.1879 | 152.7374 | 0.096958 | 0.17776 | 725.8087 | 1651.0088 | 1651.0088 | 1719.5856 |  | 537.7626 | 666.8012 |  |  | 4.0073 | 666.8012
2025-07-01 20:00 | 21 | 1 | 22 | 2025 | 7 | M7_D1_H21 | 4365 | 736.5849 | 146.7615 | 3.7113 | 6.786 | 578.1031 | 1471.9468 | 1471.9468 | 1676.8709 |  | 386.7873 | 496.8267 |  |  | 1.6024 | 496.8267
2025-07-01 21:00 | 22 | 1 | 23 | 2025 | 7 | M7_D1_H22 | 4366 | 660.7516 | 133.8973 | 3.7113 | 6.786 | 660.8525 | 1465.9988 | 1465.9988 | 1562.9315 |  | 270 | 373.3915 |  |  | 0.070026 | 373.3915
2025-07-01 22:00 | 23 | 1 | 24 | 2025 | 7 | M7_D1_H23 | 4367 | 571.4896 | 121.7355 | 3.7113 | 6.786 | 678.0315 | 1381.7539 | 1381.7539 | 1440.3183 |  | 7.865e-07 | 103.608 |  |  | 0 | 103.608
2025-07-01 23:00 | 24 | 1 | 1 | 2025 | 7 | M7_D1_H24 | 4368 | 523.5739 | 114.2072 | 3.7113 | 6.786 | 601.0534 | 1249.3319 | 1249.3319 | 1364.3583 |  | -1e-06 | 147.3159 |  |  | 0 | 147.3159
2025-07-02 | 1 | 1 | 2 | 2025 | 7 | M7_D2_H1 | 4369 | 487.2371 | 107.2747 | 3.7113 | 6.786 | 567.8487 | 1172.8579 | 1172.8579 | 1304.4335 |  | 0 | 152.6453 |  |  | 0 | 152.6453
2025-07-02 01:00 | 2 | 1 | 3 | 2025 | 7 | M7_D2_H2 | 4370 | 466.5128 | 102.2005 | 3.7113 | 6.786 | 592.198 | 1171.4087 | 1171.4087 | 1276.0793 |  | -1e-06 | 116.9661 |  |  | 0 | 116.9661
2025-07-02 02:00 | 3 | 1 | 4 | 2025 | 7 | M7_D2_H3 | 4371 | 437.142 | 99.1991 | 3.7113 | 6.786 | 638.6676 | 1185.5061 | 1185.5061 | 1242.0743 |  | -1e-06 | 67.4111 |  |  | 0 | 67.4111
2025-07-02 03:00 | 4 | 1 | 5 | 2025 | 7 | M7_D2_H4 | 4372 | 416.0072 | 97.3914 | 3.7113 | 6.786 | 633.0434 | 1156.9394 | 1156.9394 | 1224.9838 |  | -1e-06 | 65.2191 |  |  | 0 | 65.2192
2025-07-02 04:00 | 5 | 1 | 6 | 2025 | 7 | M7_D2_H5 | 4373 | 411.1992 | 95.5815 | 3.7113 | 6.786 | 512.0776 | 1029.3556 | 1029.3556 | 1238.4619 |  | 2.1898e-05 | 50.6144 |  |  | 0 | 50.6144
2025-07-02 05:00 | 6 | 1 | 7 | 2025 | 7 | M7_D2_H6 | 4374 | 395.3012 | 100.3777 | 0.096958 | 0.17776 | 536.9633 | 1032.917 | 1032.917 | 1244.1143 |  | 0 | 193.0343 |  |  | 0 | 193.0343
2025-07-02 06:00 | 7 | 1 | 8 | 2025 | 7 | M7_D2_H7 | 4375 | 395.3206 | 104.074 | 0.096958 | 0.17776 | 562.3194 | 1061.9887 | 1061.9887 | 1275.2771 |  | -111.0562 | 424.3422 |  |  | 0 | 535.3983
2025-07-02 07:00 | 8 | 1 | 9 | 2025 | 7 | M7_D2_H8 | 4376 | 378.5921 | 126.6804 | 0.096958 | 0.17776 | 589.6881 | 1095.2353 | 1095.2353 | 1312.7058 |  | -371.4503 | 127.3616 |  |  | 0 | 498.8119
2025-07-02 08:00 | 9 | 1 | 10 | 2025 | 7 | M7_D2_H9 | 4377 | 353.3032 | 160.0394 | 0.096958 | 0.17776 | 611.645 | 1125.2624 | 1125.2624 | 1344.8239 |  | -254.3721 | 406.9184 |  |  | 0 | 661.2905
2025-07-02 09:00 | 10 | 1 | 11 | 2025 | 7 | M7_D2_H10 | 4378 | 374.0911 | 185.0073 | 0.096958 | 0.17776 | 634.6624 | 1194.0355 | 1194.0355 | 1411.506 |  | -303.6162 | 324.8768 |  |  | 0 | 628.493
2025-07-02 10:00 | 11 | 1 | 12 | 2025 | 7 | M7_D2_H11 | 4379 | 409.831 | 208.3796 | 0.096958 | 0.17776 | 654.9718 | 1273.4571 | 1273.4571 | 1488.8366 |  | -216.9083 | 527.2978 |  |  | 0 | 744.2061
2025-07-02 11:00 | 12 | 1 | 13 | 2025 | 7 | M7_D2_H12 | 4380 | 440.2253 | 222.2791 | 0.096958 | 0.17776 | 667.5225 | 1330.3016 | 1330.3016 | 1543.59 |  | -271.4906 | 439.5997 |  |  | 0 | 711.0903
2025-07-02 12:00 | 13 | 1 | 14 | 2025 | 7 | M7_D2_H13 | 4381 | 488.2078 | 226.2566 | 0.096958 | 0.17776 | 678.8643 | 1393.6034 | 1393.6034 | 1606.8917 |  | -191.4065 | 605.4787 |  |  | 0 | 796.8852
2025-07-02 13:00 | 14 | 1 | 15 | 2025 | 7 | M7_D2_H14 | 4382 | 549.8668 | 232.5459 | 0.096958 | 0.17776 | 687.6061 | 1470.2936 | 1470.2936 | 1683.582 |  | -44.1322 | 843.283 |  |  | 0 | 887.4152
2025-07-02 14:00 | 15 | 1 | 16 | 2025 | 7 | M7_D2_H15 | 4383 | 615.6347 | 233.2656 | 0.096958 | 0.17776 | 683.3118 | 1532.4868 | 1532.4868 | 1743.6841 |  | -22.2222 | 876.531 |  |  | 0 | 898.7532
2025-07-02 15:00 | 16 | 1 | 17 | 2025 | 7 | M7_D2_H16 | 4384 | 691.0715 | 226.4462 | 0.096958 | 0.17776 | 670.3281 | 1588.1205 | 1588.1205 | 1799.3178 |  | 0 | 841.5726 |  |  | 0 | 841.5726
2025-07-02 16:00 | 17 | 1 | 18 | 2025 | 7 | M7_D2_H17 | 4385 | 768.1038 | 212.7513 | 0.096958 | 0.17776 | 651.1537 | 1632.2836 | 1632.2836 | 1841.3899 |  | 0 | 771.5716 |  |  | 0 | 771.5716
2025-07-02 17:00 | 18 | 1 | 19 | 2025 | 7 | M7_D2_H18 | 4386 | 807.1296 | 181.7527 | 0.096958 | 0.17776 | 623.0459 | 1612.2029 | 1612.2029 | 1819.2181 |  | 0 | 530.2278 |  |  | 0.055867 | 530.2278
2025-07-02 18:00 | 19 | 1 | 20 | 2025 | 7 | M7_D2_H19 | 4387 | 801.7969 | 157.6176 | 0.096958 | 0.17776 | 687.9133 | 1647.6025 | 1647.6025 | 1766.5759 |  | 249.2057 | 534.1821 |  |  | 1.0824 | 534.1821
2025-07-02 19:00 | 20 | 1 | 21 | 2025 | 7 | M7_D2_H20 | 4388 | 801.3358 | 146.2293 | 0.096958 | 0.17776 | 653.5248 | 1601.3647 | 1601.3647 | 1750.1906 |  | 471.9368 | 572.1059 |  |  | 3.3087 | 572.1059
2025-07-02 20:00 | 21 | 1 | 22 | 2025 | 7 | M7_D2_H21 | 4389 | 769.9848 | 140.9817 | 3.7113 | 6.786 | 751.6682 | 1673.1322 | 1673.1322 | 1711.7608 |  | 489.901 | 573.6247 |  |  | 1.1681 | 573.6247
2025-07-02 21:00 | 22 | 1 | 23 | 2025 | 7 | M7_D2_H22 | 4390 | 690.1914 | 129.7529 | 3.7113 | 6.786 | 560.2206 | 1390.6622 | 1390.6622 | 1593.4953 |  | 169.9592 | 269.19 |  |  | 0.06333 | 269.19
2025-07-02 22:00 | 23 | 1 | 24 | 2025 | 7 | M7_D2_H23 | 4391 | 596.8539 | 118.5509 | 3.7113 | 6.786 | 620.8255 | 1346.7277 | 1346.7277 | 1466.9181 |  | 130.9973 | 265.7897 |  |  | 0 | 265.7897
2025-07-02 23:00 | 24 | 1 | 1 | 2025 | 7 | M7_D2_H24 | 4392 | 548.9457 | 110.8428 | 3.7113 | 6.786 | 599.1549 | 1269.4407 | 1269.4407 | 1391.2711 |  | 0 | 142.9421 |  |  | 0 | 142.9421
2025-07-03 | 1 | 1 | 2 | 2025 | 7 | M7_D3_H1 | 4393 | 512.4495 | 103.3888 | 3.7113 | 6.786 | 504.692 | 1131.0277 | 1131.0277 | 1329.6787 |  | 0 | 188.301 |  |  | 0 | 188.301
2025-07-03 01:00 | 2 | 1 | 3 | 2025 | 7 | M7_D3_H2 | 4394 | 487.2651 | 98.2683 | 3.7113 | 6.786 | 634.155 | 1230.1858 | 1230.1858 | 1297.5942 |  | 0 | 182.9508 |  |  | 0 | 182.9508
2025-07-03 02:00 | 3 | 1 | 4 | 2025 | 7 | M7_D3_H3 | 4395 | 449.1239 | 94.32 | 3.7113 | 6.786 | 577.5701 | 1131.5113 | 1131.5113 | 1253.6141 |  | -1e-06 | 155.5531 |  |  | 0 | 155.5531
2025-07-03 03:00 | 4 | 1 | 5 | 2025 | 7 | M7_D3_H4 | 4396 | 421.4972 | 90.7444 | 3.7113 | 6.786 | 606.7721 | 1129.511 | 1129.511 | 1228.7947 |  | 0 | 141.0182 |  |  | 0 | 141.0182
2025-07-03 04:00 | 5 | 1 | 6 | 2025 | 7 | M7_D3_H5 | 4397 | 408.1191 | 88.6889 | 3.7113 | 6.786 | 515.6264 | 1022.9318 | 1022.9318 | 1232.038 |  | 1e-06 | 131.1915 |  |  | 0 | 131.1915
2025-07-03 05:00 | 6 | 1 | 7 | 2025 | 7 | M7_D3_H6 | 4398 | 399.4995 | 89.1112 | 0.096958 | 0.17776 | 537.5653 | 1026.4507 | 1026.4507 | 1237.6481 |  | 0 | 331.3635 |  |  | 0 | 331.3635
2025-07-03 06:00 | 7 | 1 | 8 | 2025 | 7 | M7_D3_H7 | 4399 | 387.2278 | 84.1264 | 0.096958 | 0.17776 | 554.6447 | 1026.2737 | 1026.2737 | 1239.5621 |  | -171.7137 | 391.451 |  |  | 0 | 563.1648
2025-07-03 07:00 | 8 | 1 | 9 | 2025 | 7 | M7_D3_H8 | 4400 | 383.9948 | 90.4115 | 0.096958 | 0.17776 | 576.0948 | 1050.7759 | 1050.7759 | 1268.2464 |  | -387.8302 | 104.4829 |  |  | 0 | 492.3132
2025-07-03 08:00 | 9 | 1 | 10 | 2025 | 7 | M7_D3_H9 | 4401 | 380.1994 | 102.8523 | 0.096958 | 0.17776 | 590.303 | 1073.6294 | 1073.6294 | 1293.191 |  | -281.0407 | 354.7399 |  |  | 0 | 635.7806
2025-07-03 09:00 | 10 | 1 | 11 | 2025 | 7 | M7_D3_H10 | 4402 | 412.4984 | 116.9371 | 0.096958 | 0.17776 | 609.4945 | 1139.2047 | 1139.2047 | 1356.6752 |  | -363.7592 | 191.517 |  |  | 0 | 555.2762
2025-07-03 10:00 | 11 | 1 | 12 | 2025 | 7 | M7_D3_H11 | 4403 | 435.2578 | 135.1524 | 0.096958 | 0.17776 | 626.0775 | 1196.7624 | 1196.7624 | 1412.1418 |  | -143.793 | 648.0616 |  |  | 0 | 791.8546
2025-07-03 11:00 | 12 | 1 | 13 | 2025 | 7 | M7_D3_H12 | 4404 | 475.5569 | 147.4262 | 0.096958 | 0.17776 | 638.6319 | 1261.8897 | 1261.8897 | 1475.1781 |  | -273.2454 | 388.088 |  |  | 0 | 661.3334
2025-07-03 12:00 | 13 | 1 | 14 | 2025 | 7 | M7_D3_H13 | 4405 | 519.4068 | 154.4966 | 0.096958 | 0.17776 | 648.043 | 1322.2212 | 1322.2212 | 1535.5095 |  | -191.6528 | 559.5971 |  |  | 0 | 751.2499
2025-07-03 13:00 | 14 | 1 | 15 | 2025 | 7 | M7_D3_H14 | 4406 | 571.9065 | 159.0644 | 0.096958 | 0.17776 | 652.1015 | 1383.3472 | 1383.3472 | 1596.6356 |  | 0 | 929.6966 |  |  | 0 | 929.6966
2025-07-03 14:00 | 15 | 1 | 16 | 2025 | 7 | M7_D3_H15 | 4407 | 631.1028 | 163.4685 | 0.096958 | 0.17776 | 646.7069 | 1441.5529 | 1441.5529 | 1652.7503 |  | 0.033607 | 928.6655 |  |  | 0 | 928.6655
2025-07-03 15:00 | 16 | 1 | 17 | 2025 | 7 | M7_D3_H16 | 4408 | 701.7833 | 166.9299 | 0.096958 | 0.17776 | 638.6316 | 1507.6195 | 1507.6195 | 1718.8169 |  | 0.0024363 | 859.9602 |  |  | 0.018392 | 859.9602
2025-07-03 16:00 | 17 | 1 | 18 | 2025 | 7 | M7_D3_H17 | 4409 | 754.3778 | 164.3971 | 0.096958 | 0.17776 | 620.9103 | 1539.9599 | 1539.9599 | 1749.0662 |  | -2.0494 | 723.1251 |  |  | 0.15784 | 725.1746
2025-07-03 17:00 | 18 | 1 | 19 | 2025 | 7 | M7_D3_H18 | 4410 | 758.2572 | 151.0384 | 0.096958 | 0.17776 | 593.2549 | 1502.8253 | 1502.8253 | 1709.8405 |  | 10.4462 | 574.2371 |  |  | 0.2051 | 574.2371
2025-07-03 18:00 | 19 | 1 | 20 | 2025 | 7 | M7_D3_H19 | 4411 | 770.1001 | 135.0619 | 0.096958 | 0.17776 | 623.6214 | 1529.0581 | 1529.0581 | 1686.9417 |  | 176.0526 | 521.1485 |  |  | 0.97571 | 521.1485
2025-07-03 19:00 | 20 | 1 | 21 | 2025 | 7 | M7_D3_H20 | 4412 | 770.8909 | 126.5931 | 0.096958 | 0.17776 | 574.6524 | 1472.4111 | 1472.4111 | 1679.4263 |  | 296.0384 | 525.0525 |  |  | 2.5384 | 525.0525
2025-07-03 20:00 | 21 | 1 | 22 | 2025 | 7 | M7_D3_H21 | 4413 | 723.0312 | 122.6814 | 3.7113 | 6.786 | 569.1323 | 1425.3422 | 1425.3422 | 1630.2664 |  | 270 | 442.6787 |  |  | 1.0082 | 442.6787
2025-07-03 21:00 | 22 | 1 | 23 | 2025 | 7 | M7_D3_H22 | 4414 | 653.1716 | 123.206 | 3.7113 | 6.786 | 648.7155 | 1435.5905 | 1435.5905 | 1536.7853 |  | 239.0587 | 413.1489 |  |  | 0.080521 | 413.1489
2025-07-03 22:00 | 23 | 1 | 24 | 2025 | 7 | M7_D3_H23 | 4415 | 593.3354 | 115.1983 | 3.7113 | 6.786 | 675.2087 | 1394.2398 | 1394.2398 | 1446.2436 |  | 382.5452 | 531.3278 |  |  | 0 | 531.3278
2025-07-03 23:00 | 24 | 1 | 1 | 2025 | 7 | M7_D3_H24 | 4416 | 546.2115 | 107.9933 | 3.7113 | 6.786 | 655.3325 | 1320.0346 | 1320.0346 | 1372.4512 |  | 122.8251 | 275.7659 |  |  | 0 | 275.7659
2025-07-04 | 1 | 1 | 2 | 2025 | 7 | M7_D4_H1 | 4417 | 506.033 | 102.2706 | 3.7113 | 6.786 | 581.4764 | 1200.2773 | 1200.2773 | 1320.057 |  | 0 | 150.3884 |  |  | 0 | 150.3884
2025-07-04 01:00 | 2 | 1 | 3 | 2025 | 7 | M7_D4_H2 | 4418 | 476.2356 | 97.1544 | 3.7113 | 6.786 | 638.6136 | 1222.5009 | 1222.5009 | 1281.5633 |  | 0 | 127.95 |  |  | 0 | 127.95
2025-07-04 02:00 | 3 | 1 | 4 | 2025 | 7 | M7_D4_H3 | 4419 | 436.2457 | 94.3997 | 3.7113 | 6.786 | 649.2477 | 1190.3904 | 1190.3904 | 1236.7058 |  | 0 | 109.311 |  |  | 0 | 109.311
2025-07-04 03:00 | 4 | 1 | 5 | 2025 | 7 | M7_D4_H4 | 4420 | 416.8475 | 92.9787 | 3.7113 | 6.786 | 491.1461 | 1011.4697 | 1011.4697 | 1218.4849 |  | -1e-06 | 76.1645 |  |  | 0 | 76.1645
2025-07-04 04:00 | 5 | 1 | 6 | 2025 | 7 | M7_D4_H5 | 4421 | 402.3189 | 92.9173 | 3.7113 | 6.786 | 501.0981 | 1006.8317 | 1006.8317 | 1215.938 |  | 15.0337 | 73.894 |  |  | 0 | 73.894
2025-07-04 05:00 | 6 | 1 | 7 | 2025 | 7 | M7_D4_H6 | 4422 | 383.8946 | 99.6721 | 0.096958 | 0.17776 | 500.3586 | 984.2001 | 984.2001 | 1195.3974 |  | 0 | 223.8536 |  |  | 0 | 223.8536
2025-07-04 06:00 | 7 | 1 | 8 | 2025 | 7 | M7_D4_H7 | 4423 | 359.6766 | 105.9334 | 0.096958 | 0.17776 | 493.671 | 959.5557 | 959.5557 | 1172.8441 |  | -103.232 | 453.1564 |  |  | 0 | 556.3884
2025-07-04 07:00 | 8 | 1 | 9 | 2025 | 7 | M7_D4_H8 | 4424 | 374.8657 | 130.3562 | 0.096958 | 0.17776 | 490.6059 | 996.1024 | 996.1024 | 1213.5729 |  | -496.2929 | 0 |  |  | 0 | 357.2616
2025-07-04 08:00 | 9 | 1 | 10 | 2025 | 7 | M7_D4_H9 | 4425 | 386.4694 | 165.8849 | 0.096958 | 0.17776 | 492.5942 | 1045.2233 | 1045.2233 | 1264.7848 |  | -268.4633 | 367.6644 |  |  | 0 | 636.1276
2025-07-04 09:00 | 10 | 1 | 11 | 2025 | 7 | M7_D4_H10 | 4426 | 388.8244 | 189.9812 | 0.096958 | 0.17776 | 502.667 | 1081.7473 | 1081.7473 | 1299.2179 |  | -292.1654 | 322.0287 |  |  | 0 | 614.1941
2025-07-04 10:00 | 11 | 1 | 12 | 2025 | 7 | M7_D4_H11 | 4427 | 468.8786 | 211.0201 | 0.096958 | 0.17776 | 519.5111 | 1199.6845 | 1199.6845 | 1415.0639 |  | -99.9718 | 728.5228 |  |  | 0 | 828.4946
2025-07-04 11:00 | 12 | 1 | 13 | 2025 | 7 | M7_D4_H12 | 4428 | 567.036 | 226.5916 | 0.096958 | 0.17776 | 533.1898 | 1327.0921 | 1327.0921 | 1540.3805 |  | -112.446 | 715.9421 |  |  | 0 | 828.388
2025-07-04 12:00 | 13 | 1 | 14 | 2025 | 7 | M7_D4_H13 | 4429 | 633.432 | 233.7708 | 0.096958 | 0.17776 | 545.5359 | 1413.0135 | 1413.0135 | 1626.3019 |  | -184.178 | 569.7383 |  |  | 0 | 753.9163
2025-07-04 13:00 | 14 | 1 | 15 | 2025 | 7 | M7_D4_H14 | 4430 | 658.4117 | 237.6395 | 0.096958 | 0.17776 | 547.3105 | 1443.6364 | 1443.6364 | 1656.9248 |  | -269.366 | 357.0759 |  |  | 0 | 626.4419
2025-07-04 14:00 | 15 | 1 | 16 | 2025 | 7 | M7_D4_H15 | 4431 | 704.7825 | 239.9417 | 0.096958 | 0.17776 | 549.1719 | 1494.1709 | 1494.1709 | 1705.3682 |  | 62.8925 | 944.8829 |  |  | 0 | 944.8829
2025-07-04 15:00 | 16 | 1 | 17 | 2025 | 7 | M7_D4_H16 | 4432 | 811.6424 | 232.6558 | 0.096958 | 0.17776 | 549.8262 | 1594.3992 | 1594.3992 | 1805.5965 |  | -49.0736 | 746.4125 |  |  | 0 | 795.4861
2025-07-04 16:00 | 17 | 1 | 18 | 2025 | 7 | M7_D4_H17 | 4433 | 830.9285 | 214.8176 | 0.096958 | 0.17776 | 549.1034 | 1595.1242 | 1595.1242 | 1804.2305 |  | -45.1136 | 645.9859 |  |  | 0.017319 | 691.0995
2025-07-04 17:00 | 18 | 1 | 19 | 2025 | 7 | M7_D4_H18 | 4434 | 805.2895 | 180.1777 | 0.096958 | 0.17776 | 554.9315 | 1540.6734 | 1540.6734 | 1728.5908 |  | 0 | 516.0452 |  |  | 0.10844 | 516.0452
2025-07-04 18:00 | 19 | 1 | 20 | 2025 | 7 | M7_D4_H19 | 4435 | 725.7826 | 154.6668 | 0.096958 | 0.17776 | 590.3017 | 1471.0258 | 1471.0258 | 1610.3019 |  | 224.5934 | 484.1109 |  |  | 0.60883 | 484.1109
2025-07-04 19:00 | 20 | 1 | 21 | 2025 | 7 | M7_D4_H20 | 4436 | 673.6018 | 142.5234 | 0.096958 | 0.17776 | 518.3906 | 1334.7904 | 1334.7904 | 1541.8057 |  | 276.0054 | 405.5862 |  |  | 2.3068 | 405.5862
2025-07-04 20:00 | 21 | 1 | 22 | 2025 | 7 | M7_D4_H21 | 4437 | 648.7374 | 137.0484 | 3.7113 | 6.786 | 510.3542 | 1306.6373 | 1306.6373 | 1511.5615 |  | 263.3847 | 371.082 |  |  | 0.56261 | 371.082
2025-07-04 21:00 | 22 | 1 | 23 | 2025 | 7 | M7_D4_H22 | 4438 | 586.1142 | 124.6216 | 3.7113 | 6.786 | 494.8453 | 1216.0784 | 1216.0784 | 1418.9115 |  | 163.8015 | 264.1247 |  |  | 0.025655 | 264.1247
2025-07-04 22:00 | 23 | 1 | 24 | 2025 | 7 | M7_D4_H23 | 4439 | 560.1595 | 113.7526 | 3.7113 | 6.786 | 660.4389 | 1344.8484 | 1344.8484 | 1369.5806 |  | 229.2126 | 311.5429 |  |  | 0 | 311.5429
2025-07-04 23:00 | 24 | 1 | 1 | 2025 | 7 | M7_D4_H24 | 4440 | 550.6403 | 106.541 | 3.7113 | 6.786 | 626.3642 | 1294.0429 | 1294.0429 | 1337.7039 |  | -3e-06 | 92.2157 |  |  | 0 | 92.2157
2025-07-05 | 1 | 1 | 2 | 2025 | 7 | M7_D5_H1 | 4441 | 508.8944 | 101.1976 | 3.7113 | 6.786 | 581.0144 | 1201.6037 | 1201.6037 | 1320.0075 |  | 42.2195 | 175.6107 |  |  | 0 | 175.6107
2025-07-05 01:00 | 2 | 1 | 3 | 2025 | 7 | M7_D5_H2 | 4442 | 486.692 | 96.4057 | 3.7113 | 6.786 | 616.0169 | 1209.612 | 1209.612 | 1293.0744 |  | -2e-06 | 109.829 |  |  | 0 | 109.829
2025-07-05 02:00 | 3 | 1 | 4 | 2025 | 7 | M7_D5_H3 | 4443 | 453.0679 | 93.5519 | 3.7113 | 6.786 | 591.9012 | 1149.0183 | 1149.0183 | 1255.2943 |  | 12.7272 | 133.4487 |  |  | 0 | 133.4487
2025-07-05 03:00 | 4 | 1 | 5 | 2025 | 7 | M7_D5_H4 | 4444 | 431.2017 | 91.9725 | 3.7113 | 6.786 | 548.8426 | 1082.5142 | 1082.5142 | 1233.9136 |  | -4e-06 | 148.1925 |  |  | 0 | 148.1925
2025-07-05 04:00 | 5 | 1 | 6 | 2025 | 7 | M7_D5_H5 | 4445 | 420.0213 | 91.7635 | 3.7113 | 6.786 | 546.4206 | 1068.7027 | 1068.7027 | 1231.4973 |  | -1e-06 | 153.2165 |  |  | 0 | 153.2165
2025-07-05 05:00 | 6 | 1 | 7 | 2025 | 7 | M7_D5_H6 | 4446 | 395.9821 | 97.1813 | 0.096958 | 0.17776 | 505.6341 | 999.0722 | 999.0722 | 1210.2696 |  | 0 | 286.667 |  |  | 0 | 286.667
2025-07-05 06:00 | 7 | 1 | 8 | 2025 | 7 | M7_D5_H7 | 4447 | 379.1534 | 103.6484 | 0.096958 | 0.17776 | 507.2892 | 990.3657 | 990.3657 | 1203.6541 |  | -187.1815 | 308.3779 |  |  | 0 | 495.5594
2025-07-05 07:00 | 8 | 1 | 9 | 2025 | 7 | M7_D5_H8 | 4448 | 364.3726 | 127.3849 | 0.096958 | 0.17776 | 516.7856 | 1008.8179 | 1008.8179 | 1226.2884 |  | -303.5664 | 269.8466 |  |  | 0 | 573.4131
2025-07-05 08:00 | 9 | 1 | 10 | 2025 | 7 | M7_D5_H9 | 4449 | 367.7823 | 160.8248 | 0.096958 | 0.17776 | 532.9738 | 1061.8556 | 1061.8556 | 1281.4172 |  | -333.6113 | 245.331 |  |  | 0 | 578.9423
2025-07-05 09:00 | 10 | 1 | 11 | 2025 | 7 | M7_D5_H10 | 4450 | 386.9865 | 185.2055 | 0.096958 | 0.17776 | 545.4413 | 1117.9081 | 1117.9081 | 1335.3786 |  | -86.9888 | 742.651 |  |  | 0 | 829.6398
2025-07-05 10:00 | 11 | 1 | 12 | 2025 | 7 | M7_D5_H11 | 4451 | 427.6799 | 207.4617 | 0.096958 | 0.17776 | 559.5089 | 1194.9252 | 1194.9252 | 1410.3047 |  | -196.0476 | 528.7309 |  |  | 0 | 724.7785
2025-07-05 11:00 | 12 | 1 | 13 | 2025 | 7 | M7_D5_H12 | 4452 | 543.4471 | 218.8425 | 0.096958 | 0.17776 | 577.7118 | 1340.2761 | 1340.2761 | 1553.5645 |  | -32.1456 | 876.9295 |  |  | 0 | 909.0751
2025-07-05 12:00 | 13 | 1 | 14 | 2025 | 7 | M7_D5_H13 | 4453 | 637.1412 | 221.7782 | 0.096958 | 0.17776 | 590.234 | 1449.428 | 1449.428 | 1662.7164 |  | -119.7616 | 708.6252 |  |  | 0 | 828.3868
2025-07-05 13:00 | 14 | 1 | 15 | 2025 | 7 | M7_D5_H14 | 4454 | 633.7616 | 226.1844 | 0.096958 | 0.17776 | 588.1276 | 1448.3483 | 1448.3483 | 1661.6367 |  | 0 | 915.8287 |  |  | 0 | 915.8287
2025-07-05 14:00 | 15 | 1 | 16 | 2025 | 7 | M7_D5_H15 | 4455 | 664.3434 | 226.6929 | 0.096958 | 0.17776 | 585.7535 | 1477.0645 | 1477.0645 | 1688.2618 |  | 5.6193 | 892.4653 |  |  | 0 | 892.4653
2025-07-05 15:00 | 16 | 1 | 17 | 2025 | 7 | M7_D5_H16 | 4456 | 734.5627 | 219.3445 | 0.096958 | 0.17776 | 588.085 | 1542.2669 | 1542.2669 | 1753.4643 |  | -87.7194 | 739.9896 |  |  | 0.0024025 | 827.709
2025-07-05 16:00 | 17 | 1 | 18 | 2025 | 7 | M7_D5_H17 | 4457 | 771.3487 | 202.8023 | 0.096958 | 0.17776 | 585.2076 | 1559.6334 | 1559.6334 | 1768.7397 |  | -87.2649 | 647.1168 |  |  | 0.021222 | 734.3817
2025-07-05 17:00 | 18 | 1 | 19 | 2025 | 7 | M7_D5_H18 | 4458 | 774.4029 | 170.3622 | 0.096958 | 0.17776 | 572.6228 | 1517.6627 | 1517.6627 | 1724.6779 |  | 135.3304 | 677.2495 |  |  | 0.011266 | 677.2495
2025-07-05 18:00 | 19 | 1 | 20 | 2025 | 7 | M7_D5_H19 | 4459 | 730.0542 | 147.2107 | 0.096958 | 0.17776 | 553.2823 | 1430.8219 | 1430.8219 | 1637.8371 |  | 399.2163 | 656.2157 |  |  | 0.63823 | 656.2157
2025-07-05 19:00 | 20 | 1 | 21 | 2025 | 7 | M7_D5_H20 | 4460 | 713.3655 | 137.0883 | 0.096958 | 0.17776 | 548.6991 | 1399.4276 | 1399.4276 | 1606.4428 |  | 457.9576 | 594.4679 |  |  | 2.3508 | 594.4679
2025-07-05 20:00 | 21 | 1 | 22 | 2025 | 7 | M7_D5_H21 | 4461 | 675.5517 | 134.5426 | 3.7113 | 6.786 | 681.1512 | 1501.7429 | 1501.7429 | 1559.6789 |  | 420.1929 | 530.1915 |  |  | 0.80544 | 530.1915
2025-07-05 21:00 | 22 | 1 | 23 | 2025 | 7 | M7_D5_H22 | 4462 | 619.3375 | 123.6273 | 3.7113 | 6.786 | 690.3336 | 1443.7956 | 1443.7956 | 1471.5964 |  | -1e-06 | 80.0818 |  |  | 0.070714 | 80.0818
2025-07-05 22:00 | 23 | 1 | 24 | 2025 | 7 | M7_D5_H23 | 4463 | 558.0716 | 113.3669 | 3.7113 | 6.786 | 680.7352 | 1362.6711 | 1362.6711 | 1384.4961 |  | -4e-06 | 60.7355 |  |  | 0 | 60.7355
2025-07-05 23:00 | 24 | 1 | 1 | 2025 | 7 | M7_D5_H24 | 4464 | 520.9571 | 106.039 | 3.7113 | 6.786 | 667.4602 | 1304.9536 | 1304.9536 | 1324.8936 |  | -4e-06 | 45.5506 |  |  | 0 | 45.5506
2025-07-06 | 1 | 1 | 2 | 2025 | 7 | M7_D6_H1 | 4465 | 489.6557 | 100.7149 | 3.7113 | 6.786 | 662.409 | 1263.2769 | 1263.2769 | 1283.2119 |  | -1e-06 | 37.7833 |  |  | 0 | 37.7833
2025-07-06 01:00 | 2 | 1 | 3 | 2025 | 7 | M7_D6_H2 | 4466 | 470.1725 | 95.5891 | 3.7113 | 6.786 | 662.7099 | 1238.9687 | 1238.9687 | 1259.7721 |  | -2e-06 | 33.4638 |  |  | 0 | 33.4638
2025-07-06 02:00 | 3 | 1 | 4 | 2025 | 7 | M7_D6_H3 | 4467 | 438.0114 | 92.4336 | 3.7113 | 6.786 | 670.0799 | 1211.0222 | 1211.0222 | 1223.6492 |  | -1e-06 | 19.8314 |  |  | 0 | 19.8314
2025-07-06 03:00 | 4 | 1 | 5 | 2025 | 7 | M7_D6_H4 | 4468 | 418.9128 | 89.7102 | 3.7113 | 6.786 | 675.3032 | 1194.4234 | 1194.4234 | 1203.9352 |  | 0 | 17.5796 |  |  | 0 | 17.5796
2025-07-06 04:00 | 5 | 1 | 6 | 2025 | 7 | M7_D6_H5 | 4469 | 408.3152 | 86.9748 | 3.7113 | 6.786 | 647.7778 | 1153.5652 | 1153.5652 | 1199.218 |  | 30.467 | 78.2565 |  |  | 0 | 78.2565
2025-07-06 05:00 | 6 | 1 | 7 | 2025 | 7 | M7_D6_H6 | 4470 | 384.4882 | 86.1744 | 0.096958 | 0.17776 | 495.6448 | 966.5822 | 966.5822 | 1168.9484 |  | 25.1907 | 215.9466 |  |  | 0 | 215.9466
2025-07-06 06:00 | 7 | 1 | 8 | 2025 | 7 | M7_D6_H7 | 4471 | 364.9425 | 82.4286 | 0.096958 | 0.17776 | 485.3842 | 933.03 | 933.03 | 1146.3184 |  | -118.0354 | 370.2792 |  |  | 0 | 488.3146
2025-07-06 07:00 | 8 | 1 | 9 | 2025 | 7 | M7_D6_H8 | 4472 | 355.0614 | 88.6727 | 0.096958 | 0.17776 | 492.548 | 936.5568 | 936.5568 | 1154.0273 |  | -316.9495 | 203.1993 |  |  | 0 | 520.1488
2025-07-06 08:00 | 9 | 1 | 10 | 2025 | 7 | M7_D6_H9 | 4473 | 360.6968 | 107.8543 | 0.096958 | 0.17776 | 505.0705 | 973.8964 | 973.8964 | 1193.4579 |  | -340.5593 | 214.3001 |  |  | 0 | 554.8595
2025-07-06 09:00 | 10 | 1 | 11 | 2025 | 7 | M7_D6_H10 | 4474 | 402.1508 | 126.8592 | 0.096958 | 0.17776 | 519.444 | 1048.7287 | 1048.7287 | 1266.1992 |  | -275.2935 | 375.3912 |  |  | 0 | 650.6847
2025-07-06 10:00 | 11 | 1 | 12 | 2025 | 7 | M7_D6_H11 | 4475 | 477.7794 | 146.4491 | 0.096958 | 0.17776 | 539.0978 | 1163.601 | 1163.601 | 1378.9805 |  | -151.4602 | 656.2002 |  |  | 0 | 807.6604
2025-07-06 11:00 | 12 | 1 | 13 | 2025 | 7 | M7_D6_H12 | 4476 | 554.245 | 157.9462 | 0.096958 | 0.17776 | 553.942 | 1266.408 | 1266.408 | 1479.6964 |  | -233.4827 | 508.1382 |  |  | 0 | 741.621
2025-07-06 12:00 | 13 | 1 | 14 | 2025 | 7 | M7_D6_H13 | 4477 | 607.3728 | 160.1159 | 0.096958 | 0.17776 | 564.0546 | 1331.818 | 1331.818 | 1545.1064 |  | -67.9841 | 852.7132 |  |  | 0 | 920.6973
2025-07-06 13:00 | 14 | 1 | 15 | 2025 | 7 | M7_D6_H14 | 4478 | 682.1858 | 163.1356 | 0.096958 | 0.17776 | 571.8099 | 1417.4061 | 1417.4061 | 1630.6945 |  | -195.0239 | 611.4962 |  |  | 0 | 806.5201
2025-07-06 14:00 | 15 | 1 | 16 | 2025 | 7 | M7_D6_H15 | 4479 | 713.7458 | 166.1047 | 0.096958 | 0.17776 | 571.1413 | 1451.2665 | 1451.2665 | 1662.4638 |  | -34.2886 | 853.3679 |  |  | 0 | 887.6565
2025-07-06 15:00 | 16 | 1 | 17 | 2025 | 7 | M7_D6_H16 | 4480 | 730.2449 | 167.8424 | 0.096958 | 0.17776 | 567.1124 | 1465.4744 | 1465.4744 | 1676.6717 |  | 0 | 862.4228 |  |  | 0.004716 | 862.4228
2025-07-06 16:00 | 17 | 1 | 18 | 2025 | 7 | M7_D6_H17 | 4481 | 747.4506 | 165.133 | 0.096958 | 0.17776 | 563.1862 | 1476.0445 | 1476.0445 | 1685.1508 |  | 0 | 754.9798 |  |  | 0.0131 | 754.9798
2025-07-06 17:00 | 18 | 1 | 19 | 2025 | 7 | M7_D6_H18 | 4482 | 743.8815 | 149.1715 | 0.096958 | 0.17776 | 549.9656 | 1443.2933 | 1443.2933 | 1650.3085 |  | 1.7102 | 517.5259 |  |  | 0 | 517.5259
2025-07-06 18:00 | 19 | 1 | 20 | 2025 | 7 | M7_D6_H19 | 4483 | 716.3852 | 136.3008 | 0.096958 | 0.17776 | 679.1132 | 1532.0739 | 1532.0739 | 1593.9953 |  | 357.5125 | 575.6169 |  |  | 0.62613 | 575.6169
2025-07-06 19:00 | 20 | 1 | 21 | 2025 | 7 | M7_D6_H20 | 4484 | 720.7742 | 128.5269 | 0.096958 | 0.17776 | 532.2895 | 1381.8653 | 1381.8653 | 1588.8805 |  | 340.0017 | 459.4889 |  |  | 2.6328 | 459.4889
2025-07-06 20:00 | 21 | 1 | 22 | 2025 | 7 | M7_D6_H21 | 4485 | 693.5181 | 128.7337 | 3.7113 | 6.786 | 522.341 | 1355.0902 | 1355.0902 | 1560.0143 |  | 318.1257 | 449.03 |  |  | 0.92384 | 449.03
2025-07-06 21:00 | 22 | 1 | 23 | 2025 | 7 | M7_D6_H22 | 4486 | 626.2624 | 121.7226 | 3.7113 | 6.786 | 662.9494 | 1421.4317 | 1421.4317 | 1468.8405 |  | 36.8561 | 172.0989 |  |  | 0.12262 | 172.0989
2025-07-06 22:00 | 23 | 1 | 24 | 2025 | 7 | M7_D6_H23 | 4487 | 547.9018 | 111.599 | 3.7113 | 6.786 | 643.611 | 1313.6092 | 1313.6092 | 1367.8402 |  | -2e-06 | 109.6755 |  |  | 0.0023475 | 109.6755
2025-07-06 23:00 | 24 | 1 | 1 | 2025 | 7 | M7_D6_H24 | 4488 | 505.3177 | 104.7926 | 3.7113 | 6.786 | 637.6214 | 1258.229 | 1258.229 | 1305.3344 |  | -4e-06 | 77.3461 |  |  | 0 | 77.3461
2025-07-07 | 1 | 1 | 2 | 2025 | 7 | M7_D7_H1 | 4489 | 473.2945 | 99.3403 | 3.7113 | 6.786 | 631.0047 | 1214.1368 | 1214.1368 | 1265.2654 |  | -4e-06 | 77.0804 |  |  | 0 | 77.0804
2025-07-07 01:00 | 2 | 1 | 3 | 2025 | 7 | M7_D7_H2 | 4490 | 452.7717 | 94.5107 | 3.7113 | 6.786 | 624.8914 | 1182.6711 | 1182.6711 | 1243.8585 |  | -4e-06 | 77.9561 |  |  | 0 | 77.9561
2025-07-07 02:00 | 3 | 1 | 4 | 2025 | 7 | M7_D7_H3 | 4491 | 424.9543 | 91.3089 | 3.7113 | 6.786 | 658.2374 | 1184.9979 | 1184.9979 | 1214.9221 |  | -4e-06 | 38.0791 |  |  | 0 | 38.0791
2025-07-07 03:00 | 4 | 1 | 5 | 2025 | 7 | M7_D7_H4 | 4492 | 408.5317 | 88.7266 | 3.7113 | 6.786 | 680.6599 | 1188.4155 | 1188.4155 | 1204.9705 |  | -4e-06 | 17.6247 |  |  | 0 | 17.6247
2025-07-07 04:00 | 5 | 1 | 6 | 2025 | 7 | M7_D7_H5 | 4493 | 405.1511 | 85.681 | 3.7113 | 6.786 | 699.2787 | 1200.6081 | 1200.6081 | 1217.4447 |  | -4e-06 | 17.4262 |  |  | 0 | 17.4262
2025-07-07 05:00 | 6 | 1 | 7 | 2025 | 7 | M7_D7_H6 | 4494 | 393.8253 | 83.5393 | 0.096958 | 0.17776 | 667.2753 | 1144.9146 | 1144.9146 | 1220.9376 |  | -121.7522 | 0 |  |  | 0 | 52.3543
2025-07-07 06:00 | 7 | 1 | 8 | 2025 | 7 | M7_D7_H7 | 4495 | 392.4474 | 78.1452 | 0.096958 | 0.17776 | 556.724 | 1027.5914 | 1027.5914 | 1240.7972 |  | -476.3332 | 0 |  |  | 0 | 120.8709
2025-07-07 07:00 | 8 | 1 | 9 | 2025 | 7 | M7_D7_H8 | 4496 | 371.4064 | 81.6766 | 0.096958 | 0.17776 | 583.7086 | 1037.0663 | 1037.0663 | 1254.5368 |  | -329.8527 | 151.8376 |  |  | 0 | 481.6903
2025-07-07 08:00 | 9 | 1 | 10 | 2025 | 7 | M7_D7_H9 | 4497 | 342.0668 | 97.8051 | 0.096958 | 0.17776 | 603.3662 | 1043.5128 | 1043.5128 | 1263.0744 |  | -198.6201 | 477.151 |  |  | 0 | 675.7711
2025-07-07 09:00 | 10 | 1 | 11 | 2025 | 7 | M7_D7_H10 | 4498 | 342.6421 | 115.8469 | 0.096958 | 0.17776 | 622.9767 | 1081.7404 | 1081.7404 | 1299.2109 |  | -83.3784 | 736.8184 |  |  | 0 | 820.1968
2025-07-07 10:00 | 11 | 1 | 12 | 2025 | 7 | M7_D7_H11 | 4499 | 359.2898 | 133.9221 | 0.096958 | 0.17776 | 639.3949 | 1132.8816 | 1132.8816 | 1348.261 |  | -22.2193 | 877.5547 |  |  | 0 | 899.7739
2025-07-07 11:00 | 12 | 1 | 13 | 2025 | 7 | M7_D7_H12 | 4500 | 391.5996 | 145.3556 | 0.096958 | 0.17776 | 649.7581 | 1186.988 | 1186.988 | 1400.2764 |  | 25.4627 | 948.3971 |  |  | 0 | 948.3971
2025-07-07 12:00 | 13 | 1 | 14 | 2025 | 7 | M7_D7_H13 | 4501 | 430.6135 | 146.1054 | 0.096958 | 0.17776 | 657.2215 | 1234.2151 | 1234.2151 | 1447.5035 |  | -41.0276 | 895.8982 |  |  | 0 | 936.9258
2025-07-07 13:00 | 14 | 1 | 15 | 2025 | 7 | M7_D7_H14 | 4502 | 490.1233 | 149.5044 | 0.096958 | 0.17776 | 664.5755 | 1304.4778 | 1304.4778 | 1517.7662 |  | 0 | 852.4939 |  |  | 0 | 852.4939
2025-07-07 14:00 | 15 | 1 | 16 | 2025 | 7 | M7_D7_H15 | 4503 | 561.5266 | 152.7934 | 0.096958 | 0.17776 | 662.6369 | 1377.2316 | 1377.2316 | 1588.4289 |  | 20 | 843.7887 |  |  | 0 | 843.7887
2025-07-07 15:00 | 16 | 1 | 17 | 2025 | 7 | M7_D7_H16 | 4504 | 644.942 | 154.5645 | 0.096958 | 0.17776 | 650.7413 | 1450.5225 | 1450.5225 | 1661.7198 |  | 378.5276 | 1132.6644 |  |  | 0 | 1132.6644
2025-07-07 16:00 | 17 | 1 | 18 | 2025 | 7 | M7_D7_H17 | 4505 | 712.174 | 152.6673 | 0.096958 | 0.17776 | 629.4425 | 1494.5585 | 1494.5585 | 1703.6648 |  | 428.1105 | 1027.5279 |  |  | 0 | 1027.5279
2025-07-07 17:00 | 18 | 1 | 19 | 2025 | 7 | M7_D7_H18 | 4506 | 738.4809 | 140.1328 | 0.096958 | 0.17776 | 599.6671 | 1478.5555 | 1478.5555 | 1685.5707 |  | 248.6017 | 633.2279 |  |  | 0.0027955 | 633.2279
2025-07-07 18:00 | 19 | 1 | 20 | 2025 | 7 | M7_D7_H19 | 4507 | 735.7305 | 129.3133 | 0.096958 | 0.17776 | 738.9688 | 1604.2873 | 1604.2873 | 1649.5016 |  | 436.7603 | 604.0078 |  |  | 0.68467 | 604.0078
2025-07-07 19:00 | 20 | 1 | 21 | 2025 | 7 | M7_D7_H20 | 4508 | 738.8709 | 122.9281 | 0.096958 | 0.17776 | 722.6241 | 1584.6978 | 1584.6978 | 1644.2023 |  | 0 | 96.2346 |  |  | 2.2605 | 96.2346
2025-07-07 20:00 | 21 | 1 | 22 | 2025 | 7 | M7_D7_H21 | 4509 | 705.6174 | 122.9119 | 3.7113 | 6.786 | 746.7248 | 1585.7515 | 1585.7515 | 1611.7661 |  | 7.865e-07 | 42.0917 |  |  | 0.72569 | 42.0917
2025-07-07 21:00 | 22 | 1 | 23 | 2025 | 7 | M7_D7_H22 | 4510 | 629.9027 | 117.855 | 3.7113 | 6.786 | 723.9581 | 1482.2132 | 1482.2132 | 1506.282 |  | 0 | 37.0286 |  |  | 0.025454 | 37.0286
2025-07-07 22:00 | 23 | 1 | 24 | 2025 | 7 | M7_D7_H23 | 4511 | 544.2723 | 108.9736 | 3.7113 | 6.786 | 697.2183 | 1360.9616 | 1360.9616 | 1391.5314 |  | -1e-06 | 42.1152 |  |  | 0 | 42.1152
2025-07-07 23:00 | 24 | 1 | 1 | 2025 | 7 | M7_D7_H24 | 4512 | 497.8972 | 102.9762 | 3.7113 | 6.786 | 681.9415 | 1293.3122 | 1293.3122 | 1320.4468 |  | 0 | 33.5668 |  |  | 0 | 33.5668
2025-07-08 | 1 | 1 | 2 | 2025 | 7 | M7_D8_H1 | 4513 | 465.8373 | 96.8786 | 3.7113 | 6.786 | 659.4987 | 1232.712 | 1232.712 | 1268.1346 |  | -4e-06 | 32.4429 |  |  | 0 | 32.4429
2025-07-08 01:00 | 2 | 1 | 3 | 2025 | 7 | M7_D8_H2 | 4514 | 443.3796 | 92.6189 | 3.7113 | 6.786 | 669.8605 | 1216.3564 | 1216.3564 | 1239.1714 |  | -4e-06 | 22.3902 |  |  | 0 | 22.3903
2025-07-08 02:00 | 3 | 1 | 4 | 2025 | 7 | M7_D8_H3 | 4515 | 415.4675 | 90.1411 | 3.7113 | 6.786 | 677.5382 | 1193.6441 | 1193.6441 | 1208.0591 |  | -4e-06 | 17.3722 |  |  | 0 | 17.3722
2025-07-08 03:00 | 4 | 1 | 5 | 2025 | 7 | M7_D8_H4 | 4516 | 401.5411 | 88.7158 | 3.7113 | 6.786 | 693.6719 | 1194.4261 | 1194.4261 | 1199.1461 |  | -4e-06 | 14.7386 |  |  | 0 | 14.7386
2025-07-08 04:00 | 5 | 1 | 6 | 2025 | 7 | M7_D8_H5 | 4517 | 396.6307 | 88.5671 | 3.7113 | 6.786 | 714.4183 | 1210.1135 | 1210.1135 | 1213.9015 |  | -4e-06 | 13.7741 |  |  | 0 | 13.7741
2025-07-08 05:00 | 6 | 1 | 7 | 2025 | 7 | M7_D8_H6 | 4518 | 385.781 | 94.153 | 0.096958 | 0.17776 | 680.3267 | 1160.5354 | 1160.5354 | 1226.802 |  | -121.7522 | 0 |  |  | 0 | 45.6014
2025-07-08 06:00 | 7 | 1 | 8 | 2025 | 7 | M7_D8_H7 | 4519 | 385.4815 | 101.8892 | 0.096958 | 0.17776 | 560.1732 | 1047.8186 | 1047.8186 | 1261.107 |  | -110.7747 | 366.9719 |  |  | 0 | 477.7466
2025-07-08 07:00 | 8 | 1 | 9 | 2025 | 7 | M7_D8_H8 | 4520 | 363.445 | 125.4231 | 0.096958 | 0.17776 | 585.9033 | 1075.0462 | 1075.0462 | 1292.5168 |  | -271.8569 | 250.5797 |  |  | 0 | 522.4366
2025-07-08 08:00 | 9 | 1 | 10 | 2025 | 7 | M7_D8_H9 | 4521 | 331.1741 | 157.5551 | 0.096958 | 0.17776 | 605.9308 | 1094.9348 | 1094.9348 | 1314.4963 |  | -288.2746 | 292.3899 |  |  | 0 | 580.6646
2025-07-08 09:00 | 10 | 1 | 11 | 2025 | 7 | M7_D8_H10 | 4522 | 325.4201 | 179.3751 | 0.096958 | 0.17776 | 624.0823 | 1129.1522 | 1129.1522 | 1346.6227 |  | -253.3237 | 394.4387 |  |  | 0 | 647.7623
2025-07-08 10:00 | 11 | 1 | 12 | 2025 | 7 | M7_D8_H11 | 4523 | 341.1996 | 198.7872 | 0.096958 | 0.17776 | 639.3186 | 1179.5801 | 1179.5801 | 1394.9595 |  | -259.9955 | 427.0139 |  |  | 0 | 687.0094
2025-07-08 11:00 | 12 | 1 | 13 | 2025 | 7 | M7_D8_H12 | 4524 | 373.6224 | 210.852 | 0.096958 | 0.17776 | 650.7398 | 1235.489 | 1235.489 | 1448.7774 |  | -218.3684 | 525.424 |  |  | 0 | 743.7924
2025-07-08 12:00 | 13 | 1 | 14 | 2025 | 7 | M7_D8_H13 | 4525 | 418.7307 | 215.1096 | 0.096958 | 0.17776 | 659.5196 | 1293.6346 | 1293.6346 | 1506.9229 |  | -189.291 | 600.8847 |  |  | 0 | 790.1757
2025-07-08 13:00 | 14 | 1 | 15 | 2025 | 7 | M7_D8_H14 | 4526 | 478.0282 | 220.606 | 0.096958 | 0.17776 | 669.2467 | 1368.1557 | 1368.1557 | 1581.4441 |  | -73.0176 | 777.499 |  |  | 0 | 850.5166
2025-07-08 14:00 | 15 | 1 | 16 | 2025 | 7 | M7_D8_H15 | 4527 | 537.3829 | 224.6352 | 0.096958 | 0.17776 | 664.4942 | 1426.787 | 1426.787 | 1637.9843 |  | 164.2676 | 965.3428 |  |  | 0 | 965.3428
2025-07-08 15:00 | 16 | 1 | 17 | 2025 | 7 | M7_D8_H16 | 4528 | 634.5965 | 219.1247 | 0.096958 | 0.17776 | 653.6832 | 1507.6792 | 1507.6792 | 1718.8765 |  | 140.7227 | 859.3232 |  |  | 0 | 859.3232
2025-07-08 16:00 | 17 | 1 | 18 | 2025 | 7 | M7_D8_H17 | 4529 | 706.9673 | 201.2025 | 0.096958 | 0.17776 | 632.2844 | 1540.729 | 1540.729 | 1749.8352 |  | 253.3262 | 885.3116 |  |  | 0 | 885.3116
2025-07-08 17:00 | 18 | 1 | 19 | 2025 | 7 | M7_D8_H18 | 4530 | 721.1459 | 167.3748 | 0.096958 | 0.17776 | 600.8319 | 1489.6274 | 1489.6274 | 1696.6426 |  | 126.3658 | 639.2783 |  |  | 0.054301 | 639.2783
2025-07-08 18:00 | 19 | 1 | 20 | 2025 | 7 | M7_D8_H19 | 4531 | 719.4997 | 144.2923 | 0.096958 | 0.17776 | 702.9429 | 1567.0096 | 1567.0096 | 1650.0008 |  | 333.0399 | 620.8143 |  |  | 0.80819 | 620.8143
2025-07-08 19:00 | 20 | 1 | 21 | 2025 | 7 | M7_D8_H20 | 4532 | 713.777 | 134.102 | 0.096958 | 0.17776 | 722.5555 | 1570.7092 | 1570.7092 | 1630.9717 |  | 461.539 | 634.9012 |  |  | 1.9202 | 634.9012
2025-07-08 20:00 | 21 | 1 | 22 | 2025 | 7 | M7_D8_H21 | 4533 | 686.1859 | 130.7957 | 3.7113 | 6.786 | 719.4284 | 1546.9074 | 1546.9074 | 1599.9312 |  | -1e-06 | 136.8524 |  |  | 0.6183 | 136.8524
2025-07-08 21:00 | 22 | 1 | 23 | 2025 | 7 | M7_D8_H22 | 4534 | 615.9428 | 119.8394 | 3.7113 | 6.786 | 699.5942 | 1445.8738 | 1445.8738 | 1495.2534 |  | -3e-06 | 128.3794 |  |  | 0.044294 | 128.3794
2025-07-08 22:00 | 23 | 1 | 24 | 2025 | 7 | M7_D8_H23 | 4535 | 535.9899 | 109.9852 | 3.7113 | 6.786 | 694.6277 | 1351.1002 | 1351.1002 | 1385.6166 |  | -4e-06 | 118.2809 |  |  | 0 | 118.2809
2025-07-08 23:00 | 24 | 1 | 1 | 2025 | 7 | M7_D8_H24 | 4536 | 492.293 | 103.8079 | 3.7113 | 6.786 | 688.1769 | 1294.7752 | 1294.7752 | 1316.2102 |  | -4e-06 | 103.0959 |  |  | 0 | 103.0959
2025-07-09 | 1 | 1 | 2 | 2025 | 7 | M7_D9_H1 | 4537 | 456.9517 | 98.2845 | 3.7113 | 6.786 | 679.1738 | 1244.9073 | 1244.9073 | 1260.0923 |  | -4e-06 | 69.7312 |  |  | 0 | 69.7312
2025-07-09 01:00 | 2 | 1 | 3 | 2025 | 7 | M7_D9_H2 | 4538 | 438.7224 | 93.7425 | 3.7113 | 6.786 | 685.6546 | 1228.6169 | 1228.6169 | 1234.9919 |  | -4e-06 | 50.8198 |  |  | 0 | 50.8198
2025-07-09 02:00 | 3 | 1 | 4 | 2025 | 7 | M7_D9_H3 | 4539 | 411.7012 | 91.1333 | 3.7113 | 6.786 | 685.8868 | 1199.2186 | 1199.2186 | 1204.3086 |  | -4e-06 | 35.9265 |  |  | 0 | 35.9265
2025-07-09 03:00 | 4 | 1 | 5 | 2025 | 7 | M7_D9_H4 | 4540 | 399.3444 | 89.7403 | 3.7113 | 6.786 | 696.078 | 1195.6601 | 1195.6601 | 1196.7651 |  | -4e-06 | 24.2482 |  |  | 0 | 24.2482
2025-07-09 04:00 | 5 | 1 | 6 | 2025 | 7 | M7_D9_H5 | 4541 | 396.0737 | 89.652 | 3.7113 | 6.786 | 716.0728 | 1212.2958 | 1212.2958 | 1213.9258 |  | -4e-06 | 19.4768 |  |  | 0 | 19.4768
2025-07-09 05:00 | 6 | 1 | 7 | 2025 | 7 | M7_D9_H6 | 4542 | 386.1904 | 95.3854 | 0.096958 | 0.17776 | 685.8202 | 1167.6707 | 1167.6707 | 1227.5069 |  | -121.7522 | 0 |  |  | 0 | 46.6942
2025-07-09 06:00 | 7 | 1 | 8 | 2025 | 7 | M7_D9_H7 | 4543 | 385.014 | 102.583 | 0.096958 | 0.17776 | 559.0922 | 1046.9638 | 1046.9638 | 1260.2522 |  | -240.6604 | 107.9031 |  |  | 0 | 348.5635
2025-07-09 07:00 | 8 | 1 | 9 | 2025 | 7 | M7_D9_H8 | 4544 | 370.1815 | 126.5823 | 0.096958 | 0.17776 | 584.6682 | 1081.7067 | 1081.7067 | 1299.1772 |  | -340.116 | 117.515 |  |  | 0 | 457.6311
2025-07-09 08:00 | 9 | 1 | 10 | 2025 | 7 | M7_D9_H9 | 4545 | 344.2624 | 158.6421 | 0.096958 | 0.17776 | 605.0293 | 1108.2086 | 1108.2086 | 1327.7701 |  | -255.7304 | 346.5487 |  |  | 0 | 602.2791
2025-07-09 09:00 | 10 | 1 | 11 | 2025 | 7 | M7_D9_H10 | 4546 | 347.1334 | 182.0091 | 0.096958 | 0.17776 | 623.0976 | 1152.5149 | 1152.5149 | 1369.9854 |  | -255.132 | 370.7149 |  |  | 0 | 625.8469
2025-07-09 10:00 | 11 | 1 | 12 | 2025 | 7 | M7_D9_H11 | 4547 | 356.8971 | 203.7428 | 0.096958 | 0.17776 | 637.7834 | 1198.6981 | 1198.6981 | 1414.0775 |  | -220.6379 | 461.3152 |  |  | 0 | 681.9532
2025-07-09 11:00 | 12 | 1 | 13 | 2025 | 7 | M7_D9_H12 | 4548 | 423.5301 | 215.9477 | 0.096958 | 0.17776 | 652.2597 | 1292.0123 | 1292.0123 | 1505.3007 |  | -178.0296 | 555.534 |  |  | 0 | 733.5636
2025-07-09 12:00 | 13 | 1 | 14 | 2025 | 7 | M7_D9_H13 | 4549 | 501.4911 | 219.6322 | 0.096958 | 0.17776 | 665.6342 | 1387.0322 | 1387.0322 | 1600.3206 |  | -136.2019 | 630.1831 |  |  | 0 | 766.385
2025-07-09 13:00 | 14 | 1 | 15 | 2025 | 7 | M7_D9_H14 | 4550 | 569.5451 | 225.5951 | 0.096958 | 0.17776 | 674.191 | 1469.6058 | 1469.6058 | 1682.8942 |  | 0 | 834.7088 |  |  | 0 | 834.7088
2025-07-09 14:00 | 15 | 1 | 16 | 2025 | 7 | M7_D9_H15 | 4551 | 641.6562 | 229.0059 | 0.096958 | 0.17776 | 670.393 | 1541.3298 | 1541.3298 | 1752.5271 |  | 105.1415 | 901.7429 |  |  | 0 | 901.7429
2025-07-09 15:00 | 16 | 1 | 17 | 2025 | 7 | M7_D9_H16 | 4552 | 669.5091 | 222.974 | 0.096958 | 0.17776 | 651.5416 | 1544.2994 | 1544.2994 | 1755.4967 |  | 141.0801 | 854.2743 |  |  | 0 | 854.2743
2025-07-09 16:00 | 17 | 1 | 18 | 2025 | 7 | M7_D9_H17 | 4553 | 665.021 | 205.6928 | 0.096958 | 0.17776 | 623.0057 | 1493.9942 | 1493.9942 | 1703.1005 |  | 235.235 | 841.7489 |  |  | 0.095472 | 841.7489
2025-07-09 17:00 | 18 | 1 | 19 | 2025 | 7 | M7_D9_H18 | 4554 | 661.3797 | 171.9254 | 0.096958 | 0.17776 | 591.544 | 1425.1239 | 1425.1239 | 1632.1391 |  | 168.2746 | 679.9604 |  |  | 0.16037 | 679.9604
2025-07-09 18:00 | 19 | 1 | 20 | 2025 | 7 | M7_D9_H19 | 4555 | 658.6562 | 147.8076 | 0.096958 | 0.17776 | 570.0134 | 1376.7519 | 1376.7519 | 1583.7672 |  | 335.3294 | 566.4638 |  |  | 0.67829 | 566.4638
2025-07-09 19:00 | 20 | 1 | 21 | 2025 | 7 | M7_D9_H20 | 4556 | 669.6136 | 137.5462 | 0.096958 | 0.17776 | 758.957 | 1566.3915 | 1566.3915 | 1583.41 |  | 526.9394 | 613.0756 |  |  | 2.3304 | 613.0756
2025-07-09 20:00 | 21 | 1 | 22 | 2025 | 7 | M7_D9_H21 | 4557 | 652.2322 | 133.4685 | 3.7113 | 6.786 | 613.4762 | 1409.6742 | 1409.6742 | 1562.3234 |  | -1e-06 | 175.7507 |  |  | 1.3597 | 175.7507
2025-07-09 21:00 | 22 | 1 | 23 | 2025 | 7 | M7_D9_H22 | 4558 | 586.8424 | 122.2655 | 3.7113 | 6.786 | 578.1532 | 1297.7585 | 1297.7585 | 1461.7593 |  | 0 | 147.9882 |  |  | 0.32245 | 147.9882
2025-07-09 22:00 | 23 | 1 | 24 | 2025 | 7 | M7_D9_H23 | 4559 | 512.4118 | 111.8328 | 3.7113 | 6.786 | 523.5021 | 1158.2441 | 1158.2441 | 1357.3433 |  | 0 | 168.9071 |  |  | 0.0012725 | 168.9071
2025-07-09 23:00 | 24 | 1 | 1 | 2025 | 7 | M7_D9_H24 | 4560 | 473.1836 | 105.0188 | 3.7113 | 6.786 | 611.9011 | 1200.6008 | 1200.6008 | 1293.132 |  | 0 | 82.4072 |  |  | 0 | 82.4072
2025-07-10 | 1 | 1 | 2 | 2025 | 7 | M7_D10_H1 | 4561 | 451.0458 | 97.8299 | 3.7113 | 6.786 | 492.8585 | 1052.2315 | 1052.2315 | 1250.8825 |  | -1e-06 | 87.1687 |  |  | 0 | 87.1687
2025-07-10 01:00 | 2 | 1 | 3 | 2025 | 7 | M7_D10_H2 | 4562 | 431.5475 | 93.3569 | 3.7113 | 6.786 | 592.6975 | 1128.0992 | 1128.0992 | 1225.5376 |  | 0 | 101.391 |  |  | 0 | 101.391
2025-07-10 02:00 | 3 | 1 | 4 | 2025 | 7 | M7_D10_H3 | 4563 | 405.5013 | 90.7293 | 3.7113 | 6.786 | 565.9945 | 1072.7224 | 1072.7224 | 1196.1466 |  | 0 | 97.3107 |  |  | 0 | 97.3107
2025-07-10 03:00 | 4 | 1 | 5 | 2025 | 7 | M7_D10_H4 | 4564 | 391.8829 | 89.5615 | 3.7113 | 6.786 | 640.6129 | 1132.5546 | 1132.5546 | 1188.4154 |  | -1e-06 | 115.6268 |  |  | 0 | 115.6268
2025-07-10 04:00 | 5 | 1 | 6 | 2025 | 7 | M7_D10_H5 | 4565 | 388.3375 | 89.5669 | 3.7113 | 6.786 | 507.636 | 996.0377 | 996.0377 | 1205.1439 |  | 1.0774e-05 | 105.3535 |  |  | 0 | 105.3535
2025-07-10 05:00 | 6 | 1 | 7 | 2025 | 7 | M7_D10_H6 | 4566 | 376.6346 | 94.9534 | 0.096958 | 0.17776 | 532.5329 | 1004.3957 | 1004.3957 | 1215.593 |  | 0 | 255.0362 |  |  | 0 | 255.0362
2025-07-10 06:00 | 7 | 1 | 8 | 2025 | 7 | M7_D10_H7 | 4567 | 377.1097 | 102.5377 | 0.096958 | 0.17776 | 556.904 | 1036.8261 | 1036.8261 | 1250.1145 |  | -202.4666 | 296.7262 |  |  | 0 | 499.1928
2025-07-10 07:00 | 8 | 1 | 9 | 2025 | 7 | M7_D10_H8 | 4568 | 356.6203 | 126.1729 | 0.096958 | 0.17776 | 582.2854 | 1065.3533 | 1065.3533 | 1282.8239 |  | -408.6679 | 104.9135 |  |  | 0 | 513.5814
2025-07-10 08:00 | 9 | 1 | 10 | 2025 | 7 | M7_D10_H9 | 4569 | 322.5211 | 157.7986 | 0.096958 | 0.17776 | 601.0298 | 1081.6242 | 1081.6242 | 1301.1858 |  | -329.9823 | 327.868 |  |  | 0 | 657.8503
2025-07-10 09:00 | 10 | 1 | 11 | 2025 | 7 | M7_D10_H10 | 4570 | 314.0383 | 179.8997 | 0.096958 | 0.17776 | 618.9577 | 1113.1704 | 1113.1704 | 1330.6409 |  | -198.6928 | 625.7925 |  |  | 0 | 824.4853
2025-07-10 10:00 | 11 | 1 | 12 | 2025 | 7 | M7_D10_H11 | 4571 | 325.3727 | 200.2319 | 0.096958 | 0.17776 | 634.9714 | 1160.8507 | 1160.8507 | 1376.2301 |  | -348.4581 | 376.1026 |  |  | 0 | 724.5607
2025-07-10 11:00 | 12 | 1 | 13 | 2025 | 7 | M7_D10_H12 | 4572 | 354.2502 | 211.813 | 0.096958 | 0.17776 | 645.1344 | 1211.4722 | 1211.4722 | 1424.7606 |  | -170.4545 | 738.772 |  |  | 0 | 909.2266
2025-07-10 12:00 | 13 | 1 | 14 | 2025 | 7 | M7_D10_H13 | 4573 | 403.8605 | 215.2055 | 0.096958 | 0.17776 | 655.0522 | 1274.3928 | 1274.3928 | 1487.6812 |  | -114.599 | 774.8029 |  |  | 0 | 889.4019
2025-07-10 13:00 | 14 | 1 | 15 | 2025 | 7 | M7_D10_H14 | 4574 | 465.5766 | 220.4865 | 0.096958 | 0.17776 | 664.3604 | 1350.6983 | 1350.6983 | 1563.9867 |  | 0 | 907.5509 |  |  | 0 | 907.5509
2025-07-10 14:00 | 15 | 1 | 16 | 2025 | 7 | M7_D10_H15 | 4575 | 513.7272 | 223.7292 | 0.096958 | 0.17776 | 658.9365 | 1396.6676 | 1396.6676 | 1607.8649 |  | -13.3333 | 843.8264 |  |  | 0 | 857.1597
2025-07-10 15:00 | 16 | 1 | 17 | 2025 | 7 | M7_D10_H16 | 4576 | 574.8013 | 218.3825 | 0.096958 | 0.17776 | 644.4611 | 1437.9196 | 1437.9196 | 1649.1169 |  | 0 | 825.6855 |  |  | 0 | 825.6855
2025-07-10 16:00 | 17 | 1 | 18 | 2025 | 7 | M7_D10_H17 | 4577 | 642.0613 | 202.6946 | 0.096958 | 0.17776 | 623.4965 | 1468.5271 | 1468.5271 | 1677.6333 |  | 105.1726 | 739.0915 |  |  | 0.024894 | 739.0915
2025-07-10 17:00 | 18 | 1 | 19 | 2025 | 7 | M7_D10_H18 | 4578 | 685.7065 | 170.2825 | 0.096958 | 0.17776 | 597.045 | 1453.3087 | 1453.3087 | 1660.3239 |  | 124.0435 | 613.7083 |  |  | 0.036418 | 613.7083
2025-07-10 18:00 | 19 | 1 | 20 | 2025 | 7 | M7_D10_H19 | 4579 | 687.7448 | 147.6966 | 0.096958 | 0.17776 | 576.0001 | 1411.7162 | 1411.7162 | 1618.7314 |  | 268.1486 | 516.6028 |  |  | 0.56026 | 516.6028
2025-07-10 19:00 | 20 | 1 | 21 | 2025 | 7 | M7_D10_H20 | 4580 | 687.2266 | 136.499 | 0.096958 | 0.17776 | 573.5602 | 1397.5605 | 1397.5605 | 1604.5757 |  | 346.148 | 543.4652 |  |  | 2.8911 | 543.4652
2025-07-10 20:00 | 21 | 1 | 22 | 2025 | 7 | M7_D10_H21 | 4581 | 665.5532 | 130.7246 | 3.7113 | 6.786 | 685.8732 | 1492.6483 | 1492.6483 | 1577.5861 |  | 429.9753 | 625.8398 |  |  | 1.0625 | 625.8398
2025-07-10 21:00 | 22 | 1 | 23 | 2025 | 7 | M7_D10_H22 | 4582 | 601.4777 | 118.7373 | 3.7113 | 6.786 | 709.6409 | 1440.3533 | 1440.3533 | 1476.9731 |  | 238.512 | 391.6443 |  |  | 0.021362 | 391.6443
2025-07-10 22:00 | 23 | 1 | 24 | 2025 | 7 | M7_D10_H23 | 4583 | 523.2819 | 108.7754 | 3.7113 | 6.786 | 709.9179 | 1352.4725 | 1352.4725 | 1367.3597 |  | 0 | 76.7578 |  |  | 0 | 76.7578
2025-07-10 23:00 | 24 | 1 | 1 | 2025 | 7 | M7_D10_H24 | 4584 | 484.2519 | 102.4063 | 3.7113 | 6.786 | 702.9691 | 1300.1246 | 1300.1246 | 1303.4436 |  | -1e-06 | 111.0831 |  |  | 0 | 111.0831
2025-07-11 | 1 | 1 | 2 | 2025 | 7 | M7_D11_H1 | 4585 | 447.7072 | 96.0437 | 3.7113 | 6.786 | 558.4167 | 1112.6649 | 1112.6649 | 1245.4298 |  | -1e-06 | 76.2492 |  |  | 0 | 76.2492
2025-07-11 01:00 | 2 | 1 | 3 | 2025 | 7 | M7_D11_H2 | 4586 | 429.144 | 91.6579 | 3.7113 | 6.786 | 604.5885 | 1135.8878 | 1135.8878 | 1221.5088 |  | 0 | 58.7085 |  |  | 0 | 58.7085
2025-07-11 02:00 | 3 | 1 | 4 | 2025 | 7 | M7_D11_H3 | 4587 | 402.0959 | 89.2986 | 3.7113 | 6.786 | 615.3373 | 1117.2291 | 1117.2291 | 1191.7825 |  | -3e-06 | 54.1941 |  |  | 0 | 54.1941
2025-07-11 03:00 | 4 | 1 | 5 | 2025 | 7 | M7_D11_H4 | 4588 | 390.8509 | 88.1761 | 3.7113 | 6.786 | 594.0874 | 1083.6116 | 1083.6116 | 1186.0555 |  | -1e-06 | 42.4844 |  |  | 0 | 42.4844
2025-07-11 04:00 | 5 | 1 | 6 | 2025 | 7 | M7_D11_H5 | 4589 | 386.8863 | 88.6005 | 3.7113 | 6.786 | 506.8077 | 992.7919 | 992.7919 | 1201.8982 |  | 5e-06 | 42.8975 |  |  | 0 | 42.8975
2025-07-11 05:00 | 6 | 1 | 7 | 2025 | 7 | M7_D11_H6 | 4590 | 376.9492 | 94.0916 | 0.096958 | 0.17776 | 529.8674 | 1001.1829 | 1001.1829 | 1212.3802 |  | 0 | 214.4072 |  |  | 0 | 214.4072
2025-07-11 06:00 | 7 | 1 | 8 | 2025 | 7 | M7_D11_H7 | 4591 | 377.3306 | 101.6662 | 0.096958 | 0.17776 | 549.5091 | 1028.7806 | 1028.7806 | 1242.069 |  | -186.0137 | 260.2103 |  |  | 0 | 446.224
2025-07-11 07:00 | 8 | 1 | 9 | 2025 | 7 | M7_D11_H8 | 4592 | 360.9834 | 124.7143 | 0.096958 | 0.17776 | 569.3018 | 1055.2742 | 1055.2742 | 1272.7447 |  | -387.1152 | 47.9746 |  |  | 0 | 435.0898
2025-07-11 08:00 | 9 | 1 | 10 | 2025 | 7 | M7_D11_H9 | 4593 | 329.5807 | 156.1557 | 0.096958 | 0.17776 | 585.3924 | 1071.4036 | 1071.4036 | 1290.9652 |  | -340.2084 | 212.6137 |  |  | 0 | 552.822
2025-07-11 09:00 | 10 | 1 | 11 | 2025 | 7 | M7_D11_H10 | 4594 | 311.2222 | 178.0403 | 0.096958 | 0.17776 | 600.7696 | 1090.3068 | 1090.3068 | 1307.7773 |  | -295.9813 | 326.57 |  |  | 0 | 622.5513
2025-07-11 10:00 | 11 | 1 | 12 | 2025 | 7 | M7_D11_H11 | 4595 | 316.9578 | 197.5289 | 0.096958 | 0.17776 | 614.2263 | 1128.9877 | 1128.9877 | 1344.3672 |  | -186.2863 | 565.0211 |  |  | 0 | 751.3074
2025-07-11 11:00 | 12 | 1 | 13 | 2025 | 7 | M7_D11_H12 | 4596 | 364.1431 | 208.8816 | 0.096958 | 0.17776 | 625.8691 | 1199.1686 | 1199.1686 | 1412.457 |  | -163.0954 | 623.2651 |  |  | 0 | 786.3605
2025-07-11 12:00 | 13 | 1 | 14 | 2025 | 7 | M7_D11_H13 | 4597 | 426.3074 | 212.2062 | 0.096958 | 0.17776 | 634.573 | 1273.3613 | 1273.3613 | 1486.6497 |  | -198.6928 | 547.8319 |  |  | 0 | 746.5247
2025-07-11 13:00 | 14 | 1 | 15 | 2025 | 7 | M7_D11_H14 | 4598 | 454.1679 | 217.874 | 0.096958 | 0.17776 | 636.4194 | 1308.736 | 1308.736 | 1522.0244 |  | -65.0219 | 768.8673 |  |  | 0 | 833.8892
2025-07-11 14:00 | 15 | 1 | 16 | 2025 | 7 | M7_D11_H15 | 4599 | 475.4976 | 219.3995 | 0.096958 | 0.17776 | 625.7162 | 1320.888 | 1320.888 | 1532.0853 |  | 0.029564 | 865.531 |  |  | 0 | 865.531
2025-07-11 15:00 | 16 | 1 | 17 | 2025 | 7 | M7_D11_H16 | 4600 | 559.6305 | 211.9714 | 0.096958 | 0.17776 | 616.072 | 1387.9486 | 1387.9486 | 1599.146 |  | 0.0021432 | 782.4084 |  |  | 0 | 782.4084
2025-07-11 16:00 | 17 | 1 | 18 | 2025 | 7 | M7_D11_H17 | 4601 | 633.9749 | 194.2334 | 0.096958 | 0.17776 | 599.9223 | 1428.4053 | 1428.4053 | 1637.5116 |  | -1.8029 | 646.2988 |  |  | 0.0070485 | 648.1017
2025-07-11 17:00 | 18 | 1 | 19 | 2025 | 7 | M7_D11_H18 | 4602 | 648.62 | 162.6551 | 0.096958 | 0.17776 | 573.4124 | 1384.9622 | 1384.9622 | 1591.9774 |  | 0 | 452.7668 |  |  | 0.0381 | 452.7668
2025-07-11 18:00 | 19 | 1 | 20 | 2025 | 7 | M7_D11_H19 | 4603 | 634.6806 | 140.777 | 0.096958 | 0.17776 | 618.9958 | 1394.7281 | 1394.7281 | 1534.947 |  | 238.324 | 460.6071 |  |  | 0.32617 | 460.6071
2025-07-11 19:00 | 20 | 1 | 21 | 2025 | 7 | M7_D11_H20 | 4604 | 635.6631 | 131.622 | 0.096958 | 0.17776 | 553.301 | 1320.8608 | 1320.8608 | 1527.876 |  | 282.7215 | 391.4635 |  |  | 1.6544 | 391.4635
2025-07-11 20:00 | 21 | 1 | 22 | 2025 | 7 | M7_D11_H21 | 4605 | 612.4674 | 127.6499 | 3.7113 | 6.786 | 684.2592 | 1434.8739 | 1434.8739 | 1505.8781 |  | 303.563 | 483.6352 |  |  | 0.5407 | 483.6352
2025-07-11 21:00 | 22 | 1 | 23 | 2025 | 7 | M7_D11_H22 | 4606 | 561.8724 | 116.1044 | 3.7113 | 6.786 | 671.1243 | 1359.5985 | 1359.5985 | 1421.2075 |  | 46.0107 | 205.7099 |  |  | 0.029745 | 205.7099
2025-07-11 22:00 | 23 | 1 | 24 | 2025 | 7 | M7_D11_H23 | 4607 | 506.4047 | 106.4279 | 3.7113 | 6.786 | 645.7173 | 1269.0473 | 1269.0473 | 1336.3147 |  | -3e-06 | 145.2246 |  |  | 0 | 145.2246
2025-07-11 23:00 | 24 | 1 | 1 | 2025 | 7 | M7_D11_H24 | 4608 | 471.8326 | 100.0621 | 3.7113 | 6.786 | 653.1614 | 1235.5534 | 1235.5534 | 1277.5806 |  | -4e-06 | 116.6742 |  |  | 0 | 116.6742
2025-07-12 | 1 | 1 | 2 | 2025 | 7 | M7_D12_H1 | 4609 | 438.2107 | 95.2896 | 3.7113 | 6.786 | 484.0556 | 1028.0532 | 1028.0532 | 1226.7042 |  | 124.3423 | 200.7774 |  |  | 0 | 200.7774
2025-07-12 01:00 | 2 | 1 | 3 | 2025 | 7 | M7_D12_H2 | 4610 | 421.3615 | 91.0309 | 3.7113 | 6.786 | 669.9959 | 1192.8857 | 1192.8857 | 1206.6257 |  | 0 | 49.4633 |  |  | 0 | 49.4633
2025-07-12 02:00 | 3 | 1 | 4 | 2025 | 7 | M7_D12_H3 | 4611 | 396.7804 | 88.7007 | 3.7113 | 6.786 | 478.7775 | 974.756 | 974.756 | 1179.6801 |  | 110.1539 | 144.5532 |  |  | 0 | 144.5532
2025-07-12 03:00 | 4 | 1 | 5 | 2025 | 7 | M7_D12_H4 | 4612 | 385.0474 | 87.3465 | 3.7113 | 6.786 | 678.0992 | 1160.9905 | 1160.9905 | 1169.5355 |  | -1e-06 | 67.009 |  |  | 0 | 67.009
2025-07-12 04:00 | 5 | 1 | 6 | 2025 | 7 | M7_D12_H5 | 4613 | 376.6562 | 87.2054 | 3.7113 | 6.786 | 487.7951 | 962.154 | 962.154 | 1171.2603 |  | 314.8989 | 391.0998 |  |  | 0 | 391.0998
2025-07-12 05:00 | 6 | 1 | 7 | 2025 | 7 | M7_D12_H6 | 4614 | 355.6485 | 91.7872 | 0.096958 | 0.17776 | 499.6534 | 947.3639 | 947.3639 | 1153.0568 |  | 91.9858 | 294.5399 |  |  | 0 | 294.5399
2025-07-12 06:00 | 7 | 1 | 8 | 2025 | 7 | M7_D12_H7 | 4615 | 341.6585 | 98.2382 | 0.096958 | 0.17776 | 501.9212 | 942.0926 | 942.0926 | 1147.5532 |  | -49.7062 | 513.4716 |  |  | 0 | 563.1778
2025-07-12 07:00 | 8 | 1 | 9 | 2025 | 7 | M7_D12_H8 | 4616 | 336.8537 | 120.5375 | 0.096958 | 0.17776 | 500.3875 | 958.0534 | 958.0534 | 1175.5239 |  | -391.5706 | 27.7925 |  |  | 0 | 419.3631
2025-07-12 08:00 | 9 | 1 | 10 | 2025 | 7 | M7_D12_H9 | 4617 | 349.887 | 151.8346 | 0.096958 | 0.17776 | 513.7047 | 1015.701 | 1015.701 | 1235.2626 |  | -251.3826 | 360.2845 |  |  | 0 | 611.6671
2025-07-12 09:00 | 10 | 1 | 11 | 2025 | 7 | M7_D12_H10 | 4618 | 360.8897 | 174.4571 | 0.096958 | 0.17776 | 524.344 | 1059.9655 | 1059.9655 | 1277.436 |  | -357.7702 | 165.0869 |  |  | 0 | 522.8571
2025-07-12 10:00 | 11 | 1 | 12 | 2025 | 7 | M7_D12_H11 | 4619 | 377.9608 | 194.4295 | 0.096958 | 0.17776 | 535.3164 | 1107.9813 | 1107.9813 | 1323.3608 |  | -316.9908 | 269.7465 |  |  | 0 | 586.7374
2025-07-12 11:00 | 12 | 1 | 13 | 2025 | 7 | M7_D12_H12 | 4620 | 414.457 | 204.8277 | 0.096958 | 0.17776 | 544.4202 | 1163.9796 | 1163.9796 | 1377.268 |  | -176.4706 | 562.7901 |  |  | 0 | 739.2607
2025-07-12 12:00 | 13 | 1 | 14 | 2025 | 7 | M7_D12_H13 | 4621 | 466.7434 | 207.4725 | 0.096958 | 0.17776 | 552.5524 | 1227.043 | 1227.043 | 1440.3314 |  | -235.2526 | 438.6453 |  |  | 0 | 673.8979
2025-07-12 13:00 | 14 | 1 | 15 | 2025 | 7 | M7_D12_H14 | 4622 | 541.3743 | 211.8679 | 0.096958 | 0.17776 | 560.3004 | 1313.8174 | 1313.8174 | 1527.1058 |  | 0 | 867.0602 |  |  | 0 | 867.0602
2025-07-12 14:00 | 15 | 1 | 16 | 2025 | 7 | M7_D12_H15 | 4623 | 551.528 | 213.5906 | 0.096958 | 0.17776 | 555.9311 | 1321.3244 | 1321.3244 | 1532.5218 |  | -7.5109 | 800.0514 |  |  | 0 | 807.5623
2025-07-12 15:00 | 16 | 1 | 17 | 2025 | 7 | M7_D12_H16 | 4624 | 556.0883 | 208.5649 | 0.096958 | 0.17776 | 551.7162 | 1316.6441 | 1316.6441 | 1527.8415 |  | 10.2561 | 741.0782 |  |  | 0 | 741.0782
2025-07-12 16:00 | 17 | 1 | 18 | 2025 | 7 | M7_D12_H17 | 4625 | 584.5736 | 192.862 | 0.096958 | 0.17776 | 548.1543 | 1325.8645 | 1325.8645 | 1534.9708 |  | -11.3956 | 578.9013 |  |  | 0 | 590.2969
2025-07-12 17:00 | 18 | 1 | 19 | 2025 | 7 | M7_D12_H18 | 4626 | 587.2992 | 161.6791 | 0.096958 | 0.17776 | 593.7671 | 1343.0201 | 1343.0201 | 1491.8157 |  | 116.5031 | 514.0255 |  |  | 0.016115 | 514.0255
2025-07-12 18:00 | 19 | 1 | 20 | 2025 | 7 | M7_D12_H19 | 4627 | 572.9073 | 140.2459 | 0.096958 | 0.17776 | 544.6834 | 1258.1114 | 1258.1114 | 1441.3267 |  | 332.4827 | 494.8486 |  |  | 1.0541 | 494.8486
2025-07-12 19:00 | 20 | 1 | 21 | 2025 | 7 | M7_D12_H20 | 4628 | 578.3101 | 131.4679 | 0.096958 | 0.17776 | 521.0496 | 1231.1023 | 1231.1023 | 1438.1176 |  | 375.3955 | 451.3216 |  |  | 3.0604 | 451.3216
2025-07-12 20:00 | 21 | 1 | 22 | 2025 | 7 | M7_D12_H21 | 4629 | 559.1554 | 129.3252 | 3.7113 | 6.786 | 657.8319 | 1356.8099 | 1356.8099 | 1414.2497 |  | 408.1977 | 506.479 |  |  | 0.91287 | 506.479
2025-07-12 21:00 | 22 | 1 | 23 | 2025 | 7 | M7_D12_H22 | 4630 | 515.2268 | 118.9108 | 3.7113 | 6.786 | 618.5546 | 1263.1896 | 1263.1896 | 1341.6968 |  | 263.2125 | 353.643 |  |  | 0.029595 | 353.643
2025-07-12 22:00 | 23 | 1 | 24 | 2025 | 7 | M7_D12_H23 | 4631 | 469.4453 | 109.2742 | 3.7113 | 6.786 | 592.1302 | 1181.347 | 1181.347 | 1272.292 |  | 4.1906 | 106.6686 |  |  | 0 | 106.6686
2025-07-12 23:00 | 24 | 1 | 1 | 2025 | 7 | M7_D12_H24 | 4632 | 438.6599 | 102.3837 | 3.7113 | 6.786 | 616.8033 | 1168.3443 | 1168.3443 | 1221.2757 |  | -3e-06 | 123.9749 |  |  | 0 | 123.9749
2025-07-13 | 1 | 1 | 2 | 2025 | 7 | M7_D13_H1 | 4633 | 424.9554 | 96.7159 | 3.7113 | 6.786 | 623.6203 | 1155.7889 | 1155.7889 | 1197.4541 |  | -3e-06 | 141.9858 |  |  | 0 | 141.9858
2025-07-13 01:00 | 2 | 1 | 3 | 2025 | 7 | M7_D13_H2 | 4634 | 411.2832 | 91.9607 | 3.7113 | 6.786 | 638.7377 | 1152.4789 | 1152.4789 | 1181.1511 |  | 0 | 94.3564 |  |  | 0 | 94.3564
2025-07-13 02:00 | 3 | 1 | 4 | 2025 | 7 | M7_D13_H3 | 4635 | 388.8481 | 89.1424 | 3.7113 | 6.786 | 638.9356 | 1127.4235 | 1127.4235 | 1156.1005 |  | 0 | 59.6607 |  |  | 0 | 59.6607
2025-07-13 03:00 | 4 | 1 | 5 | 2025 | 7 | M7_D13_H4 | 4636 | 376.278 | 86.6969 | 3.7113 | 6.786 | 661.5051 | 1134.9774 | 1134.9774 | 1143.6966 |  | -1e-06 | 42.472 |  |  | 0 | 42.472
2025-07-13 04:00 | 5 | 1 | 6 | 2025 | 7 | M7_D13_H5 | 4637 | 368.9986 | 84.1534 | 3.7113 | 6.786 | 672.1862 | 1135.8356 | 1135.8356 | 1143.3034 |  | -1e-06 | 38.9443 |  |  | 0 | 38.9443
2025-07-13 05:00 | 6 | 1 | 7 | 2025 | 7 | M7_D13_H6 | 4638 | 347.2099 | 82.9909 | 0.096958 | 0.17776 | 473.2881 | 903.7637 | 903.7637 | 1114.961 |  | 10.8373 | 193.7691 |  |  | 0 | 193.7691
2025-07-13 06:00 | 7 | 1 | 8 | 2025 | 7 | M7_D13_H7 | 4639 | 330.378 | 79.7708 | 0.096958 | 0.17776 | 470.0169 | 880.4404 | 880.4404 | 1093.7288 |  | -196.6331 | 201.7675 |  |  | 0 | 398.4006
2025-07-13 07:00 | 8 | 1 | 9 | 2025 | 7 | M7_D13_H8 | 4640 | 319.524 | 85.1229 | 0.096958 | 0.17776 | 474.0356 | 878.9573 | 878.9573 | 1096.4278 |  | -385.3152 | 47.0305 |  |  | 0 | 432.3456
2025-07-13 08:00 | 9 | 1 | 10 | 2025 | 7 | M7_D13_H9 | 4641 | 314.7073 | 102.9342 | 0.096958 | 0.17776 | 483.0649 | 900.9811 | 900.9811 | 1120.5427 |  | -395.9172 | 91.2016 |  |  | 0 | 487.1188
2025-07-13 09:00 | 10 | 1 | 11 | 2025 | 7 | M7_D13_H10 | 4642 | 318.5695 | 120.8973 | 0.096958 | 0.17776 | 493.4097 | 933.1513 | 933.1513 | 1150.6218 |  | -333.8518 | 233.8751 |  |  | 0 | 567.7269
2025-07-13 10:00 | 11 | 1 | 12 | 2025 | 7 | M7_D13_H11 | 4643 | 338.6054 | 139.2246 | 0.096958 | 0.17776 | 507.6914 | 985.7962 | 985.7962 | 1201.1756 |  | -272.1 | 370.4173 |  |  | 0 | 642.5173
2025-07-13 11:00 | 12 | 1 | 13 | 2025 | 7 | M7_D13_H12 | 4644 | 376.946 | 150.2035 | 0.096958 | 0.17776 | 519.3176 | 1046.7418 | 1046.7418 | 1260.0302 |  | -144.2164 | 623.7328 |  |  | 0 | 767.9491
2025-07-13 12:00 | 13 | 1 | 14 | 2025 | 7 | M7_D13_H13 | 4645 | 414.2523 | 152.3571 | 0.096958 | 0.17776 | 528.6939 | 1095.578 | 1095.578 | 1308.8664 |  | -57.1733 | 777.3861 |  |  | 0 | 834.5594
2025-07-13 13:00 | 14 | 1 | 15 | 2025 | 7 | M7_D13_H14 | 4646 | 468.1622 | 155.2992 | 0.096958 | 0.17776 | 535.396 | 1159.1321 | 1159.1321 | 1372.4205 |  | 0 | 840.0445 |  |  | 0 | 840.0445
2025-07-13 14:00 | 15 | 1 | 16 | 2025 | 7 | M7_D13_H15 | 4647 | 541.8645 | 158.7272 | 0.096958 | 0.17776 | 540.2869 | 1241.1534 | 1241.1534 | 1452.3507 |  | 0 | 797.2525 |  |  | 0 | 797.2525
2025-07-13 15:00 | 16 | 1 | 17 | 2025 | 7 | M7_D13_H16 | 4648 | 642.3985 | 160.7774 | 0.096958 | 0.17776 | 547.8752 | 1351.3257 | 1351.3257 | 1562.523 |  | 0 | 708.2995 |  |  | 0.032871 | 708.2995
2025-07-13 16:00 | 17 | 1 | 18 | 2025 | 7 | M7_D13_H17 | 4649 | 686.5468 | 157.1382 | 0.096958 | 0.17776 | 547.7038 | 1391.6635 | 1391.6635 | 1600.7698 |  | 0 | 585.135 |  |  | 0.089451 | 585.135
2025-07-13 17:00 | 18 | 1 | 19 | 2025 | 7 | M7_D13_H18 | 4650 | 675.4365 | 141.2877 | 0.096958 | 0.17776 | 533.4883 | 1350.4871 | 1350.4871 | 1557.5023 |  | 123.8836 | 555.2317 |  |  | 0.51483 | 555.2317
2025-07-13 18:00 | 19 | 1 | 20 | 2025 | 7 | M7_D13_H19 | 4651 | 653.4948 | 129.2401 | 0.096958 | 0.17776 | 519.1508 | 1302.1603 | 1302.1603 | 1509.1755 |  | 254.3751 | 468.4882 |  |  | 0.8263 | 468.4882
2025-07-13 19:00 | 20 | 1 | 21 | 2025 | 7 | M7_D13_H20 | 4652 | 660.0416 | 122.8807 | 0.096958 | 0.17776 | 640.8926 | 1424.0896 | 1424.0896 | 1509.0227 |  | 389.0905 | 506.7557 |  |  | 2.2052 | 506.7557
2025-07-13 20:00 | 21 | 1 | 22 | 2025 | 7 | M7_D13_H21 | 4653 | 627.845 | 123.7167 | 3.7113 | 6.786 | 634.5411 | 1396.6002 | 1396.6002 | 1476.398 |  | 256.8458 | 396.2784 |  |  | 0.48852 | 396.2784
2025-07-13 21:00 | 22 | 1 | 23 | 2025 | 7 | M7_D13_H22 | 4654 | 568.0756 | 116.8132 | 3.7113 | 6.786 | 598.569 | 1293.9552 | 1293.9552 | 1393.9488 |  | 105.8493 | 236.5092 |  |  | 0.083436 | 236.5092
2025-07-13 22:00 | 23 | 1 | 24 | 2025 | 7 | M7_D13_H23 | 4655 | 497.1333 | 107.4147 | 3.7113 | 6.786 | 576.1272 | 1191.1727 | 1191.1727 | 1301.6379 |  | -1e-06 | 132.9729 |  |  | 0 | 132.9729
2025-07-13 23:00 | 24 | 1 | 1 | 2025 | 7 | M7_D13_H24 | 4656 | 457.555 | 101.0726 | 3.7113 | 6.786 | 599.6775 | 1168.8024 | 1168.8024 | 1243.4122 |  | -4e-06 | 102.9407 |  |  | 0 | 102.9407
2025-07-14 | 1 | 1 | 2 | 2025 | 7 | M7_D14_H1 | 4657 | 423.4019 | 96.926 | 3.7113 | 6.786 | 629.1724 | 1159.9977 | 1159.9977 | 1200.3815 |  | -4e-06 | 75.6122 |  |  | 0 | 75.6122
2025-07-14 01:00 | 2 | 1 | 3 | 2025 | 7 | M7_D14_H2 | 4658 | 407.9166 | 92.3032 | 3.7113 | 6.786 | 647.5586 | 1158.2758 | 1158.2758 | 1184.8584 |  | -4e-06 | 70.1965 |  |  | 0 | 70.1965
2025-07-14 02:00 | 3 | 1 | 4 | 2025 | 7 | M7_D14_H3 | 4659 | 387.1934 | 89.3266 | 3.7113 | 6.786 | 651.7026 | 1138.72 | 1138.72 | 1163.9878 |  | -4e-06 | 57.8724 |  |  | 0 | 57.8724
2025-07-14 03:00 | 4 | 1 | 5 | 2025 | 7 | M7_D14_H4 | 4660 | 377.6538 | 86.8413 | 3.7113 | 6.786 | 645.6974 | 1120.6897 | 1120.6897 | 1161.2653 |  | -4e-06 | 63.3272 |  |  | 0 | 63.3272
2025-07-14 04:00 | 5 | 1 | 6 | 2025 | 7 | M7_D14_H5 | 4661 | 377.4189 | 83.7935 | 3.7113 | 6.786 | 659.8234 | 1131.5332 | 1131.5332 | 1177.272 |  | -4e-06 | 62.7442 |  |  | 0 | 62.7442
2025-07-14 05:00 | 6 | 1 | 7 | 2025 | 7 | M7_D14_H6 | 4662 | 370.6254 | 81.3599 | 0.096958 | 0.17776 | 638.821 | 1091.081 | 1091.081 | 1185.423 |  | -121.7522 | 0 |  |  | 0 | 83.268
2025-07-14 06:00 | 7 | 1 | 8 | 2025 | 7 | M7_D14_H7 | 4663 | 373.1323 | 75.8074 | 0.096958 | 0.17776 | 545.3486 | 994.563 | 994.563 | 1207.8513 |  | -297.3583 | 17.383 |  |  | 0 | 314.7412
2025-07-14 07:00 | 8 | 1 | 9 | 2025 | 7 | M7_D14_H8 | 4664 | 350.5065 | 79.0027 | 0.096958 | 0.17776 | 570.1719 | 999.9558 | 999.9558 | 1217.4263 |  | -447.5155 | 0 |  |  | 0 | 382.2522
2025-07-14 08:00 | 9 | 1 | 10 | 2025 | 7 | M7_D14_H9 | 4665 | 310.676 | 94.5936 | 0.096958 | 0.17776 | 587.5381 | 993.0825 | 993.0825 | 1212.644 |  | -238.7525 | 411.1853 |  |  | 0 | 649.9379
2025-07-14 09:00 | 10 | 1 | 11 | 2025 | 7 | M7_D14_H10 | 4666 | 295.6249 | 112.4814 | 0.096958 | 0.17776 | 604.2808 | 1012.6617 | 1012.6617 | 1230.1322 |  | -133.4509 | 629.2986 |  |  | 0 | 762.7495
2025-07-14 10:00 | 11 | 1 | 12 | 2025 | 7 | M7_D14_H11 | 4667 | 297.4057 | 130.646 | 0.096958 | 0.17776 | 618.6256 | 1046.9519 | 1046.9519 | 1262.3314 |  | -71.4096 | 770.3386 |  |  | 0 | 841.7482
2025-07-14 11:00 | 12 | 1 | 13 | 2025 | 7 | M7_D14_H12 | 4668 | 323.9679 | 142.5664 | 0.096958 | 0.17776 | 628.0733 | 1094.8824 | 1094.8824 | 1308.1708 |  | -24.1137 | 873.7145 |  |  | 0 | 897.8282
2025-07-14 12:00 | 13 | 1 | 14 | 2025 | 7 | M7_D14_H13 | 4669 | 357.5608 | 143.2441 | 0.096958 | 0.17776 | 634.8918 | 1135.9713 | 1135.9713 | 1349.2597 |  | 0 | 915.0231 |  |  | 0 | 915.0231
2025-07-14 13:00 | 14 | 1 | 15 | 2025 | 7 | M7_D14_H14 | 4670 | 412.3454 | 146.6527 | 0.096958 | 0.17776 | 642.0978 | 1201.3706 | 1201.3706 | 1414.659 |  | 0 | 860.8957 |  |  | 0 | 860.8957
2025-07-14 14:00 | 15 | 1 | 16 | 2025 | 7 | M7_D14_H15 | 4671 | 513.4514 | 150.7756 | 0.096958 | 0.17776 | 643.9559 | 1308.4576 | 1308.4576 | 1519.655 |  | 76.426 | 916.0644 |  |  | 0 | 916.0644
2025-07-14 15:00 | 16 | 1 | 17 | 2025 | 7 | M7_D14_H16 | 4672 | 618.0425 | 153.1995 | 0.096958 | 0.17776 | 635.7771 | 1407.2939 | 1407.2939 | 1618.4912 |  | 175.2037 | 952.0061 |  |  | 0 | 952.0061
2025-07-14 16:00 | 17 | 1 | 18 | 2025 | 7 | M7_D14_H17 | 4673 | 664.8249 | 151.4435 | 0.096958 | 0.17776 | 612.7264 | 1429.2695 | 1429.2695 | 1638.3758 |  | 48.8561 | 733.7888 |  |  | 0.1905 | 733.7888
2025-07-14 17:00 | 18 | 1 | 19 | 2025 | 7 | M7_D14_H18 | 4674 | 674.7685 | 139.3205 | 0.096958 | 0.17776 | 597.4301 | 1411.7938 | 1411.7938 | 1603.3882 |  | 188.5788 | 691.9314 |  |  | 0.24832 | 691.9314
2025-07-14 18:00 | 19 | 1 | 20 | 2025 | 7 | M7_D14_H19 | 4675 | 659.6592 | 128.8749 | 0.096958 | 0.17776 | 638.6858 | 1427.4945 | 1427.4945 | 1555.1817 |  | 447.3584 | 701.8593 |  |  | 1.4335 | 701.8593
2025-07-14 19:00 | 20 | 1 | 21 | 2025 | 7 | M7_D14_H20 | 4676 | 656.1784 | 122.5015 | 0.096958 | 0.17776 | 557.939 | 1336.8936 | 1336.8936 | 1543.9088 |  | 460.0621 | 586.9664 |  |  | 2.5569 | 586.9664
2025-07-14 20:00 | 21 | 1 | 22 | 2025 | 7 | M7_D14_H21 | 4677 | 626.1579 | 122.2838 | 3.7113 | 6.786 | 676.7007 | 1435.6398 | 1435.6398 | 1515.523 |  | 115.5149 | 237.7835 |  |  | 0.7324 | 237.7835
2025-07-14 21:00 | 22 | 1 | 23 | 2025 | 7 | M7_D14_H22 | 4678 | 560.8899 | 117.1698 | 3.7113 | 6.786 | 682.6296 | 1371.1867 | 1371.1867 | 1422.1987 |  | 0 | 106.884 |  |  | 0.17815 | 106.884
2025-07-14 22:00 | 23 | 1 | 24 | 2025 | 7 | M7_D14_H23 | 4679 | 486.4798 | 108.3186 | 3.7113 | 6.786 | 632.2834 | 1237.5792 | 1237.5792 | 1320.0128 |  | -1e-06 | 132.9036 |  |  | 0.0032473 | 132.9036
2025-07-14 23:00 | 24 | 1 | 1 | 2025 | 7 | M7_D14_H24 | 4680 | 445.3242 | 102.3794 | 3.7113 | 6.786 | 636.8623 | 1195.0633 | 1195.0633 | 1255.2329 |  | 0 | 113.0121 |  |  | 0 | 113.0121
2025-07-15 | 1 | 1 | 2 | 2025 | 7 | M7_D15_H1 | 4681 | 459.2302 | 95.4662 | 3.7113 | 6.786 | 640.7656 | 1205.9594 | 1205.9594 | 1253.8876 |  | -4e-06 | 104.2806 |  |  | 0 | 104.2806
2025-07-15 01:00 | 2 | 1 | 3 | 2025 | 7 | M7_D15_H2 | 4682 | 438.4552 | 91.3455 | 3.7113 | 6.786 | 638.844 | 1179.1421 | 1179.1421 | 1227.1195 |  | -4e-06 | 102.3054 |  |  | 0 | 102.3054
2025-07-15 02:00 | 3 | 1 | 4 | 2025 | 7 | M7_D15_H3 | 4683 | 415.0172 | 88.9808 | 3.7113 | 6.786 | 655.4051 | 1169.9004 | 1169.9004 | 1200.4614 |  | -4e-06 | 90.3171 |  |  | 0 | 90.3172
2025-07-15 03:00 | 4 | 1 | 5 | 2025 | 7 | M7_D15_H4 | 4684 | 393.6939 | 87.6234 | 3.7113 | 6.786 | 677.4945 | 1169.3092 | 1169.3092 | 1183.8842 |  | -4e-06 | 63.7318 |  |  | 0 | 63.7318
2025-07-15 04:00 | 5 | 1 | 6 | 2025 | 7 | M7_D15_H5 | 4685 | 389.8748 | 87.5372 | 3.7113 | 6.786 | 700.7156 | 1188.6249 | 1188.6249 | 1199.5049 |  | 0 | 52.337 |  |  | 0 | 52.337
2025-07-15 05:00 | 6 | 1 | 7 | 2025 | 7 | M7_D15_H6 | 4686 | 373.7323 | 92.9022 | 0.096958 | 0.17776 | 558.2518 | 1025.1611 | 1025.1611 | 1205.6308 |  | 0 | 193.1372 |  |  | 0 | 193.1372
2025-07-15 06:00 | 7 | 1 | 8 | 2025 | 7 | M7_D15_H7 | 4687 | 384.805 | 100.9368 | 0.096958 | 0.17776 | 552.7099 | 1038.7264 | 1038.7264 | 1252.0148 |  | -156.5348 | 312.8092 |  |  | 0 | 469.344
2025-07-15 07:00 | 8 | 1 | 9 | 2025 | 7 | M7_D15_H8 | 4688 | 377.5331 | 124.0194 | 0.096958 | 0.17776 | 581.2706 | 1083.0978 | 1083.0978 | 1300.5683 |  | -380.845 | 88.4496 |  |  | 0 | 469.2945
2025-07-15 08:00 | 9 | 1 | 10 | 2025 | 7 | M7_D15_H9 | 4689 | 361.716 | 155.4393 | 0.096958 | 0.17776 | 604.6504 | 1122.0803 | 1122.0803 | 1341.6419 |  | -381.9452 | 141.8758 |  |  | 0 | 523.821
2025-07-15 09:00 | 10 | 1 | 11 | 2025 | 7 | M7_D15_H10 | 4690 | 372.2036 | 176.4501 | 0.096958 | 0.17776 | 628.5992 | 1177.5277 | 1177.5277 | 1394.9982 |  | -226.5034 | 464.8691 |  |  | 0 | 691.3725
2025-07-15 10:00 | 11 | 1 | 12 | 2025 | 7 | M7_D15_H11 | 4691 | 392.0531 | 195.1728 | 0.096958 | 0.17776 | 648.6224 | 1236.123 | 1236.123 | 1451.5025 |  | -264.1007 | 410.7838 |  |  | 0 | 674.8845
2025-07-15 11:00 | 12 | 1 | 13 | 2025 | 7 | M7_D15_H12 | 4692 | 424.9726 | 206.1431 | 0.096958 | 0.17776 | 663.9188 | 1295.3093 | 1295.3093 | 1508.5977 |  | -214.5705 | 515.8995 |  |  | 0 | 730.47
2025-07-15 12:00 | 13 | 1 | 14 | 2025 | 7 | M7_D15_H13 | 4693 | 498.2279 | 209.3201 | 0.096958 | 0.17776 | 678.5672 | 1386.3899 | 1386.3899 | 1599.6783 |  | -112.5025 | 728.9654 |  |  | 0 | 841.4679
2025-07-15 13:00 | 14 | 1 | 15 | 2025 | 7 | M7_D15_H14 | 4694 | 561.1916 | 214.4298 | 0.096958 | 0.17776 | 690.8947 | 1466.7908 | 1466.7908 | 1680.0792 |  | -46.455 | 805.4711 |  |  | 0 | 851.9261
2025-07-15 14:00 | 15 | 1 | 16 | 2025 | 7 | M7_D15_H15 | 4695 | 628.3093 | 218.0463 | 0.096958 | 0.17776 | 687.9281 | 1534.5585 | 1534.5585 | 1745.7558 |  | 0 | 906.2386 |  |  | 0 | 906.2386
2025-07-15 15:00 | 16 | 1 | 17 | 2025 | 7 | M7_D15_H16 | 4696 | 721.0834 | 213.0401 | 0.096958 | 0.17776 | 678.8075 | 1613.2056 | 1613.2056 | 1824.403 |  | -3.1975 | 862.5691 |  |  | 0 | 865.7666
2025-07-15 16:00 | 17 | 1 | 18 | 2025 | 7 | M7_D15_H17 | 4697 | 802.2461 | 195.9776 | 0.096958 | 0.17776 | 659.0447 | 1657.5431 | 1657.5431 | 1866.6493 |  | 0 | 754.1229 |  |  | 0.0039727 | 754.1229
2025-07-15 17:00 | 18 | 1 | 19 | 2025 | 7 | M7_D15_H18 | 4698 | 844.3174 | 163.1582 | 0.096958 | 0.17776 | 633.1872 | 1640.9375 | 1640.9375 | 1843.8818 |  | 80.7997 | 639.83 |  |  | 0.0010932 | 639.83
2025-07-15 18:00 | 19 | 1 | 20 | 2025 | 7 | M7_D15_H19 | 4699 | 853.383 | 140.6682 | 0.096958 | 0.17776 | 714.6695 | 1708.9954 | 1708.9954 | 1808.9277 |  | 295.1677 | 615.5151 |  |  | 0.56852 | 615.5151
2025-07-15 19:00 | 20 | 1 | 21 | 2025 | 7 | M7_D15_H20 | 4700 | 847.6064 | 131.051 | 0.096958 | 0.17776 | 602.2656 | 1581.1978 | 1581.1978 | 1788.213 |  | 309.8472 | 483.184 |  |  | 1.4415 | 483.184
2025-07-15 20:00 | 21 | 1 | 22 | 2025 | 7 | M7_D15_H21 | 4701 | 801.1903 | 127.9915 | 3.7113 | 6.786 | 669.7383 | 1609.4174 | 1609.4174 | 1736.132 |  | 392.1681 | 546.054 |  |  | 0.51678 | 546.054
2025-07-15 21:00 | 22 | 1 | 23 | 2025 | 7 | M7_D15_H22 | 4702 | 717.7739 | 117.3584 | 3.7113 | 6.786 | 649.6551 | 1495.2847 | 1495.2847 | 1614.8465 |  | 322.9381 | 455.2582 |  |  | 0.001843 | 455.2582
2025-07-15 22:00 | 23 | 1 | 24 | 2025 | 7 | M7_D15_H23 | 4703 | 617.464 | 107.8985 | 3.7113 | 6.786 | 664.856 | 1400.7159 | 1400.7159 | 1482.3625 |  | 102.7699 | 202.6027 |  |  | 0 | 202.6027
2025-07-15 23:00 | 24 | 1 | 1 | 2025 | 7 | M7_D15_H24 | 4704 | 564.5064 | 101.9581 | 3.7113 | 6.786 | 648.7815 | 1325.7434 | 1325.7434 | 1401.823 |  | -4e-06 | 90.6989 |  |  | 0 | 90.6989
2025-07-16 | 1 | 1 | 2 | 2025 | 7 | M7_D16_H1 | 4705 | 512.5648 | 98.2576 | 3.7113 | 6.786 | 647.8115 | 1269.1312 | 1269.1312 | 1327.1334 |  | -1e-06 | 77.1801 |  |  | 0 | 77.1801
2025-07-16 01:00 | 2 | 1 | 3 | 2025 | 7 | M7_D16_H2 | 4706 | 489.2851 | 93.6844 | 3.7113 | 6.786 | 639.592 | 1233.0588 | 1233.0588 | 1296.3998 |  | -3e-06 | 98.5475 |  |  | 0 | 98.5476
2025-07-16 02:00 | 3 | 1 | 4 | 2025 | 7 | M7_D16_H3 | 4707 | 456.316 | 91.1139 | 3.7113 | 6.786 | 649.8373 | 1207.7646 | 1207.7646 | 1258.852 |  | -3e-06 | 88.665 |  |  | 0 | 88.665
2025-07-16 03:00 | 4 | 1 | 5 | 2025 | 7 | M7_D16_H4 | 4708 | 431.6779 | 89.6821 | 3.7113 | 6.786 | 499.6396 | 1031.4969 | 1031.4969 | 1238.5121 |  | -1e-06 | 66.0957 |  |  | 0 | 66.0957
2025-07-16 04:00 | 5 | 1 | 6 | 2025 | 7 | M7_D16_H5 | 4709 | 425.2743 | 89.4613 | 3.7113 | 6.786 | 517.449 | 1042.682 | 1042.682 | 1251.7882 |  | 8.3093 | 72.4316 |  |  | 0 | 72.4316
2025-07-16 05:00 | 6 | 1 | 7 | 2025 | 7 | M7_D16_H6 | 4710 | 407.0688 | 95.24 | 0.096958 | 0.17776 | 542.1275 | 1044.711 | 1044.711 | 1255.9083 |  | 0 | 207.8257 |  |  | 0 | 207.8257
2025-07-16 06:00 | 7 | 1 | 8 | 2025 | 7 | M7_D16_H7 | 4711 | 410.8824 | 101.8558 | 0.096958 | 0.17776 | 568.7347 | 1081.7477 | 1081.7477 | 1295.0361 |  | -176.4706 | 272.7025 |  |  | 0 | 449.173
2025-07-16 07:00 | 8 | 1 | 9 | 2025 | 7 | M7_D16_H8 | 4712 | 398.7325 | 126.4293 | 0.096958 | 0.17776 | 597.6661 | 1123.1027 | 1123.1027 | 1340.5732 |  | -364.7106 | 129.4498 |  |  | 0 | 494.1604
2025-07-16 08:00 | 9 | 1 | 10 | 2025 | 7 | M7_D16_H9 | 4713 | 377.3403 | 159.1657 | 0.096958 | 0.17776 | 620.605 | 1157.3857 | 1157.3857 | 1376.9473 |  | -340.8359 | 249.9966 |  |  | 0 | 590.8325
2025-07-16 09:00 | 10 | 1 | 11 | 2025 | 7 | M7_D16_H10 | 4714 | 391.4455 | 183.374 | 0.096958 | 0.17776 | 643.359 | 1218.4533 | 1218.4533 | 1435.9238 |  | -280.3016 | 386.6341 |  |  | 0 | 666.9357
2025-07-16 10:00 | 11 | 1 | 12 | 2025 | 7 | M7_D16_H11 | 4715 | 429.9132 | 206.058 | 0.096958 | 0.17776 | 664.1359 | 1300.3818 | 1300.3818 | 1515.7613 |  | -237.5034 | 478.6669 |  |  | 0 | 716.1702
2025-07-16 11:00 | 12 | 1 | 13 | 2025 | 7 | M7_D16_H12 | 4716 | 481.202 | 219.3628 | 0.096958 | 0.17776 | 679.2106 | 1380.0502 | 1380.0502 | 1593.3386 |  | -198.6928 | 544.9019 |  |  | 0 | 743.5947
2025-07-16 12:00 | 13 | 1 | 14 | 2025 | 7 | M7_D16_H13 | 4717 | 539.8306 | 224.1095 | 0.096958 | 0.17776 | 691.7727 | 1455.9875 | 1455.9875 | 1669.2759 |  | -188.1397 | 560.7082 |  |  | 0 | 748.8478
2025-07-16 13:00 | 14 | 1 | 15 | 2025 | 7 | M7_D16_H14 | 4718 | 605.7827 | 231.181 | 0.096958 | 0.17776 | 700.7948 | 1538.0332 | 1538.0332 | 1751.3216 |  | 0 | 867.0871 |  |  | 0 | 867.0871
2025-07-16 14:00 | 15 | 1 | 16 | 2025 | 7 | M7_D16_H15 | 4719 | 683.0434 | 236.0655 | 0.096958 | 0.17776 | 697.6371 | 1617.0207 | 1617.0207 | 1828.2181 |  | 0 | 865.0895 |  |  | 0 | 865.0895
2025-07-16 15:00 | 16 | 1 | 17 | 2025 | 7 | M7_D16_H16 | 4720 | 761.6087 | 231.78 | 0.096958 | 0.17776 | 684.3625 | 1678.0259 | 1678.0259 | 1889.2232 |  | 0 | 792.2271 |  |  | 0 | 792.2271
2025-07-16 16:00 | 17 | 1 | 18 | 2025 | 7 | M7_D16_H17 | 4721 | 821.6151 | 215.1882 | 0.096958 | 0.17776 | 662.896 | 1699.9741 | 1699.9741 | 1909.0803 |  | 0 | 659.4199 |  |  | 0 | 659.4199
2025-07-16 17:00 | 18 | 1 | 19 | 2025 | 7 | M7_D16_H18 | 4722 | 849.7686 | 179.974 | 0.096958 | 0.17776 | 633.0498 | 1663.0672 | 1663.0672 | 1870.0824 |  | 35.9382 | 467.3203 |  |  | 0.027432 | 467.3203
2025-07-16 18:00 | 19 | 1 | 20 | 2025 | 7 | M7_D16_H19 | 4723 | 846.2835 | 154.5257 | 0.096958 | 0.17776 | 692.5369 | 1693.6208 | 1693.6208 | 1817.5448 |  | 387.3471 | 609.8225 |  |  | 0.59562 | 609.8225
2025-07-16 19:00 | 20 | 1 | 21 | 2025 | 7 | M7_D16_H20 | 4724 | 846.3212 | 142.7851 | 0.096958 | 0.17776 | 646.8469 | 1636.228 | 1636.228 | 1800.6719 |  | 414.098 | 577.0282 |  |  | 2.4577 | 577.0282
2025-07-16 20:00 | 21 | 1 | 22 | 2025 | 7 | M7_D16_H21 | 4725 | 810.4434 | 137.837 | 3.7113 | 6.786 | 624.9976 | 1583.7753 | 1583.7753 | 1757.1771 |  | 384.2658 | 517.8095 |  |  | 0.49979 | 517.8095
2025-07-16 21:00 | 22 | 1 | 23 | 2025 | 7 | M7_D16_H22 | 4726 | 725.3323 | 126.0631 | 3.7113 | 6.786 | 622.1615 | 1484.0542 | 1484.0542 | 1632.166 |  | 290.3509 | 410.7929 |  |  | 0.099177 | 410.7929
2025-07-16 22:00 | 23 | 1 | 24 | 2025 | 7 | M7_D16_H23 | 4727 | 626.2786 | 114.9462 | 3.7113 | 6.786 | 546.8385 | 1298.5607 | 1298.5607 | 1499.3027 |  | -1e-06 | 114.3853 |  |  | 0.0077648 | 114.3853
2025-07-16 23:00 | 24 | 1 | 1 | 2025 | 7 | M7_D16_H24 | 4728 | 575.7105 | 107.7616 | 3.7113 | 6.786 | 653.9268 | 1347.8963 | 1347.8963 | 1421.0075 |  | 0 | 126.119 |  |  | 0 | 126.119
2025-07-17 | 1 | 1 | 2 | 2025 | 7 | M7_D17_H1 | 4729 | 541.7449 | 102.2566 | 3.7113 | 6.786 | 514.5126 | 1169.0114 | 1169.0114 | 1367.6624 |  | 0 | 99.3157 |  |  | 0 | 99.3157
2025-07-17 01:00 | 2 | 1 | 3 | 2025 | 7 | M7_D17_H2 | 4730 | 513.3437 | 97.2901 | 3.7113 | 6.786 | 599.7559 | 1220.8871 | 1220.8871 | 1331.8334 |  | 0 | 120.3398 |  |  | 0 | 120.3398
2025-07-17 02:00 | 3 | 1 | 4 | 2025 | 7 | M7_D17_H3 | 4731 | 475.2832 | 94.3695 | 3.7113 | 6.786 | 539.549 | 1119.6991 | 1119.6991 | 1288.7317 |  | -3e-06 | 198.5379 |  |  | 0 | 198.5379
2025-07-17 03:00 | 4 | 1 | 5 | 2025 | 7 | M7_D17_H4 | 4732 | 447.0759 | 92.9227 | 3.7113 | 6.786 | 591.9496 | 1142.4456 | 1142.4456 | 1265.5959 |  | 0 | 146.3932 |  |  | 0 | 146.3932
2025-07-17 04:00 | 5 | 1 | 6 | 2025 | 7 | M7_D17_H5 | 4733 | 437.9812 | 92.5004 | 3.7113 | 6.786 | 525.4772 | 1066.4562 | 1066.4562 | 1275.5625 |  | 2.63e-06 | 139.9094 |  |  | 0 | 139.9094
2025-07-17 05:00 | 6 | 1 | 7 | 2025 | 7 | M7_D17_H6 | 4734 | 416.5653 | 98.6573 | 0.096958 | 0.17776 | 549.3094 | 1064.8067 | 1064.8067 | 1276.004 |  | 0 | 263.5258 |  |  | 0 | 263.5258
2025-07-17 06:00 | 7 | 1 | 8 | 2025 | 7 | M7_D17_H7 | 4735 | 419.4859 | 104.4036 | 0.096958 | 0.17776 | 576.6986 | 1100.8629 | 1100.8629 | 1314.1513 |  | -235.0628 | 165.3406 |  |  | 0 | 400.4034
2025-07-17 07:00 | 8 | 1 | 9 | 2025 | 7 | M7_D17_H8 | 4736 | 411.5579 | 130.4337 | 0.096958 | 0.17776 | 607.5742 | 1149.8406 | 1149.8406 | 1367.3111 |  | -316.4546 | 237.5265 |  |  | 0 | 553.9812
2025-07-17 08:00 | 9 | 1 | 10 | 2025 | 7 | M7_D17_H9 | 4737 | 398.0689 | 165.5229 | 0.096958 | 0.17776 | 631.0025 | 1194.8691 | 1194.8691 | 1414.4306 |  | -358.6958 | 226.5996 |  |  | 0 | 585.2954
2025-07-17 09:00 | 10 | 1 | 11 | 2025 | 7 | M7_D17_H10 | 4738 | 415.0032 | 191.3149 | 0.096958 | 0.17776 | 654.713 | 1261.3058 | 1261.3058 | 1478.7763 |  | -392.1055 | 145.2044 |  |  | 0 | 537.3099
2025-07-17 10:00 | 11 | 1 | 12 | 2025 | 7 | M7_D17_H11 | 4739 | 452.7394 | 215.7721 | 0.096958 | 0.17776 | 675.4151 | 1344.2013 | 1344.2013 | 1559.5808 |  | -175.8384 | 585.6318 |  |  | 0 | 761.4702
2025-07-17 11:00 | 12 | 1 | 13 | 2025 | 7 | M7_D17_H12 | 4740 | 509.3738 | 230.3708 | 0.096958 | 0.17776 | 690.1275 | 1430.1469 | 1430.1469 | 1643.4353 |  | -199.5511 | 535.6537 |  |  | 0 | 735.2048
2025-07-17 12:00 | 13 | 1 | 14 | 2025 | 7 | M7_D17_H13 | 4741 | 573.613 | 236.5783 | 0.096958 | 0.17776 | 702.3428 | 1512.8088 | 1512.8088 | 1726.0972 |  | -130.752 | 662.8187 |  |  | 0 | 793.5707
2025-07-17 13:00 | 14 | 1 | 15 | 2025 | 7 | M7_D17_H14 | 4742 | 643.4973 | 245.2033 | 0.096958 | 0.17776 | 712.3463 | 1601.3216 | 1601.3216 | 1814.61 |  | -2.0706 | 845.6916 |  |  | 0 | 847.7622
2025-07-17 14:00 | 15 | 1 | 16 | 2025 | 7 | M7_D17_H15 | 4743 | 719.4157 | 251.9117 | 0.096958 | 0.17776 | 709.6516 | 1681.2538 | 1681.2538 | 1892.4511 |  | 1.842 | 844.479 |  |  | 0 | 844.479
2025-07-17 15:00 | 16 | 1 | 17 | 2025 | 7 | M7_D17_H16 | 4744 | 796.0817 | 248.4525 | 0.096958 | 0.17776 | 695.1558 | 1739.9647 | 1739.9647 | 1951.1621 |  | 49.5149 | 801.3861 |  |  | 0 | 801.3861
2025-07-17 16:00 | 17 | 1 | 18 | 2025 | 7 | M7_D17_H17 | 4745 | 858.2859 | 234.2761 | 0.096958 | 0.17776 | 672.5966 | 1765.4333 | 1765.4333 | 1974.5395 |  | -57.8552 | 602.1966 |  |  | 0 | 660.0517
2025-07-17 17:00 | 18 | 1 | 19 | 2025 | 7 | M7_D17_H18 | 4746 | 888.4927 | 199.3162 | 0.096958 | 0.17776 | 642.415 | 1730.4986 | 1730.4986 | 1937.5138 |  | 0 | 471.1339 |  |  | 0 | 471.1339
2025-07-17 18:00 | 19 | 1 | 20 | 2025 | 7 | M7_D17_H19 | 4747 | 888.148 | 172.3402 | 0.096958 | 0.17776 | 761.1005 | 1821.8634 | 1821.8634 | 1886.3156 |  | 425.1554 | 596.6543 |  |  | 0.27658 | 596.6543
2025-07-17 19:00 | 20 | 1 | 21 | 2025 | 7 | M7_D17_H20 | 4748 | 881.627 | 155.714 | 0.096958 | 0.17776 | 775.4215 | 1813.0372 | 1813.0372 | 1856.9621 |  | 488.4464 | 562.0475 |  |  | 1.5259 | 562.0475
2025-07-17 20:00 | 21 | 1 | 22 | 2025 | 7 | M7_D17_H21 | 4749 | 841.372 | 147.1213 | 3.7113 | 6.786 | 601.2878 | 1600.2785 | 1600.2785 | 1805.2027 |  | 301.5337 | 400.1495 |  |  | 0.50965 | 400.1495
2025-07-17 21:00 | 22 | 1 | 23 | 2025 | 7 | M7_D17_H22 | 4750 | 754.6665 | 133.1281 | 3.7113 | 6.786 | 574.6806 | 1472.9726 | 1472.9726 | 1675.8056 |  | 176.8646 | 286.5467 |  |  | 0.017711 | 286.5467
2025-07-17 22:00 | 23 | 1 | 24 | 2025 | 7 | M7_D17_H23 | 4751 | 650.6173 | 120.7454 | 3.7113 | 6.786 | 552.2155 | 1334.0755 | 1334.0755 | 1534.8176 |  | 120 | 232.3884 |  |  | 0 | 232.3884
2025-07-17 23:00 | 24 | 1 | 1 | 2025 | 7 | M7_D17_H24 | 4752 | 599.6097 | 112.9888 | 3.7113 | 6.786 | 696.2644 | 1419.3602 | 1419.3602 | 1455.1434 |  | 0 | 101.0206 |  |  | 0 | 101.0206
2025-07-18 | 1 | 1 | 2 | 2025 | 7 | M7_D18_H1 | 4753 | 525.5777 | 106.2825 | 3.7113 | 6.786 | 633.3092 | 1275.6667 | 1275.6667 | 1355.3121 |  | -1e-06 | 119.5208 |  |  | 0 | 119.5208
2025-07-18 01:00 | 2 | 1 | 3 | 2025 | 7 | M7_D18_H2 | 4754 | 498.6707 | 100.8625 | 3.7113 | 6.786 | 617.8518 | 1227.8823 | 1227.8823 | 1320.8773 |  | -3e-06 | 120.6627 |  |  | 0 | 120.6627
2025-07-18 02:00 | 3 | 1 | 4 | 2025 | 7 | M7_D18_H3 | 4755 | 458.865 | 97.7135 | 3.7113 | 6.786 | 634.9747 | 1202.0505 | 1202.0505 | 1276.5533 |  | -3e-06 | 100.8876 |  |  | 0 | 100.8876
2025-07-18 03:00 | 4 | 1 | 5 | 2025 | 7 | M7_D18_H4 | 4756 | 440.834 | 96.0695 | 3.7113 | 6.786 | 626.0644 | 1173.4652 | 1173.4652 | 1263.3096 |  | -1e-06 | 92.0515 |  |  | 0 | 92.0515
2025-07-18 04:00 | 5 | 1 | 6 | 2025 | 7 | M7_D18_H5 | 4757 | 431.6391 | 95.9306 | 3.7113 | 6.786 | 525.7446 | 1063.8116 | 1063.8116 | 1272.9179 |  | 7.06e-06 | 91.5387 |  |  | 0 | 91.5387
2025-07-18 05:00 | 6 | 1 | 7 | 2025 | 7 | M7_D18_H6 | 4758 | 417.4336 | 103.0387 | 0.096958 | 0.17776 | 548.7899 | 1069.5369 | 1069.5369 | 1280.7342 |  | 0 | 235.4299 |  |  | 0 | 235.4299
2025-07-18 06:00 | 7 | 1 | 8 | 2025 | 7 | M7_D18_H7 | 4759 | 416.9143 | 108.4533 | 0.096958 | 0.17776 | 571.1639 | 1096.8062 | 1096.8062 | 1310.0946 |  | -349.8103 | 0 |  |  | 0 | 298.8933
2025-07-18 07:00 | 8 | 1 | 9 | 2025 | 7 | M7_D18_H8 | 4760 | 405.8148 | 135.4637 | 0.096958 | 0.17776 | 594.0902 | 1135.6434 | 1135.6434 | 1353.1139 |  | -491.5523 | 0 |  |  | 0 | 414.5145
2025-07-18 08:00 | 9 | 1 | 10 | 2025 | 7 | M7_D18_H9 | 4761 | 382.8669 | 172.2874 | 0.096958 | 0.17776 | 612.0571 | 1167.4861 | 1167.4861 | 1387.0476 |  | -496.2929 | 0 |  |  | 0 | 485.2047
2025-07-18 09:00 | 10 | 1 | 11 | 2025 | 7 | M7_D18_H10 | 4762 | 378.911 | 199.3926 | 0.096958 | 0.17776 | 628.7808 | 1207.3592 | 1207.3592 | 1424.8297 |  | -437.5291 | 122.0863 |  |  | 0 | 559.6154
2025-07-18 10:00 | 11 | 1 | 12 | 2025 | 7 | M7_D18_H11 | 4763 | 395.1537 | 225.0392 | 0.096958 | 0.17776 | 641.8812 | 1262.3488 | 1262.3488 | 1477.7283 |  | -9.667 | 967.39 |  |  | 0 | 977.057
2025-07-18 11:00 | 12 | 1 | 13 | 2025 | 7 | M7_D18_H12 | 4764 | 440.3384 | 240.6732 | 0.096958 | 0.17776 | 651.8124 | 1333.0987 | 1333.0987 | 1546.3871 |  | 0 | 953.2661 |  |  | 0 | 953.2661
2025-07-18 12:00 | 13 | 1 | 14 | 2025 | 7 | M7_D18_H13 | 4765 | 490.8795 | 247.6466 | 0.096958 | 0.17776 | 657.9209 | 1396.7218 | 1396.7218 | 1610.0102 |  | 0 | 935.3934 |  |  | 0 | 935.3934
2025-07-18 13:00 | 14 | 1 | 15 | 2025 | 7 | M7_D18_H14 | 4766 | 559.0294 | 256.1553 | 0.096958 | 0.17776 | 662.774 | 1478.2334 | 1478.2334 | 1691.5218 |  | 0 | 872.4444 |  |  | 0 | 872.4444
2025-07-18 14:00 | 15 | 1 | 16 | 2025 | 7 | M7_D18_H15 | 4767 | 622.4768 | 261.6496 | 0.096958 | 0.17776 | 655.9716 | 1540.3726 | 1540.3726 | 1751.57 |  | 0 | 811.6494 |  |  | 0 | 811.6494
2025-07-18 15:00 | 16 | 1 | 17 | 2025 | 7 | M7_D18_H16 | 4768 | 717.5562 | 257.0538 | 0.096958 | 0.17776 | 644.6394 | 1619.5242 | 1619.5242 | 1830.7215 |  | 0 | 742.4198 |  |  | 0.0018392 | 742.4198
2025-07-18 16:00 | 17 | 1 | 18 | 2025 | 7 | M7_D18_H17 | 4769 | 765.0249 | 241.0244 | 0.096958 | 0.17776 | 624.1496 | 1630.4736 | 1630.4736 | 1839.5799 |  | -1.8029 | 607.6589 |  |  | 0.0028375 | 609.4618
2025-07-18 17:00 | 18 | 1 | 19 | 2025 | 7 | M7_D18_H18 | 4770 | 734.1393 | 205.0529 | 0.096958 | 0.17776 | 592.5708 | 1532.0377 | 1532.0377 | 1738.2379 |  | 0 | 447.368 |  |  | 0.056692 | 447.368
2025-07-18 18:00 | 19 | 1 | 20 | 2025 | 7 | M7_D18_H19 | 4771 | 703.2258 | 176.3047 | 0.096958 | 0.17776 | 720.4502 | 1600.2554 | 1600.2554 | 1653.9011 |  | 240.876 | 425.4276 |  |  | 1.4505 | 425.4276
2025-07-18 19:00 | 20 | 1 | 21 | 2025 | 7 | M7_D18_H20 | 4772 | 697.5053 | 159.3295 | 0.096958 | 0.17776 | 723.8938 | 1581.0033 | 1581.0033 | 1630.508 |  | 324.6654 | 406.372 |  |  | 3.6079 | 406.372
2025-07-18 20:00 | 21 | 1 | 22 | 2025 | 7 | M7_D18_H21 | 4773 | 676.7012 | 151.4457 | 3.7113 | 6.786 | 562.8884 | 1401.5327 | 1401.5327 | 1606.4568 |  | 196.5741 | 309.4584 |  |  | 1.1891 | 309.4584
2025-07-18 21:00 | 22 | 1 | 23 | 2025 | 7 | M7_D18_H22 | 4774 | 616.7325 | 137.1045 | 3.7113 | 6.786 | 627.1021 | 1391.4364 | 1391.4364 | 1508.7828 |  | 103.2906 | 249.3099 |  |  | 0.15614 | 249.3099
2025-07-18 22:00 | 23 | 1 | 24 | 2025 | 7 | M7_D18_H23 | 4775 | 554.1567 | 124.0409 | 3.7113 | 6.786 | 669.8431 | 1358.5381 | 1358.5381 | 1412.8259 |  | 115.9898 | 225.6604 |  |  | 0.081482 | 225.6604
2025-07-18 23:00 | 24 | 1 | 1 | 2025 | 7 | M7_D18_H24 | 4776 | 516.177 | 115.6648 | 3.7113 | 6.786 | 507.1644 | 1149.5036 | 1149.5036 | 1348.1545 |  | 13.1956 | 109.7525 |  |  | 0.013886 | 109.7525
2025-07-19 | 1 | 1 | 2 | 2025 | 7 | M7_D19_H1 | 4777 | 511.564 | 108.8486 | 3.7113 | 6.786 | 638.9156 | 1269.8256 | 1269.8256 | 1329.515 |  | 0 | 91.695 |  |  | 0 | 91.695
2025-07-19 01:00 | 2 | 1 | 3 | 2025 | 7 | M7_D19_H2 | 4778 | 489.8765 | 103.2832 | 3.7113 | 6.786 | 654.0531 | 1257.7102 | 1257.7102 | 1302.343 |  | 0 | 83.7535 |  |  | 0 | 83.7535
2025-07-19 02:00 | 3 | 1 | 4 | 2025 | 7 | M7_D19_H3 | 4779 | 457.0551 | 99.8412 | 3.7113 | 6.786 | 679.2148 | 1246.6085 | 1246.6085 | 1264.6235 |  | 0 | 56.9634 |  |  | 0 | 56.9634
2025-07-19 03:00 | 4 | 1 | 5 | 2025 | 7 | M7_D19_H4 | 4780 | 432.6377 | 97.8708 | 3.7113 | 6.786 | 667.8075 | 1208.8134 | 1208.8134 | 1240.0452 |  | -1e-06 | 61.9804 |  |  | 0 | 61.9804
2025-07-19 04:00 | 5 | 1 | 6 | 2025 | 7 | M7_D19_H5 | 4781 | 421.9562 | 97.2341 | 3.7113 | 6.786 | 498.5902 | 1028.2779 | 1028.2779 | 1237.3841 |  | 321.6356 | 378.434 |  |  | 0 | 378.434
2025-07-19 05:00 | 6 | 1 | 7 | 2025 | 7 | M7_D19_H6 | 4782 | 397.2221 | 103.8585 | 0.096958 | 0.17776 | 503.7002 | 1005.0555 | 1005.0555 | 1216.2528 |  | 53.0685 | 256.7424 |  |  | 0 | 256.7424
2025-07-19 06:00 | 7 | 1 | 8 | 2025 | 7 | M7_D19_H7 | 4783 | 383.3624 | 108.7517 | 0.096958 | 0.17776 | 505.5365 | 997.9254 | 997.9254 | 1211.2138 |  | -119.4915 | 368.7063 |  |  | 0 | 488.1978
2025-07-19 07:00 | 8 | 1 | 9 | 2025 | 7 | M7_D19_H8 | 4784 | 368.8068 | 135.6792 | 0.096958 | 0.17776 | 515.9269 | 1020.6876 | 1020.6876 | 1238.1581 |  | -259.4423 | 297.8052 |  |  | 0 | 557.2474
2025-07-19 08:00 | 9 | 1 | 10 | 2025 | 7 | M7_D19_H9 | 4785 | 363.7025 | 173.6168 | 0.096958 | 0.17776 | 532.291 | 1069.8851 | 1069.8851 | 1289.4467 |  | -309.8763 | 248.7588 |  |  | 0 | 558.6351
2025-07-19 09:00 | 10 | 1 | 11 | 2025 | 7 | M7_D19_H10 | 4786 | 389.1412 | 201.92 | 0.096958 | 0.17776 | 546.3411 | 1137.677 | 1137.677 | 1355.1475 |  | -141.4108 | 613.5366 |  |  | 0 | 754.9475
2025-07-19 10:00 | 11 | 1 | 12 | 2025 | 7 | M7_D19_H11 | 4787 | 430.7708 | 227.9803 | 0.096958 | 0.17776 | 561.5543 | 1220.58 | 1220.58 | 1435.9595 |  | -302.9515 | 325.3856 |  |  | 0 | 628.3371
2025-07-19 11:00 | 12 | 1 | 13 | 2025 | 7 | M7_D19_H12 | 4788 | 481.4013 | 242.2256 | 0.096958 | 0.17776 | 573.0354 | 1296.937 | 1296.937 | 1510.2254 |  | -174.7426 | 593.2065 |  |  | 0 | 767.9491
2025-07-19 12:00 | 13 | 1 | 14 | 2025 | 7 | M7_D19_H13 | 4789 | 531.0451 | 248.4352 | 0.096958 | 0.17776 | 580.9594 | 1360.7144 | 1360.7144 | 1574.0028 |  | -176.4706 | 577.7271 |  |  | 0 | 754.1977
2025-07-19 13:00 | 14 | 1 | 15 | 2025 | 7 | M7_D19_H14 | 4790 | 590.3598 | 254.9799 | 0.096958 | 0.17776 | 586.5372 | 1432.1517 | 1432.1517 | 1645.4401 |  | -84.7782 | 707.9188 |  |  | 0 | 792.6971
2025-07-19 14:00 | 15 | 1 | 16 | 2025 | 7 | M7_D19_H15 | 4791 | 658.5776 | 257.8316 | 0.096958 | 0.17776 | 588.7421 | 1505.4259 | 1505.4259 | 1716.6233 |  | -36.0486 | 785.9854 |  |  | 0 | 822.0341
2025-07-19 15:00 | 16 | 1 | 17 | 2025 | 7 | M7_D19_H16 | 4792 | 727.3878 | 252.6917 | 0.096958 | 0.17776 | 591.5596 | 1571.9138 | 1571.9138 | 1783.1112 |  | 0 | 764.4416 |  |  | 0 | 764.4416
2025-07-19 16:00 | 17 | 1 | 18 | 2025 | 7 | M7_D19_H17 | 4793 | 768.8795 | 237.6804 | 0.096958 | 0.17776 | 589.4966 | 1596.3312 | 1596.3312 | 1805.4375 |  | 0 | 631.8897 |  |  | 0.010668 | 631.8897
2025-07-19 17:00 | 18 | 1 | 19 | 2025 | 7 | M7_D19_H18 | 4794 | 779.5913 | 202.0558 | 0.096958 | 0.17776 | 598.5653 | 1580.4871 | 1580.4871 | 1766.621 |  | 91.3567 | 517.0197 |  |  | 0.27392 | 517.0197
2025-07-19 18:00 | 19 | 1 | 20 | 2025 | 7 | M7_D19_H19 | 4795 | 757.3749 | 174.0208 | 0.096958 | 0.17776 | 656.4273 | 1588.0977 | 1588.0977 | 1699.4537 |  | 370.1461 | 597.5557 |  |  | 0.52828 | 597.5557
2025-07-19 19:00 | 20 | 1 | 21 | 2025 | 7 | M7_D19_H20 | 4796 | 748.082 | 158.0701 | 0.096958 | 0.17776 | 556.3324 | 1462.7592 | 1462.7592 | 1669.7744 |  | 270 | 437.0082 |  |  | 2.0725 | 437.0082
2025-07-19 20:00 | 21 | 1 | 22 | 2025 | 7 | M7_D19_H21 | 4797 | 712.1966 | 152.5122 | 3.7113 | 6.786 | 719.8885 | 1595.0947 | 1595.0947 | 1621.8155 |  | 479.8324 | 577.5306 |  |  | 0.83685 | 577.5306
2025-07-19 21:00 | 22 | 1 | 23 | 2025 | 7 | M7_D19_H22 | 4798 | 652.5511 | 139.4842 | 3.7113 | 6.786 | 521.6824 | 1324.2151 | 1324.2151 | 1527.0482 |  | 249.1208 | 338.485 |  |  | 0.012222 | 338.485
2025-07-19 22:00 | 23 | 1 | 24 | 2025 | 7 | M7_D19_H23 | 4799 | 585.3708 | 126.6642 | 3.7113 | 6.786 | 659.9376 | 1382.47 | 1382.47 | 1430.7352 |  | -3e-06 | 92.6472 |  |  | 0 | 92.6472
2025-07-19 23:00 | 24 | 1 | 1 | 2025 | 7 | M7_D19_H24 | 4800 | 545.8193 | 117.8205 | 3.7113 | 6.786 | 636.9724 | 1311.1097 | 1311.1097 | 1366.4693 |  | -4e-06 | 95.5287 |  |  | 0 | 95.5287
2025-07-20 | 1 | 1 | 2 | 2025 | 7 | M7_D20_H1 | 4801 | 490.3032 | 111.7412 | 3.7113 | 6.786 | 659.4144 | 1271.9561 | 1271.9561 | 1295.9779 |  | 0 | 70.7654 |  |  | 0 | 70.7654
2025-07-20 01:00 | 2 | 1 | 3 | 2025 | 7 | M7_D20_H2 | 4802 | 470.2985 | 105.5682 | 3.7113 | 6.786 | 662.3903 | 1248.7544 | 1248.7544 | 1270.9244 |  | 0 | 60.056 |  |  | 0 | 60.056
2025-07-20 02:00 | 3 | 1 | 4 | 2025 | 7 | M7_D20_H3 | 4803 | 437.3025 | 101.5186 | 3.7113 | 6.786 | 669.4736 | 1218.792 | 1218.792 | 1233.132 |  | 0 | 44.3275 |  |  | 0 | 44.3275
2025-07-20 03:00 | 4 | 1 | 5 | 2025 | 7 | M7_D20_H4 | 4804 | 419.5365 | 97.9225 | 3.7113 | 6.786 | 674.9787 | 1202.9351 | 1202.9351 | 1214.0201 |  | -2e-06 | 34.8375 |  |  | 0 | 34.8375
2025-07-20 04:00 | 5 | 1 | 6 | 2025 | 7 | M7_D20_H5 | 4805 | 408.5177 | 94.488 | 3.7113 | 6.786 | 485.7383 | 999.2415 | 999.2415 | 1208.3477 |  | 16.9357 | 45.5564 |  |  | 0 | 45.5564
2025-07-20 05:00 | 6 | 1 | 7 | 2025 | 7 | M7_D20_H6 | 4806 | 385.0441 | 94.5667 | 0.096958 | 0.17776 | 488.4771 | 968.3627 | 968.3627 | 1179.56 |  | 11.328 | 182.2061 |  |  | 0 | 182.2061
2025-07-20 06:00 | 7 | 1 | 8 | 2025 | 7 | M7_D20_H7 | 4807 | 364.7432 | 88.9313 | 0.096958 | 0.17776 | 487.1341 | 941.0833 | 941.0833 | 1154.3717 |  | -142.4731 | 304.3209 |  |  | 0 | 446.794
2025-07-20 07:00 | 8 | 1 | 9 | 2025 | 7 | M7_D20_H8 | 4808 | 351.8424 | 98.2619 | 0.096958 | 0.17776 | 493.5147 | 943.8937 | 943.8937 | 1161.3642 |  | -179.251 | 439.6304 |  |  | 0 | 618.8814
2025-07-20 08:00 | 9 | 1 | 10 | 2025 | 7 | M7_D20_H9 | 4809 | 352.4963 | 121.5707 | 0.096958 | 0.17776 | 504.8211 | 979.1628 | 979.1628 | 1198.7244 |  | -299.3592 | 260.3694 |  |  | 0 | 559.7286
2025-07-20 09:00 | 10 | 1 | 11 | 2025 | 7 | M7_D20_H10 | 4810 | 375.6435 | 144.0003 | 0.096958 | 0.17776 | 516.5226 | 1036.4411 | 1036.4411 | 1253.9117 |  | -282.9103 | 326.8867 |  |  | 0 | 609.797
2025-07-20 10:00 | 11 | 1 | 12 | 2025 | 7 | M7_D20_H11 | 4811 | 430.2041 | 167.7788 | 0.096958 | 0.17776 | 533.0538 | 1131.3114 | 1131.3114 | 1346.6909 |  | -301.8605 | 331.8114 |  |  | 0 | 633.6718
2025-07-20 11:00 | 12 | 1 | 13 | 2025 | 7 | M7_D20_H12 | 4812 | 502.0437 | 181.8906 | 0.096958 | 0.17776 | 546.8077 | 1231.0168 | 1231.0168 | 1444.3052 |  | -258.7567 | 427.5469 |  |  | 0 | 686.3036
2025-07-20 12:00 | 13 | 1 | 14 | 2025 | 7 | M7_D20_H13 | 4813 | 523.4047 | 185.0881 | 0.096958 | 0.17776 | 552.8823 | 1261.6499 | 1261.6499 | 1474.9382 |  | -73.0377 | 804.5786 |  |  | 0 | 877.6163
2025-07-20 13:00 | 14 | 1 | 15 | 2025 | 7 | M7_D20_H14 | 4814 | 562.9713 | 189.2734 | 0.096958 | 0.17776 | 556.2403 | 1308.7597 | 1308.7597 | 1522.0481 |  | -138.3818 | 632.1839 |  |  | 0 | 770.5657
2025-07-20 14:00 | 15 | 1 | 16 | 2025 | 7 | M7_D20_H15 | 4815 | 630.0503 | 193.6193 | 0.096958 | 0.17776 | 559.5252 | 1383.4695 | 1383.4695 | 1594.6668 |  | -82.0439 | 724.5533 |  |  | 0 | 806.5973
2025-07-20 15:00 | 16 | 1 | 17 | 2025 | 7 | M7_D20_H16 | 4816 | 715.9273 | 196.2512 | 0.096958 | 0.17776 | 563.0659 | 1475.5192 | 1475.5192 | 1686.7165 |  | 0 | 820.3564 |  |  | 0 | 820.3564
2025-07-20 16:00 | 17 | 1 | 18 | 2025 | 7 | M7_D20_H17 | 4817 | 744.7294 | 195.5833 | 0.096958 | 0.17776 | 560.2902 | 1500.8775 | 1500.8775 | 1709.9838 |  | 0 | 689.9942 |  |  | 0.10275 | 689.9942
2025-07-20 17:00 | 18 | 1 | 19 | 2025 | 7 | M7_D20_H18 | 4818 | 737.4478 | 178.4572 | 0.096958 | 0.17776 | 546.7151 | 1462.8947 | 1462.8947 | 1669.9099 |  | 0 | 484.5189 |  |  | 0.38019 | 484.5189
2025-07-20 18:00 | 19 | 1 | 20 | 2025 | 7 | M7_D20_H19 | 4819 | 717.0413 | 162.0055 | 0.096958 | 0.17776 | 621.3694 | 1500.6909 | 1500.6909 | 1617.9767 |  | 300.8525 | 533.3504 |  |  | 1.4859 | 533.3504
2025-07-20 19:00 | 20 | 1 | 21 | 2025 | 7 | M7_D20_H20 | 4820 | 707.7064 | 148.3667 | 0.096958 | 0.17776 | 629.0543 | 1485.4021 | 1485.4021 | 1592.0908 |  | 405.6199 | 547.6251 |  |  | 3.6858 | 547.6251
2025-07-20 20:00 | 21 | 1 | 22 | 2025 | 7 | M7_D20_H21 | 4821 | 673.3863 | 146.0139 | 3.7113 | 6.786 | 518.1293 | 1348.0269 | 1348.0269 | 1552.951 |  | 270 | 430.2036 |  |  | 1.0043 | 430.2036
2025-07-20 21:00 | 22 | 1 | 23 | 2025 | 7 | M7_D20_H22 | 4822 | 607.9686 | 138.5297 | 3.7113 | 6.786 | 575.5493 | 1332.545 | 1332.545 | 1463.8108 |  | -2e-06 | 165.3222 |  |  | 0.022998 | 165.3222
2025-07-20 22:00 | 23 | 1 | 24 | 2025 | 7 | M7_D20_H23 | 4823 | 532.9691 | 125.8282 | 3.7113 | 6.786 | 557.9052 | 1227.1999 | 1227.1999 | 1364.0323 |  | 0 | 152.1259 |  |  | 0 | 152.1259
2025-07-20 23:00 | 24 | 1 | 1 | 2025 | 7 | M7_D20_H24 | 4824 | 491.7715 | 117.4251 | 3.7113 | 6.786 | 589.7521 | 1209.4461 | 1209.4461 | 1301.7265 |  | -4e-06 | 103.2135 |  |  | 0 | 103.2135
2025-07-21 | 1 | 1 | 2 | 2025 | 7 | M7_D21_H1 | 4825 | 451.2419 | 112.1765 | 3.7113 | 6.786 | 601.6951 | 1175.6108 | 1175.6108 | 1252.6444 |  | -4e-06 | 85.4782 |  |  | 0 | 85.4782
2025-07-21 01:00 | 2 | 1 | 3 | 2025 | 7 | M7_D21_H2 | 4826 | 432.4524 | 106.1263 | 3.7113 | 6.786 | 653.8394 | 1202.9155 | 1202.9155 | 1231.8925 |  | -4e-06 | 50.1519 |  |  | 0 | 50.1519
2025-07-21 02:00 | 3 | 1 | 4 | 2025 | 7 | M7_D21_H3 | 4827 | 406.0561 | 101.886 | 3.7113 | 6.786 | 676.8563 | 1195.2957 | 1195.2957 | 1203.7907 |  | -4e-06 | 35.8146 |  |  | 0 | 35.8146
2025-07-21 03:00 | 4 | 1 | 5 | 2025 | 7 | M7_D21_H4 | 4828 | 396.7071 | 98.2748 | 3.7113 | 6.786 | 689.9312 | 1195.4105 | 1195.4105 | 1200.1805 |  | -4e-06 | 28.289 |  |  | 0 | 28.289
2025-07-21 04:00 | 5 | 1 | 6 | 2025 | 7 | M7_D21_H5 | 4829 | 394.3898 | 94.3922 | 3.7113 | 6.786 | 711.1721 | 1210.4515 | 1210.4515 | 1213.2265 |  | -4e-06 | 22.5163 |  |  | 0 | 22.5163
2025-07-21 05:00 | 6 | 1 | 7 | 2025 | 7 | M7_D21_H6 | 4830 | 387.927 | 93.2631 | 0.096958 | 0.17776 | 649.1696 | 1130.6345 | 1130.6345 | 1223.4366 |  | -121.7522 | 0 |  |  | 0 | 48.8575
2025-07-21 06:00 | 7 | 1 | 8 | 2025 | 7 | M7_D21_H7 | 4831 | 388.108 | 85.5593 | 0.096958 | 0.17776 | 555.1101 | 1029.0521 | 1029.0521 | 1242.3405 |  | -193.413 | 201.072 |  |  | 0 | 394.485
2025-07-21 07:00 | 8 | 1 | 9 | 2025 | 7 | M7_D21_H8 | 4832 | 372.7153 | 92.7029 | 0.096958 | 0.17776 | 581.1958 | 1046.8888 | 1046.8888 | 1264.3593 |  | -238.7551 | 321.1561 |  |  | 0 | 559.9112
2025-07-21 08:00 | 9 | 1 | 10 | 2025 | 7 | M7_D21_H9 | 4833 | 348.8614 | 113.6836 | 0.096958 | 0.17776 | 600.1927 | 1063.0125 | 1063.0125 | 1282.5741 |  | -220.4591 | 432.1143 |  |  | 0 | 652.5733
2025-07-21 09:00 | 10 | 1 | 11 | 2025 | 7 | M7_D21_H10 | 4834 | 341.6585 | 135.6878 | 0.096958 | 0.17776 | 616.3754 | 1093.9965 | 1093.9965 | 1311.467 |  | -148.4262 | 601.193 |  |  | 0 | 749.6191
2025-07-21 10:00 | 11 | 1 | 12 | 2025 | 7 | M7_D21_H11 | 4835 | 349.2611 | 158.5549 | 0.096958 | 0.17776 | 629.3829 | 1137.4736 | 1137.4736 | 1352.853 |  | -123.4145 | 687.0401 |  |  | 0 | 810.4546
2025-07-21 11:00 | 12 | 1 | 13 | 2025 | 7 | M7_D21_H12 | 4836 | 378.2592 | 173.0803 | 0.096958 | 0.17776 | 637.3099 | 1188.9241 | 1188.9241 | 1402.2125 |  | -89.2527 | 771.7287 |  |  | 0 | 860.9814
2025-07-21 12:00 | 13 | 1 | 14 | 2025 | 7 | M7_D21_H13 | 4837 | 413.6113 | 175.0216 | 0.096958 | 0.17776 | 643.0028 | 1231.9104 | 1231.9104 | 1445.1988 |  | -17.138 | 903.4838 |  |  | 0 | 920.6217
2025-07-21 13:00 | 14 | 1 | 15 | 2025 | 7 | M7_D21_H14 | 4838 | 475.9221 | 179.7995 | 0.096958 | 0.17776 | 649.7769 | 1305.7732 | 1305.7732 | 1519.0616 |  | 0 | 880.7693 |  |  | 0 | 880.7693
2025-07-21 14:00 | 15 | 1 | 16 | 2025 | 7 | M7_D21_H15 | 4839 | 532.1256 | 185.0029 | 0.096958 | 0.17776 | 645.7822 | 1363.1855 | 1363.1855 | 1574.3828 |  | 46.1641 | 899.3692 |  |  | 0 | 899.3692
2025-07-21 15:00 | 16 | 1 | 17 | 2025 | 7 | M7_D21_H16 | 4840 | 586.418 | 187.7458 | 0.096958 | 0.17776 | 630.0513 | 1404.4898 | 1404.4898 | 1615.6871 |  | 169.0097 | 945.7645 |  |  | 0.00056068 | 945.7645
2025-07-21 16:00 | 17 | 1 | 18 | 2025 | 7 | M7_D21_H17 | 4841 | 630.0126 | 188.4482 | 0.096958 | 0.17776 | 606.0066 | 1424.7421 | 1424.7421 | 1633.8484 |  | 79.1873 | 735.0092 |  |  | 0 | 735.0092
2025-07-21 17:00 | 18 | 1 | 19 | 2025 | 7 | M7_D21_H18 | 4842 | 650.6798 | 174.8999 | 0.096958 | 0.17776 | 576.9062 | 1402.7606 | 1402.7606 | 1609.7758 |  | 175.7443 | 653.3508 |  |  | 0 | 653.3508
2025-07-21 18:00 | 19 | 1 | 20 | 2025 | 7 | M7_D21_H19 | 4843 | 640.4862 | 159.9091 | 0.096958 | 0.17776 | 554.6322 | 1355.3022 | 1355.3022 | 1562.3174 |  | 397.9673 | 640.1762 |  |  | 0.273 | 640.1762
2025-07-21 19:00 | 20 | 1 | 21 | 2025 | 7 | M7_D21_H20 | 4844 | 638.2131 | 146.6376 | 0.096958 | 0.17776 | 553.7924 | 1338.9178 | 1338.9178 | 1545.933 |  | 478.0612 | 610.3649 |  |  | 1.6958 | 610.3649
2025-07-21 20:00 | 21 | 1 | 22 | 2025 | 7 | M7_D21_H21 | 4845 | 609.5781 | 143.4897 | 3.7113 | 6.786 | 655.1468 | 1418.7119 | 1418.7119 | 1516.0223 |  | 165.8661 | 278.9917 |  |  | 0.52191 | 278.9917
2025-07-21 21:00 | 22 | 1 | 23 | 2025 | 7 | M7_D21_H22 | 4846 | 545.5446 | 137.8586 | 3.7113 | 6.786 | 667.3746 | 1361.2751 | 1361.2751 | 1424.4269 |  | 2.6365e-06 | 101.0875 |  |  | 0.0051091 | 101.0875
2025-07-21 22:00 | 23 | 1 | 24 | 2025 | 7 | M7_D21_H23 | 4847 | 475.4739 | 125.8972 | 3.7113 | 6.786 | 696.7306 | 1308.599 | 1308.599 | 1324.2704 |  | -3e-06 | 76.3803 |  |  | 0 | 76.3803
2025-07-21 23:00 | 24 | 1 | 1 | 2025 | 7 | M7_D21_H24 | 4848 | 436.236 | 117.9983 | 3.7113 | 6.786 | 688.6591 | 1253.3907 | 1253.3907 | 1259.9999 |  | -4e-06 | 70.0085 |  |  | 0 | 70.0085
2025-07-22 | 1 | 1 | 2 | 2025 | 7 | M7_D22_H1 | 4849 | 456.5811 | 109.5123 | 3.7113 | 6.786 | 685.8728 | 1262.4635 | 1262.4635 | 1265.1135 |  | -4e-06 | 37.7628 |  |  | 0 | 37.7628
2025-07-22 01:00 | 2 | 1 | 3 | 2025 | 7 | M7_D22_H2 | 4850 | 435.9634 | 104.0611 | 3.7113 | 6.786 | 684.2861 | 1234.808 | 1234.808 | 1237.173 |  | -4e-06 | 26.6479 |  |  | 0 | 26.6479
2025-07-22 02:00 | 3 | 1 | 4 | 2025 | 7 | M7_D22_H3 | 4851 | 412.52 | 100.521 | 3.7113 | 6.786 | 678.6325 | 1202.1708 | 1202.1708 | 1209.4006 |  | -4e-06 | 24.8395 |  |  | 0 | 24.8395
2025-07-22 03:00 | 4 | 1 | 5 | 2025 | 7 | M7_D22_H4 | 4852 | 392.4614 | 98.5528 | 3.7113 | 6.786 | 668.2945 | 1169.806 | 1169.806 | 1193.5306 |  | -4e-06 | 32.7452 |  |  | 0 | 32.7453
2025-07-22 04:00 | 5 | 1 | 6 | 2025 | 7 | M7_D22_H5 | 4853 | 388.735 | 98.0432 | 3.7113 | 6.786 | 693.801 | 1191.0766 | 1191.0766 | 1208.876 |  | -4e-06 | 18.9127 |  |  | 0 | 18.9127
2025-07-22 05:00 | 6 | 1 | 7 | 2025 | 7 | M7_D22_H6 | 4854 | 373.4716 | 105.4896 | 0.096958 | 0.17776 | 665.5497 | 1144.7856 | 1144.7856 | 1218.1263 |  | -121.7522 | 0 |  |  | 0 | 38.9853
2025-07-22 06:00 | 7 | 1 | 8 | 2025 | 7 | M7_D22_H7 | 4855 | 383.2235 | 112.2874 | 0.096958 | 0.17776 | 552.7139 | 1048.4996 | 1048.4996 | 1261.7879 |  | -307.0462 | 0 |  |  | 0 | 277.5329
2025-07-22 07:00 | 8 | 1 | 9 | 2025 | 7 | M7_D22_H8 | 4856 | 371.2804 | 139.6254 | 0.096958 | 0.17776 | 580.477 | 1091.6575 | 1091.6575 | 1309.128 |  | -280.9129 | 236.6105 |  |  | 0 | 517.5234
2025-07-22 08:00 | 9 | 1 | 10 | 2025 | 7 | M7_D22_H9 | 4857 | 342.6917 | 177.0017 | 0.096958 | 0.17776 | 602.1528 | 1122.1209 | 1122.1209 | 1341.6825 |  | -313.8311 | 232.3178 |  |  | 0 | 546.1489
2025-07-22 09:00 | 10 | 1 | 11 | 2025 | 7 | M7_D22_H10 | 4858 | 342.2004 | 202.9392 | 0.096958 | 0.17776 | 624.3378 | 1169.7521 | 1169.7521 | 1387.2226 |  | -267.8077 | 347.6349 |  |  | 0 | 615.4426
2025-07-22 10:00 | 11 | 1 | 12 | 2025 | 7 | M7_D22_H11 | 4859 | 369.966 | 227.2876 | 0.096958 | 0.17776 | 644.7917 | 1242.3201 | 1242.3201 | 1457.6995 |  | -215.2964 | 481.7607 |  |  | 0 | 697.0571
2025-07-22 11:00 | 12 | 1 | 13 | 2025 | 7 | M7_D22_H12 | 4860 | 407.114 | 241.5674 | 0.096958 | 0.17776 | 660.1534 | 1309.1095 | 1309.1095 | 1522.3979 |  | -143.5398 | 627.4279 |  |  | 0 | 770.9677
2025-07-22 12:00 | 13 | 1 | 14 | 2025 | 7 | M7_D22_H13 | 4861 | 459.7796 | 247.2556 | 0.096958 | 0.17776 | 672.1349 | 1379.4448 | 1379.4448 | 1592.7332 |  | -120.9706 | 658.3516 |  |  | 0 | 779.3222
2025-07-22 13:00 | 14 | 1 | 15 | 2025 | 7 | M7_D22_H14 | 4862 | 532.8474 | 253.5525 | 0.096958 | 0.17776 | 685.4288 | 1472.1034 | 1472.1034 | 1685.3918 |  | -15.4977 | 815.5243 |  |  | 0 | 831.022
2025-07-22 14:00 | 15 | 1 | 16 | 2025 | 7 | M7_D22_H15 | 4863 | 632.7522 | 258.102 | 0.096958 | 0.17776 | 686.1879 | 1577.3168 | 1577.3168 | 1788.5141 |  | 0 | 811.7229 |  |  | 0 | 811.7229
2025-07-22 15:00 | 16 | 1 | 17 | 2025 | 7 | M7_D22_H16 | 4864 | 725.231 | 253.1054 | 0.096958 | 0.17776 | 676.8794 | 1655.4905 | 1655.4905 | 1866.6878 |  | 84.6411 | 811.3199 |  |  | 0 | 811.3199
2025-07-22 16:00 | 17 | 1 | 18 | 2025 | 7 | M7_D22_H17 | 4865 | 806.6168 | 236.5191 | 0.096958 | 0.17776 | 657.1185 | 1700.529 | 1700.529 | 1909.6353 | s | 0 | 613.2703 |  |  | 0.009956 | 613.2703
2025-07-22 17:00 | 18 | 1 | 19 | 2025 | 7 | M7_D22_H18 | 4866 | 851.809 | 199.1642 | 0.096958 | 0.17776 | 646.7101 | 1697.9581 | 1697.9581 | 1886.0659 |  | 158.4413 | 571.1412 |  |  | 0.0014122 | 571.1412
2025-07-22 18:00 | 19 | 1 | 20 | 2025 | 7 | M7_D22_H19 | 4867 | 848.1785 | 170.6994 | 0.096958 | 0.17776 | 697.6527 | 1716.8054 | 1716.8054 | 1831.1484 |  | 370.371 | 583.8189 |  |  | 0.68368 | 583.8189
2025-07-22 19:00 | 20 | 1 | 21 | 2025 | 7 | M7_D22_H20 | 4868 | 832.5165 | 155.0073 | 0.096958 | 0.17776 | 598.8432 | 1586.6417 | 1586.6417 | 1793.6569 |  | 284.2635 | 457.786 |  |  | 3.3145 | 457.786
2025-07-22 20:00 | 21 | 1 | 22 | 2025 | 7 | M7_D22_H21 | 4869 | 783.3909 | 148.9797 | 3.7113 | 6.786 | 646.4719 | 1589.3399 | 1589.3399 | 1735.6561 |  | 400 | 523.4148 |  |  | 1.1709 | 523.4148
2025-07-22 21:00 | 22 | 1 | 23 | 2025 | 7 | M7_D22_H22 | 4870 | 702.1043 | 136.0347 | 3.7113 | 6.786 | 699.7323 | 1548.3687 | 1548.3687 | 1614.7135 |  | 214.2831 | 313.1228 |  |  | 0.01918 | 313.1228
2025-07-22 22:00 | 23 | 1 | 24 | 2025 | 7 | M7_D22_H23 | 4871 | 604.7528 | 123.7522 | 3.7113 | 6.786 | 693.6145 | 1432.6169 | 1432.6169 | 1482.7617 |  | -2e-06 | 83.6705 |  |  | 0 | 83.6705
2025-07-22 23:00 | 24 | 1 | 1 | 2025 | 7 | M7_D22_H24 | 4872 | 553.1494 | 116.0462 | 3.7113 | 6.786 | 696.0838 | 1375.7768 | 1375.7768 | 1402.1058 |  | 0 | 64.169 |  |  | 0 | 64.169
2025-07-23 | 1 | 1 | 2 | 2025 | 7 | M7_D23_H1 | 4873 | 501.0451 | 107.1788 | 3.7113 | 6.786 | 687.2338 | 1305.9551 | 1305.9551 | 1321.9077 |  | -1e-06 | 53.42 |  |  | 0 | 53.42
2025-07-23 01:00 | 2 | 1 | 3 | 2025 | 7 | M7_D23_H2 | 4874 | 478.8685 | 101.8547 | 3.7113 | 6.786 | 692.8279 | 1284.0485 | 1284.0485 | 1291.6569 |  | -3e-06 | 44.2196 |  |  | 0 | 44.2196
2025-07-23 02:00 | 3 | 1 | 4 | 2025 | 7 | M7_D23_H3 | 4875 | 447.3312 | 98.4396 | 3.7113 | 6.786 | 697.493 | 1253.7612 | 1253.7612 | 1254.8812 |  | -3e-06 | 39.0698 |  |  | 0 | 39.0698
2025-07-23 03:00 | 4 | 1 | 5 | 2025 | 7 | M7_D23_H4 | 4876 | 424.769 | 96.7289 | 3.7113 | 6.786 | 697.9939 | 1229.9892 | 1229.9892 | 1236.4142 |  | -1e-06 | 39.8206 |  |  | 0 | 39.8206
2025-07-23 04:00 | 5 | 1 | 6 | 2025 | 7 | M7_D23_H5 | 4877 | 419.0517 | 96.6093 | 3.7113 | 6.786 | 515.3235 | 1041.4819 | 1041.4819 | 1250.5881 |  | 7.06e-06 | 40.788 |  |  | 0 | 40.788
2025-07-23 05:00 | 6 | 1 | 7 | 2025 | 7 | M7_D23_H6 | 4878 | 402.2381 | 103.5623 | 0.096958 | 0.17776 | 540.1726 | 1046.2477 | 1046.2477 | 1257.445 |  | 0 | 189.1068 |  |  | 0 | 189.1068
2025-07-23 06:00 | 7 | 1 | 8 | 2025 | 7 | M7_D23_H7 | 4879 | 406.2317 | 111.2435 | 0.096958 | 0.17776 | 566.4719 | 1084.2219 | 1084.2219 | 1297.5102 |  | -158.6078 | 293.2433 |  |  | 0 | 451.8511
2025-07-23 07:00 | 8 | 1 | 9 | 2025 | 7 | M7_D23_H8 | 4880 | 393.1574 | 137.3598 | 0.096958 | 0.17776 | 594.7468 | 1125.5387 | 1125.5387 | 1343.0092 |  | -337.8121 | 143.1377 |  |  | 0 | 480.9499
2025-07-23 08:00 | 9 | 1 | 10 | 2025 | 7 | M7_D23_H9 | 4881 | 366.6328 | 172.2831 | 0.096958 | 0.17776 | 616.7583 | 1155.949 | 1155.949 | 1375.5105 |  | -318.3164 | 237.6909 |  |  | 0 | 556.0073
2025-07-23 09:00 | 10 | 1 | 11 | 2025 | 7 | M7_D23_H10 | 4882 | 372.0862 | 197.3393 | 0.096958 | 0.17776 | 638.0436 | 1207.7438 | 1207.7438 | 1425.2143 |  | -250.4947 | 396.6607 |  |  | 0 | 647.1554
2025-07-23 10:00 | 11 | 1 | 12 | 2025 | 7 | M7_D23_H11 | 4883 | 402.7218 | 220.5705 | 0.096958 | 0.17776 | 657.5896 | 1281.1566 | 1281.1566 | 1496.5361 |  | -245.5259 | 428.5033 |  |  | 0 | 674.0292
2025-07-23 11:00 | 12 | 1 | 13 | 2025 | 7 | M7_D23_H12 | 4884 | 451.8743 | 232.9004 | 0.096958 | 0.17776 | 672.1452 | 1357.1946 | 1357.1946 | 1570.4829 |  | -170.4545 | 595.4606 |  |  | 0 | 765.9151
2025-07-23 12:00 | 13 | 1 | 14 | 2025 | 7 | M7_D23_H13 | 4885 | 507.6695 | 236.0073 | 0.096958 | 0.17776 | 684.2362 | 1428.1877 | 1428.1877 | 1641.4761 |  | -116.9262 | 711.823 |  |  | 0 | 828.7491
2025-07-23 13:00 | 14 | 1 | 15 | 2025 | 7 | M7_D23_H14 | 4886 | 568.9655 | 240.6559 | 0.096958 | 0.17776 | 692.6939 | 1502.59 | 1502.59 | 1715.8784 |  | -94.3048 | 706.7101 |  |  | 0 | 801.0149
2025-07-23 14:00 | 15 | 1 | 16 | 2025 | 7 | M7_D23_H15 | 4887 | 639.9249 | 243.1316 | 0.096958 | 0.17776 | 688.8448 | 1572.1761 | 1572.1761 | 1783.3734 |  | -78.6741 | 732.8813 |  |  | 0 | 811.5555
2025-07-23 15:00 | 16 | 1 | 17 | 2025 | 7 | M7_D23_H16 | 4888 | 718.3265 | 235.5312 | 0.096958 | 0.17776 | 675.7311 | 1629.8635 | 1629.8635 | 1841.0609 |  | -15.5379 | 829.7708 |  |  | 0 | 845.3087
2025-07-23 16:00 | 17 | 1 | 18 | 2025 | 7 | M7_D23_H17 | 4889 | 785.9108 | 217.122 | 0.096958 | 0.17776 | 655.2591 | 1658.5666 | 1658.5666 | 1867.6728 |  | 0 | 683.6077 |  |  | 0.00065762 | 683.6077
2025-07-23 17:00 | 18 | 1 | 19 | 2025 | 7 | M7_D23_H18 | 4890 | 819.6641 | 181.2388 | 0.096958 | 0.17776 | 662.0137 | 1663.1913 | 1663.1913 | 1834.5765 |  | 59.8877 | 509.0152 |  |  | 0.0082769 | 509.0152
2025-07-23 18:00 | 19 | 1 | 20 | 2025 | 7 | M7_D23_H19 | 4891 | 821.2435 | 155.0202 | 0.096958 | 0.17776 | 749.9939 | 1726.5322 | 1726.5322 | 1787.272 |  | 362.0582 | 551.4928 |  |  | 0.78454 | 551.4928
2025-07-23 19:00 | 20 | 1 | 21 | 2025 | 7 | M7_D23_H20 | 4892 | 821.9534 | 143.4832 | 0.096958 | 0.17776 | 599.0799 | 1564.7913 | 1564.7913 | 1771.8065 |  | 417.9418 | 491.8669 |  |  | 1.6967 | 491.8669
2025-07-23 20:00 | 21 | 1 | 22 | 2025 | 7 | M7_D23_H21 | 4893 | 784.7505 | 138.8713 | 3.7113 | 6.786 | 701.169 | 1635.2881 | 1635.2881 | 1727.332 |  | 450.1123 | 511.1113 |  |  | 0.48586 | 511.1113
2025-07-23 21:00 | 22 | 1 | 23 | 2025 | 7 | M7_D23_H22 | 4894 | 702.9037 | 127.2352 | 3.7113 | 6.786 | 562.8869 | 1403.5231 | 1403.5231 | 1606.3562 |  | 222 | 278.7515 |  |  | 0.0062477 | 278.7515
2025-07-23 22:00 | 23 | 1 | 24 | 2025 | 7 | M7_D23_H23 | 4895 | 607.7186 | 116.253 | 3.7113 | 6.786 | 721.5851 | 1456.0542 | 1456.0542 | 1477.971 |  | 0 | 69.3127 |  |  | 0 | 69.3127
2025-07-23 23:00 | 24 | 1 | 1 | 2025 | 7 | M7_D23_H24 | 4896 | 558.9378 | 108.9909 | 3.7113 | 6.786 | 691.6979 | 1370.1239 | 1370.1239 | 1401.7481 |  | 0 | 77.7897 |  |  | 0 | 77.7897
2025-07-24 | 1 | 1 | 2 | 2025 | 7 | M7_D24_H1 | 4897 | 507.3926 | 103.2261 | 3.7113 | 6.786 | 655.6096 | 1276.7257 | 1276.7257 | 1328.1739 |  | -1e-06 | 83.4995 |  |  | 0 | 83.4995
2025-07-24 01:00 | 2 | 1 | 3 | 2025 | 7 | M7_D24_H2 | 4898 | 481.898 | 98.2382 | 3.7113 | 6.786 | 686.7017 | 1277.3352 | 1277.3352 | 1295.5102 |  | -3e-06 | 46.3095 |  |  | 0 | 46.3095
2025-07-24 02:00 | 3 | 1 | 4 | 2025 | 7 | M7_D24_H3 | 4899 | 446.7689 | 95.1646 | 3.7113 | 6.786 | 684.0215 | 1236.4523 | 1236.4523 | 1255.8229 |  | -3e-06 | 45.2273 |  |  | 0 | 45.2273
2025-07-24 03:00 | 4 | 1 | 5 | 2025 | 7 | M7_D24_H4 | 4900 | 427.8943 | 93.7555 | 3.7113 | 6.786 | 684.6954 | 1216.8426 | 1216.8426 | 1242.429 |  | -1e-06 | 43.6629 |  |  | 0 | 43.6629
2025-07-24 04:00 | 5 | 1 | 6 | 2025 | 7 | M7_D24_H5 | 4901 | 420.5923 | 93.5788 | 3.7113 | 6.786 | 521.1129 | 1045.7813 | 1045.7813 | 1254.8876 |  | 7.06e-06 | 39.7201 |  |  | 0 | 39.7201
2025-07-24 05:00 | 6 | 1 | 7 | 2025 | 7 | M7_D24_H6 | 4902 | 405.5551 | 99.7669 | 0.096958 | 0.17776 | 545.9476 | 1051.5444 | 1051.5444 | 1262.7417 |  | 0 | 189.6038 |  |  | 0 | 189.6038
2025-07-24 06:00 | 7 | 1 | 8 | 2025 | 7 | M7_D24_H7 | 4903 | 406.5032 | 106.8588 | 0.096958 | 0.17776 | 572.3936 | 1086.0303 | 1086.0303 | 1299.3187 |  | -174.6751 | 247.4813 |  |  | 0 | 422.1564
2025-07-24 07:00 | 8 | 1 | 9 | 2025 | 7 | M7_D24_H8 | 4904 | 395.841 | 132.3513 | 0.096958 | 0.17776 | 600.7924 | 1129.2594 | 1129.2594 | 1346.7299 |  | -343.0129 | 110.6181 |  |  | 0 | 453.6311
2025-07-24 08:00 | 9 | 1 | 10 | 2025 | 7 | M7_D24_H9 | 4905 | 379.2234 | 166.4591 | 0.096958 | 0.17776 | 622.2621 | 1168.2193 | 1168.2193 | 1387.7809 |  | -226.3595 | 412.7489 |  |  | 0 | 639.1084
2025-07-24 09:00 | 10 | 1 | 11 | 2025 | 7 | M7_D24_H10 | 4906 | 390.4523 | 190.6976 | 0.096958 | 0.17776 | 642.3863 | 1223.8109 | 1223.8109 | 1441.2814 |  | -178.2549 | 541.5669 |  |  | 0 | 719.8218
2025-07-24 10:00 | 11 | 1 | 12 | 2025 | 7 | M7_D24_H11 | 4907 | 405.8104 | 213.373 | 0.096958 | 0.17776 | 657.8859 | 1277.3441 | 1277.3441 | 1492.7235 |  | -153.2892 | 629.4466 |  |  | 0 | 782.7358
2025-07-24 11:00 | 12 | 1 | 13 | 2025 | 7 | M7_D24_H12 | 4908 | 441.0408 | 226.3277 | 0.096958 | 0.17776 | 667.8559 | 1335.4991 | 1335.4991 | 1548.7875 |  | -279.2504 | 417.1499 |  |  | 0 | 696.4003
2025-07-24 12:00 | 13 | 1 | 14 | 2025 | 7 | M7_D24_H13 | 4909 | 487.7284 | 230.554 | 0.096958 | 0.17776 | 676.6213 | 1395.1784 | 1395.1784 | 1608.4668 |  | -327.5075 | 339.1724 |  |  | 0 | 666.6799
2025-07-24 13:00 | 14 | 1 | 15 | 2025 | 7 | M7_D24_H14 | 4910 | 539.4686 | 236.9252 | 0.096958 | 0.17776 | 683.6515 | 1460.3201 | 1460.3201 | 1673.6084 |  | -141.4208 | 675.4177 |  |  | 0 | 816.8385
2025-07-24 14:00 | 15 | 1 | 16 | 2025 | 7 | M7_D24_H15 | 4911 | 600.5846 | 241.3691 | 0.096958 | 0.17776 | 679.0439 | 1521.2724 | 1521.2724 | 1732.4697 |  | 41.205 | 942.8948 |  |  | 0.009956 | 942.8948
2025-07-24 15:00 | 16 | 1 | 17 | 2025 | 7 | M7_D24_H16 | 4912 | 669.2775 | 235.487 | 0.096958 | 0.17776 | 663.3868 | 1568.426 | 1568.426 | 1779.6233 |  | -62.3048 | 733.5982 |  |  | 0.0017004 | 795.903
2025-07-24 16:00 | 17 | 1 | 18 | 2025 | 7 | M7_D24_H17 | 4913 | 731.8748 | 219.6128 | 0.096958 | 0.17776 | 641.0104 | 1592.7727 | 1592.7727 | 1801.879 |  | -0.04873 | 787.498 |  |  | 0.009432 | 787.5467
2025-07-24 17:00 | 18 | 1 | 19 | 2025 | 7 | M7_D24_H18 | 4914 | 762.6602 | 185.7388 | 0.096958 | 0.17776 | 627.5352 | 1576.2089 | 1576.2089 | 1768.245 |  | 24.367 | 524.5213 |  |  | 0.088017 | 524.5213
2025-07-24 18:00 | 19 | 1 | 20 | 2025 | 7 | M7_D24_H19 | 4915 | 753.0214 | 160.6664 | 0.096958 | 0.17776 | 742.0734 | 1656.0359 | 1656.0359 | 1710.0204 |  | 378.9778 | 607.1221 |  |  | 0.70007 | 607.1221
2025-07-24 19:00 | 20 | 1 | 21 | 2025 | 7 | M7_D24_H20 | 4916 | 747.4377 | 146.5827 | 0.096958 | 0.17776 | 585.1938 | 1479.4889 | 1479.4889 | 1686.5041 |  | 289.4479 | 431.1185 |  |  | 1.6759 | 431.1185
2025-07-24 20:00 | 21 | 1 | 22 | 2025 | 7 | M7_D24_H21 | 4917 | 717.2578 | 139.4315 | 3.7113 | 6.786 | 575.9426 | 1443.1292 | 1443.1292 | 1648.0534 |  | 269.8262 | 402.4938 |  |  | 0.51048 | 402.4938
2025-07-24 21:00 | 22 | 1 | 23 | 2025 | 7 | M7_D24_H22 | 4918 | 645.7952 | 126.4724 | 3.7113 | 6.786 | 687.8817 | 1470.6467 | 1470.6467 | 1538.3277 |  | 255.8553 | 364.7171 |  |  | 0.050918 | 364.7171
2025-07-24 22:00 | 23 | 1 | 24 | 2025 | 7 | M7_D24_H23 | 4919 | 561.5471 | 115.3276 | 3.7113 | 6.786 | 698.3009 | 1385.6729 | 1385.6729 | 1420.9505 |  | 291.7253 | 363.7672 |  |  | 0 | 363.7672
2025-07-24 23:00 | 24 | 1 | 1 | 2025 | 7 | M7_D24_H24 | 4920 | 519.6352 | 108.227 | 3.7113 | 6.786 | 698.285 | 1336.6446 | 1336.6446 | 1352.9596 |  | 0 | 51.7876 |  |  | 0 | 51.7876
2025-07-25 | 1 | 1 | 2 | 2025 | 7 | M7_D25_H1 | 4921 | 492.6927 | 100.8798 | 3.7113 | 6.786 | 520.5692 | 1124.639 | 1124.639 | 1306.1635 |  | 0 | 42.3641 |  |  | 0 | 42.3641
2025-07-25 01:00 | 2 | 1 | 3 | 2025 | 7 | M7_D25_H2 | 4922 | 469.6812 | 96.0329 | 3.7113 | 6.786 | 617.4965 | 1193.708 | 1193.708 | 1276.7814 |  | 0 | 39.1781 |  |  | 0 | 39.1781
2025-07-25 02:00 | 3 | 1 | 4 | 2025 | 7 | M7_D25_H3 | 4923 | 436.5624 | 93.2728 | 3.7113 | 6.786 | 683.0617 | 1223.3943 | 1223.3943 | 1239.8901 |  | 0 | 37.8886 |  |  | 0 | 37.8886
2025-07-25 03:00 | 4 | 1 | 5 | 2025 | 7 | M7_D25_H4 | 4924 | 418.3439 | 91.9359 | 3.7113 | 6.786 | 534.2285 | 1055.0056 | 1055.0056 | 1226.7198 |  | 0 | 41.2391 |  |  | 0 | 41.2391
2025-07-25 04:00 | 5 | 1 | 6 | 2025 | 7 | M7_D25_H5 | 4925 | 411.6053 | 92.1998 | 3.7113 | 6.786 | 515.8361 | 1030.1386 | 1030.1386 | 1239.2448 |  | 0 | 38.4968 |  |  | 0 | 38.4968
2025-07-25 05:00 | 6 | 1 | 7 | 2025 | 7 | M7_D25_H6 | 4926 | 397.0379 | 98.4073 | 3.7113 | 6.786 | 538.4009 | 1044.3434 | 1044.3434 | 1255.5408 |  | 0 | 216.3598 |  |  | 0 | 216.3598
2025-07-25 06:00 | 7 | 1 | 8 | 2025 | 7 | M7_D25_H7 | 4927 | 400.7051 | 105.523 | 0.096958 | 0.17776 | 559.8082 | 1066.311 | 1066.311 | 1279.5994 |  | -344.7044 | 0 |  |  | 0 | 279.5971
2025-07-25 07:00 | 8 | 1 | 9 | 2025 | 7 | M7_D25_H8 | 4928 | 391.9788 | 130.0868 | 0.096958 | 0.17776 | 582.4639 | 1104.8042 | 1104.8042 | 1322.2748 |  | -390.7635 | 61.2726 |  |  | 0 | 452.0361
2025-07-25 08:00 | 9 | 1 | 10 | 2025 | 7 | M7_D25_H9 | 4929 | 369.5179 | 163.3996 | 0.096958 | 0.17776 | 600.6998 | 1133.8919 | 1133.8919 | 1353.4535 |  | -414.4175 | 82.3137 |  |  | 0 | 496.7312
2025-07-25 09:00 | 10 | 1 | 11 | 2025 | 7 | M7_D25_H10 | 4930 | 367.2501 | 187.0488 | 0.096958 | 0.17776 | 619.2611 | 1173.8347 | 1173.8347 | 1391.3052 |  | -365.1673 | 203.7598 |  |  | 0 | 568.9271
2025-07-25 10:00 | 11 | 1 | 12 | 2025 | 7 | M7_D25_H11 | 4931 | 389.4288 | 208.2945 | 0.096958 | 0.17776 | 635.3329 | 1233.3309 | 1233.3309 | 1448.7104 |  | -269.8013 | 405.4644 |  |  | 0 | 675.2657
2025-07-25 11:00 | 12 | 1 | 13 | 2025 | 7 | M7_D25_H12 | 4932 | 445.7627 | 220.494 | 0.096958 | 0.17776 | 648.6065 | 1315.1379 | 1315.1379 | 1528.4263 |  | 0 | 947.5314 |  |  | 0 | 947.5314
2025-07-25 12:00 | 13 | 1 | 14 | 2025 | 7 | M7_D25_H13 | 4933 | 501.9091 | 224.744 | 0.096958 | 0.17776 | 656.8623 | 1383.7901 | 1383.7901 | 1597.0785 |  | 0 | 943.5616 |  |  | 0 | 943.5616
2025-07-25 13:00 | 14 | 1 | 15 | 2025 | 7 | M7_D25_H14 | 4934 | 557.5772 | 230.5777 | 0.096958 | 0.17776 | 661.7606 | 1450.1902 | 1450.1902 | 1663.4785 |  | 0 | 892.0884 |  |  | 0 | 892.0884
2025-07-25 14:00 | 15 | 1 | 16 | 2025 | 7 | M7_D25_H15 | 4935 | 618.7665 | 233.3345 | 0.096958 | 0.17776 | 655.4257 | 1507.8014 | 1507.8014 | 1718.9988 |  | 0 | 814.3847 |  |  | 0 | 814.3847
2025-07-25 15:00 | 16 | 1 | 17 | 2025 | 7 | M7_D25_H16 | 4936 | 674.1739 | 226.9708 | 0.096958 | 0.17776 | 641.4995 | 1542.9189 | 1542.9189 | 1754.1162 |  | -0.17791 | 733.1497 |  |  | 0 | 733.3276
2025-07-25 16:00 | 17 | 1 | 18 | 2025 | 7 | M7_D25_H17 | 4937 | 728.7862 | 209.5733 | 0.096958 | 0.17776 | 622.5548 | 1561.1889 | 1561.1889 | 1770.2952 |  | -0.045389 | 684.6459 |  |  | 0 | 684.6913
2025-07-25 17:00 | 18 | 1 | 19 | 2025 | 7 | M7_D25_H18 | 4938 | 763.1536 | 176.4006 | 0.096958 | 0.17776 | 622.9375 | 1562.7664 | 1562.7664 | 1744.1455 |  | 99.389 | 523.1175 |  |  | 0.0077772 | 523.1175
2025-07-25 18:00 | 19 | 1 | 20 | 2025 | 7 | M7_D25_H19 | 4939 | 748.6842 | 152.0457 | 0.096958 | 0.17776 | 652.081 | 1553.0857 | 1553.0857 | 1682.8023 |  | 262.2268 | 481.1551 |  |  | 1.1319 | 481.1551
2025-07-25 19:00 | 20 | 1 | 21 | 2025 | 7 | M7_D25_H20 | 4940 | 730.7964 | 140.4894 | 0.096958 | 0.17776 | 572.2221 | 1443.7827 | 1443.7827 | 1650.7979 |  | 189.7562 | 345.8793 |  |  | 2.6672 | 345.8793
2025-07-25 20:00 | 21 | 1 | 22 | 2025 | 7 | M7_D25_H21 | 4941 | 695.7083 | 135.3398 | 3.7113 | 6.786 | 567.2725 | 1408.818 | 1408.818 | 1613.7421 |  | 254.4461 | 344.071 |  |  | 0.60058 | 344.071
2025-07-25 21:00 | 22 | 1 | 23 | 2025 | 7 | M7_D25_H22 | 4942 | 634.3488 | 122.9388 | 3.7113 | 6.786 | 685.3034 | 1453.0884 | 1453.0884 | 1515.4906 |  | 354.1803 | 404.0614 |  |  | 0.00099663 | 404.0614
2025-07-25 22:00 | 23 | 1 | 24 | 2025 | 7 | M7_D25_H23 | 4943 | 566.7473 | 112.2206 | 3.7113 | 6.786 | 525.7544 | 1215.2196 | 1215.2196 | 1415.9617 |  | 159.6208 | 219.7395 |  |  | 0 | 219.7395
2025-07-25 23:00 | 24 | 1 | 1 | 2025 | 7 | M7_D25_H24 | 4944 | 526.5483 | 105.2073 | 3.7113 | 6.786 | 515.5877 | 1157.8407 | 1157.8407 | 1349.8202 |  | 120 | 240.9541 |  |  | 0 | 240.9541
2025-07-26 | 1 | 1 | 2 | 2025 | 7 | M7_D26_H1 | 4945 | 490.5531 | 96.8894 | 3.7113 | 6.786 | 496.0199 | 1093.9598 | 1093.9598 | 1292.6107 |  | 0 | 223.8137 |  |  | 0 | 223.8137
2025-07-26 01:00 | 2 | 1 | 3 | 2025 | 7 | M7_D26_H2 | 4946 | 469.9559 | 92.5564 | 3.7113 | 6.786 | 499.0325 | 1072.0422 | 1072.0422 | 1268.0082 |  | -2e-06 | 211.5843 |  |  | 0 | 211.5843
2025-07-26 02:00 | 3 | 1 | 4 | 2025 | 7 | M7_D26_H3 | 4947 | 439.0241 | 90.014 | 3.7113 | 6.786 | 534.67 | 1074.2053 | 1074.2053 | 1233.5229 |  | -2e-06 | 213.5005 |  |  | 0 | 213.5005
2025-07-26 03:00 | 4 | 1 | 5 | 2025 | 7 | M7_D26_H4 | 4948 | 419.1325 | 88.6781 | 3.7113 | 6.786 | 553.3865 | 1071.6944 | 1071.6944 | 1214.5146 |  | 6.191 | 201.7477 |  |  | 0 | 201.7477
2025-07-26 04:00 | 5 | 1 | 6 | 2025 | 7 | M7_D26_H5 | 4949 | 408.8582 | 88.7901 | 3.7113 | 6.786 | 496.3183 | 1004.464 | 1004.464 | 1213.5702 |  | 64.6056 | 289.0849 |  |  | 0 | 289.0849
2025-07-26 05:00 | 6 | 1 | 7 | 2025 | 7 | M7_D26_H6 | 4950 | 385.4298 | 93.4829 | 3.7113 | 6.786 | 501.9325 | 991.3425 | 991.3425 | 1202.5399 |  | 0 | 351.4081 |  |  | 0 | 351.4081
2025-07-26 06:00 | 7 | 1 | 8 | 2025 | 7 | M7_D26_H7 | 4951 | 373.1969 | 101.4001 | 0.096958 | 0.17776 | 503.525 | 978.3967 | 978.3967 | 1191.6851 |  | -261.7248 | 209.4771 |  |  | 0 | 471.2019
2025-07-26 07:00 | 8 | 1 | 9 | 2025 | 7 | M7_D26_H8 | 4952 | 363.417 | 123.3299 | 0.096958 | 0.17776 | 512.707 | 999.7286 | 999.7286 | 1217.1991 |  | -368.1095 | 168.634 |  |  | 0 | 536.7435
2025-07-26 08:00 | 9 | 1 | 10 | 2025 | 7 | M7_D26_H9 | 4953 | 363.3546 | 153.7339 | 0.096958 | 0.17776 | 527.7966 | 1045.1598 | 1045.1598 | 1264.7214 |  | -429.0015 | 130.2506 |  |  | 0 | 559.2521
2025-07-26 09:00 | 10 | 1 | 11 | 2025 | 7 | M7_D26_H10 | 4954 | 388.7598 | 174.7695 | 0.096958 | 0.17776 | 541.0382 | 1104.8422 | 1104.8422 | 1322.3127 |  | -429.7386 | 180.9392 |  |  | 0 | 610.6778
2025-07-26 10:00 | 11 | 1 | 12 | 2025 | 7 | M7_D26_H11 | 4955 | 411.3425 | 192.9718 | 0.096958 | 0.17776 | 553.2594 | 1157.8484 | 1157.8484 | 1373.2278 |  | -295.9727 | 463.5264 |  |  | 0 | 759.4991
2025-07-26 11:00 | 12 | 1 | 13 | 2025 | 7 | M7_D26_H12 | 4956 | 443.4055 | 201.4223 | 0.096958 | 0.17776 | 562.067 | 1207.1695 | 1207.1695 | 1420.4579 |  | 0 | 1051.1691 |  |  | 0 | 1051.1691
2025-07-26 12:00 | 13 | 1 | 14 | 2025 | 7 | M7_D26_H13 | 4957 | 506.1752 | 201.7336 | 0.096958 | 0.17776 | 571.2912 | 1279.4748 | 1279.4748 | 1492.7632 |  | 0 | 1021.3414 |  |  | 0 | 1021.3414
2025-07-26 13:00 | 14 | 1 | 15 | 2025 | 7 | M7_D26_H14 | 4958 | 567.7739 | 203.7525 | 0.096958 | 0.17776 | 577.0794 | 1348.8805 | 1348.8805 | 1562.1689 |  | 0 | 958.41 |  |  | 0 | 958.41
2025-07-26 14:00 | 15 | 1 | 16 | 2025 | 7 | M7_D26_H15 | 4959 | 624.1875 | 202.8013 | 0.096958 | 0.17776 | 577.8809 | 1405.1444 | 1405.1444 | 1616.3417 |  | 69.689 | 1010.8372 |  |  | 0 | 1010.8372
2025-07-26 15:00 | 16 | 1 | 17 | 2025 | 7 | M7_D26_H16 | 4960 | 684.3922 | 195.385 | 0.096958 | 0.17776 | 579.5512 | 1459.6031 | 1459.6031 | 1670.8005 |  | -78.8199 | 737.9265 |  |  | 0.13055 | 816.7464
2025-07-26 16:00 | 17 | 1 | 18 | 2025 | 7 | M7_D26_H17 | 4961 | 721.3947 | 178.1286 | 0.096958 | 0.17776 | 576.864 | 1476.662 | 1476.662 | 1685.7683 |  | -2.1495 | 742.2085 |  |  | 0.0058648 | 744.358
2025-07-26 17:00 | 18 | 1 | 19 | 2025 | 7 | M7_D26_H18 | 4962 | 725.7762 | 147.8819 | 0.096958 | 0.17776 | 564.4064 | 1438.3391 | 1438.3391 | 1645.3544 |  | 0 | 590.0694 |  |  | 0.0228 | 590.0694
2025-07-26 18:00 | 19 | 1 | 20 | 2025 | 7 | M7_D26_H19 | 4963 | 693.1648 | 128.3954 | 0.096958 | 0.17776 | 579.6021 | 1401.4371 | 1401.4371 | 1575.5524 |  | 134.7713 | 438.8064 |  |  | 0.34767 | 438.8064
2025-07-26 19:00 | 20 | 1 | 21 | 2025 | 7 | M7_D26_H20 | 4964 | 686.8442 | 122.244 | 0.096958 | 0.17776 | 543.6713 | 1353.0341 | 1353.0341 | 1560.0493 |  | 339.428 | 450.8284 |  |  | 1.4534 | 450.8284
2025-07-26 20:00 | 21 | 1 | 22 | 2025 | 7 | M7_D26_H21 | 4965 | 655.1011 | 121.7042 | 3.7113 | 6.786 | 621.9143 | 1409.217 | 1409.217 | 1522.3942 |  | 322.3321 | 462.2652 |  |  | 0.75479 | 462.2652
2025-07-26 21:00 | 22 | 1 | 23 | 2025 | 7 | M7_D26_H22 | 4966 | 601.1772 | 112.3348 | 3.7113 | 6.786 | 653.8719 | 1377.8813 | 1377.8813 | 1438.5205 |  | 308.8804 | 383.0346 |  |  | 0.28887 | 383.0346
2025-07-26 22:00 | 23 | 1 | 24 | 2025 | 7 | M7_D26_H23 | 4967 | 542.317 | 103.9479 | 3.7113 | 6.786 | 657.748 | 1314.5103 | 1314.5103 | 1355.8903 |  | 312.7043 | 358.5641 |  |  | 0.045296 | 358.5641
2025-07-26 23:00 | 24 | 1 | 1 | 2025 | 7 | M7_D26_H24 | 4968 | 506.1806 | 97.7081 | 3.7113 | 6.786 | 485.5803 | 1099.9664 | 1099.9664 | 1298.6173 |  | 0 | 49.2834 |  |  | 0 | 49.2834
2025-07-27 | 1 | 1 | 2 | 2025 | 7 | M7_D27_H1 | 4969 | 445.1367 | 94.3469 | 3.7113 | 6.786 | 645.2103 | 1195.1913 | 1195.1913 | 1224.6263 |  | 0 | 46.443 |  |  | 0 | 46.443
2025-07-27 01:00 | 2 | 1 | 3 | 2025 | 7 | M7_D27_H2 | 4970 | 427.5 | 89.8136 | 3.7113 | 6.786 | 641.8918 | 1169.7028 | 1169.7028 | 1204.1314 |  | -1e-06 | 47.6053 |  |  | 0 | 47.6053
2025-07-27 02:00 | 3 | 1 | 4 | 2025 | 7 | M7_D27_H3 | 4971 | 398.6064 | 87.1946 | 3.7113 | 6.786 | 605.3975 | 1101.6959 | 1101.6959 | 1172.8887 |  | 0 | 72.4496 |  |  | 0 | 72.4496
2025-07-27 03:00 | 4 | 1 | 5 | 2025 | 7 | M7_D27_H4 | 4972 | 390.4932 | 84.9193 | 3.7113 | 6.786 | 574.2507 | 1060.1606 | 1060.1606 | 1165.6905 |  | 0 | 39.7527 |  |  | 0 | 39.7527
2025-07-27 04:00 | 5 | 1 | 6 | 2025 | 7 | M7_D27_H5 | 4973 | 380.3707 | 82.4986 | 3.7113 | 6.786 | 480.7403 | 954.107 | 954.107 | 1163.2133 |  | 90.4674 | 116.4186 |  |  | 0 | 116.4186
2025-07-27 05:00 | 6 | 1 | 7 | 2025 | 7 | M7_D27_H6 | 4974 | 359.6863 | 81.1218 | 3.7113 | 6.786 | 484.6491 | 935.9545 | 935.9545 | 1147.1518 |  | 3.4165 | 182.4427 |  |  | 0 | 182.4427
2025-07-27 06:00 | 7 | 1 | 8 | 2025 | 7 | M7_D27_H7 | 4975 | 341.1134 | 78.2529 | 0.096958 | 0.17776 | 482.5044 | 902.1454 | 902.1454 | 1115.4338 |  | -159.3931 | 285.3761 |  |  | 0 | 444.7692
2025-07-27 07:00 | 8 | 1 | 9 | 2025 | 7 | M7_D27_H8 | 4976 | 337.2501 | 83.1256 | 0.096958 | 0.17776 | 485.9068 | 906.5572 | 906.5572 | 1124.0277 |  | -341.273 | 146.5104 |  |  | 0 | 487.7833
2025-07-27 08:00 | 9 | 1 | 10 | 2025 | 7 | M7_D27_H9 | 4977 | 333.4451 | 100.1213 | 0.096958 | 0.17776 | 492.3962 | 926.2373 | 926.2373 | 1145.7989 |  | -490.2289 | 0 |  |  | 0 | 459.3462
2025-07-27 09:00 | 10 | 1 | 11 | 2025 | 7 | M7_D27_H10 | 4978 | 327.5015 | 117.4682 | 0.096958 | 0.17776 | 498.675 | 943.9195 | 943.9195 | 1161.39 |  | -19.8223 | 934.228 |  |  | 0 | 954.0503
2025-07-27 10:00 | 11 | 1 | 12 | 2025 | 7 | M7_D27_H11 | 4979 | 341.7318 | 135.0479 | 0.096958 | 0.17776 | 508.4928 | 985.5471 | 985.5471 | 1200.9266 |  | -284.8074 | 414.5329 |  |  | 0 | 699.3402
2025-07-27 11:00 | 12 | 1 | 13 | 2025 | 7 | M7_D27_H12 | 4980 | 379.7448 | 145.5 | 0.096958 | 0.17776 | 516.932 | 1042.4515 | 1042.4515 | 1255.7399 |  | -206.4874 | 594.953 |  |  | 0 | 801.4404
2025-07-27 12:00 | 13 | 1 | 14 | 2025 | 7 | M7_D27_H13 | 4981 | 404.2527 | 147.2808 | 0.096958 | 0.17776 | 522.6473 | 1074.4555 | 1074.4555 | 1287.7439 |  | -67.1155 | 876.5372 |  |  | 0 | 943.6528
2025-07-27 13:00 | 14 | 1 | 15 | 2025 | 7 | M7_D27_H14 | 4982 | 448.3213 | 149.7597 | 0.096958 | 0.17776 | 526.2375 | 1124.5932 | 1124.5932 | 1337.8816 |  | -175.3482 | 592.5576 |  |  | 0 | 767.9057
2025-07-27 14:00 | 15 | 1 | 16 | 2025 | 7 | M7_D27_H15 | 4983 | 485.3195 | 152.1211 | 0.096958 | 0.17776 | 525.7985 | 1163.5138 | 1163.5138 | 1374.7112 |  | -106.1563 | 698.4416 |  |  | 0 | 804.5979
2025-07-27 15:00 | 16 | 1 | 17 | 2025 | 7 | M7_D27_H16 | 4984 | 562.5511 | 153.4021 | 0.096958 | 0.17776 | 527.8812 | 1244.1091 | 1244.1091 | 1455.3065 |  | 0 | 865.9549 |  |  | 0 | 865.9549
2025-07-27 16:00 | 17 | 1 | 18 | 2025 | 7 | M7_D27_H17 | 4985 | 597.9107 | 149.8319 | 0.096958 | 0.17776 | 525.5502 | 1273.5675 | 1273.5675 | 1482.6738 |  | -2.1495 | 734.6803 |  |  | 0.025908 | 736.8299
2025-07-27 17:00 | 18 | 1 | 19 | 2025 | 7 | M7_D27_H18 | 4986 | 585.6768 | 134.9304 | 0.096958 | 0.17776 | 511.5442 | 1232.4261 | 1232.4261 | 1439.4413 |  | 0 | 495.6978 |  |  | 0.2154 | 495.6978
2025-07-27 18:00 | 19 | 1 | 20 | 2025 | 7 | M7_D27_H19 | 4987 | 566.0212 | 124.1896 | 0.096958 | 0.17776 | 497.5417 | 1188.0272 | 1188.0272 | 1395.0424 |  | 111.8746 | 431.0876 |  |  | 1.227 | 431.0876
2025-07-27 19:00 | 20 | 1 | 21 | 2025 | 7 | M7_D27_H20 | 4988 | 569.3102 | 119.2447 | 0.096958 | 0.17776 | 498.6369 | 1187.4666 | 1187.4666 | 1394.4818 |  | 170 | 362.6012 |  |  | 2.7543 | 362.6012
2025-07-27 20:00 | 21 | 1 | 22 | 2025 | 7 | M7_D27_H21 | 4989 | 551.7489 | 120.5504 | 3.7113 | 6.786 | 552.508 | 1235.3047 | 1235.3047 | 1379.3689 |  | 326.8956 | 480.7801 |  |  | 0.49778 | 480.7801
2025-07-27 21:00 | 22 | 1 | 23 | 2025 | 7 | M7_D27_H22 | 4990 | 498.5295 | 113.7235 | 3.7113 | 6.786 | 616.1293 | 1238.8797 | 1238.8797 | 1306.5736 |  | 341.1607 | 428.2331 |  |  | 0.010946 | 428.2331
2025-07-27 22:00 | 23 | 1 | 24 | 2025 | 7 | M7_D27_H23 | 4991 | 441.2369 | 104.7893 | 3.7113 | 6.786 | 642.3897 | 1198.9132 | 1198.9132 | 1230.4162 |  | 0 | 86.9227 |  |  | 0 | 86.9227
2025-07-27 23:00 | 24 | 1 | 1 | 2025 | 7 | M7_D27_H24 | 4992 | 407.3058 | 98.7402 | 3.7113 | 6.786 | 624.5658 | 1141.1091 | 1141.1091 | 1179.9721 |  | -4e-06 | 91.5522 |  |  | 0 | 91.5522
2025-07-28 | 1 | 1 | 2 | 2025 | 7 | M7_D28_H1 | 4993 | 400.0834 | 97.0057 | 3.7113 | 6.786 | 639.3905 | 1146.9771 | 1146.9771 | 1171.4961 |  | -4e-06 | 48.1589 |  |  | 0 | 48.1589
2025-07-28 01:00 | 2 | 1 | 3 | 2025 | 7 | M7_D28_H2 | 4994 | 386.881 | 92.3183 | 3.7113 | 6.786 | 655.3666 | 1145.0633 | 1145.0633 | 1158.4717 |  | -4e-06 | 32.9945 |  |  | 0 | 32.9945
2025-07-28 02:00 | 3 | 1 | 4 | 2025 | 7 | M7_D28_H3 | 4995 | 369.227 | 89.4074 | 3.7113 | 6.786 | 652.1535 | 1121.2853 | 1121.2853 | 1141.1167 |  | -4e-06 | 33.9021 |  |  | 0 | 33.9021
2025-07-28 03:00 | 4 | 1 | 5 | 2025 | 7 | M7_D28_H4 | 4996 | 363.4849 | 86.6786 | 3.7113 | 6.786 | 671.5001 | 1132.161 | 1132.161 | 1142.099 |  | -4e-06 | 21.2993 |  |  | 0 | 21.2993
2025-07-28 04:00 | 5 | 1 | 6 | 2025 | 7 | M7_D28_H5 | 4997 | 364.6732 | 83.2398 | 3.7113 | 6.786 | 691.5394 | 1149.9497 | 1149.9497 | 1159.3553 |  | -1e-06 | 17.2209 |  |  | 0 | 17.2209
2025-07-28 05:00 | 6 | 1 | 7 | 2025 | 7 | M7_D28_H6 | 4998 | 360.4113 | 80.5702 | 3.7113 | 6.786 | 533.1302 | 984.6091 | 984.6091 | 1180.338 |  | -95.8703 | 0 |  |  | 0 | 83.0275
2025-07-28 06:00 | 7 | 1 | 8 | 2025 | 7 | M7_D28_H7 | 4999 | 364.3177 | 73.4987 | 0.096958 | 0.17776 | 540.4828 | 978.5739 | 978.5739 | 1191.8623 |  | -18.61 | 563.9826 |  |  | 0 | 582.5926
2025-07-28 07:00 | 8 | 1 | 9 | 2025 | 7 | M7_D28_H8 | 5000 | 341.9623 | 77.4568 | 0.096958 | 0.17776 | 564.2068 | 983.9006 | 983.9006 | 1201.3711 |  | -215.5434 | 379.9409 |  |  | 0 | 595.4842
2025-07-28 08:00 | 9 | 1 | 10 | 2025 | 7 | M7_D28_H9 | 5001 | 297.7396 | 93.9429 | 0.096958 | 0.17776 | 580.3797 | 972.3369 | 972.3369 | 1191.8985 |  | -139.0188 | 603.2188 |  |  | 0 | 742.2376
2025-07-28 09:00 | 10 | 1 | 11 | 2025 | 7 | M7_D28_H10 | 5002 | 275.7128 | 113.1277 | 0.096958 | 0.17776 | 595.406 | 984.5213 | 984.5213 | 1201.9918 |  | -141.5777 | 652.5518 |  |  | 0 | 794.1295
2025-07-28 10:00 | 11 | 1 | 12 | 2025 | 7 | M7_D28_H11 | 5003 | 273.3654 | 132.5226 | 0.096958 | 0.17776 | 608.6698 | 1014.8325 | 1014.8325 | 1230.212 |  | -210.9039 | 571.0969 |  |  | 0 | 782.0008
2025-07-28 11:00 | 12 | 1 | 13 | 2025 | 7 | M7_D28_H12 | 5004 | 288.7537 | 145.8447 | 0.096958 | 0.17776 | 616.3293 | 1051.2025 | 1051.2025 | 1264.4909 |  | -183.4383 | 635.3589 |  |  | 0 | 818.7972
2025-07-28 12:00 | 13 | 1 | 14 | 2025 | 7 | M7_D28_H13 | 5005 | 302.9032 | 148.3581 | 0.096958 | 0.17776 | 620.5975 | 1072.1335 | 1072.1335 | 1285.4219 |  | -116.5603 | 762.3357 |  |  | 0 | 878.896
2025-07-28 13:00 | 14 | 1 | 15 | 2025 | 7 | M7_D28_H14 | 5006 | 336.4637 | 153.9461 | 0.096958 | 0.17776 | 625.3078 | 1115.9924 | 1115.9924 | 1329.2807 |  | 0 | 925.6828 |  |  | 0 | 925.6828
2025-07-28 14:00 | 15 | 1 | 16 | 2025 | 7 | M7_D28_H15 | 5007 | 387.0275 | 159.9037 | 0.096958 | 0.17776 | 621.3572 | 1168.5631 | 1168.5631 | 1379.7604 |  | 0 | 907.0494 |  |  | 0 | 907.0494
2025-07-28 15:00 | 16 | 1 | 17 | 2025 | 7 | M7_D28_H16 | 5008 | 457.1973 | 163.8973 | 0.096958 | 0.17776 | 609.5899 | 1230.9592 | 1230.9592 | 1442.1565 |  | 61.4569 | 900.4929 |  |  | 0.00054212 | 900.4929
2025-07-28 16:00 | 17 | 1 | 18 | 2025 | 7 | M7_D28_H17 | 5009 | 526.3717 | 164.3821 | 0.096958 | 0.17776 | 589.3531 | 1280.3816 | 1280.3816 | 1489.4878 |  | -22.2222 | 685.754 |  |  | 0.10559 | 707.9762
2025-07-28 17:00 | 18 | 1 | 19 | 2025 | 7 | M7_D28_H18 | 5010 | 570.7516 | 152.8106 | 0.096958 | 0.17776 | 563.2214 | 1287.0584 | 1287.0584 | 1494.0736 |  | 96.229 | 633.9178 |  |  | 0.075722 | 633.9178
2025-07-28 18:00 | 19 | 1 | 20 | 2025 | 7 | M7_D28_H19 | 5011 | 586.9523 | 141.1638 | 0.096958 | 0.17776 | 642.0446 | 1370.4354 | 1370.4354 | 1480.3108 |  | 446.0372 | 706.6861 |  |  | 0.43912 | 706.6861
2025-07-28 19:00 | 20 | 1 | 21 | 2025 | 7 | M7_D28_H20 | 5012 | 604.8616 | 131.9926 | 0.096958 | 0.17776 | 546.8812 | 1284.01 | 1284.01 | 1491.0253 |  | 465.1906 | 604.5272 |  |  | 0.62135 | 604.5272
2025-07-28 20:00 | 21 | 1 | 22 | 2025 | 7 | M7_D28_H21 | 5013 | 580.246 | 130.2991 | 3.7113 | 6.786 | 605.2614 | 1326.3038 | 1326.3038 | 1467.5812 |  | 438.7723 | 619.5553 |  |  | 0.13768 | 619.5553
2025-07-28 21:00 | 22 | 1 | 23 | 2025 | 7 | M7_D28_H22 | 5014 | 520.8774 | 124.7811 | 3.7113 | 6.786 | 654.0166 | 1310.1724 | 1310.1724 | 1380.9506 |  | 24.3141 | 140.7478 |  |  | 0 | 140.7478
2025-07-28 22:00 | 23 | 1 | 24 | 2025 | 7 | M7_D28_H23 | 5015 | 453.2371 | 114.5735 | 3.7113 | 6.786 | 636.0874 | 1214.3954 | 1214.3954 | 1285.0772 |  | -1e-06 | 120.7469 |  |  | 0 | 120.7469
2025-07-28 23:00 | 24 | 1 | 1 | 2025 | 7 | M7_D28_H24 | 5016 | 415.2186 | 107.8909 | 3.7113 | 6.786 | 637.4611 | 1171.068 | 1171.068 | 1223.381 |  | -1e-06 | 114.5558 |  |  | 0 | 114.5558
2025-07-29 | 1 | 1 | 2 | 2025 | 7 | M7_D29_H1 | 5017 | 425.8065 | 98.2888 | 3.7113 | 6.786 | 644.0055 | 1178.5981 | 1178.5981 | 1214.9639 |  | -4e-06 | 103.6801 |  |  | 0 | 103.6801
2025-07-29 01:00 | 2 | 1 | 3 | 2025 | 7 | M7_D29_H2 | 5018 | 408.3895 | 93.9095 | 3.7113 | 6.786 | 654.053 | 1166.8495 | 1166.8495 | 1191.7185 |  | -4e-06 | 104.6393 |  |  | 0 | 104.6393
2025-07-29 02:00 | 3 | 1 | 4 | 2025 | 7 | M7_D29_H3 | 5019 | 389.6453 | 91.3024 | 3.7113 | 6.786 | 661.9991 | 1153.4443 | 1153.4443 | 1170.0109 |  | -4e-06 | 102.0403 |  |  | 0 | 102.0403
2025-07-29 03:00 | 4 | 1 | 5 | 2025 | 7 | M7_D29_H4 | 5020 | 373.0709 | 89.8308 | 3.7113 | 6.786 | 656.0807 | 1129.4798 | 1129.4798 | 1158.2394 |  | -4e-06 | 97.9306 |  |  | 0 | 97.9306
2025-07-29 04:00 | 5 | 1 | 6 | 2025 | 7 | M7_D29_H5 | 5021 | 371.3472 | 89.6897 | 3.7113 | 6.786 | 694.0534 | 1165.5876 | 1165.5876 | 1176.1626 |  | -2e-06 | 53.4409 |  |  | 0 | 53.4409
2025-07-29 05:00 | 6 | 1 | 7 | 2025 | 7 | M7_D29_H6 | 5022 | 358.3386 | 95.4544 | 3.7113 | 6.786 | 556.3835 | 1020.6738 | 1020.6738 | 1196.3357 |  | 0 | 185.8745 |  |  | 0 | 185.8745
2025-07-29 06:00 | 7 | 1 | 8 | 2025 | 7 | M7_D29_H7 | 5023 | 369.4985 | 103.4298 | 0.096958 | 0.17776 | 544.9842 | 1018.1871 | 1018.1871 | 1231.4755 |  | -136.0932 | 347.8262 |  |  | 0 | 483.9194
2025-07-29 07:00 | 8 | 1 | 9 | 2025 | 7 | M7_D29_H8 | 5024 | 356.8185 | 127.3246 | 0.096958 | 0.17776 | 571.5384 | 1055.9562 | 1055.9562 | 1273.4267 |  | -357.5255 | 122.6846 |  |  | 0 | 480.21
2025-07-29 08:00 | 9 | 1 | 10 | 2025 | 7 | M7_D29_H9 | 5025 | 326.9036 | 159.5438 | 0.096958 | 0.17776 | 592.563 | 1079.2852 | 1079.2852 | 1298.8467 |  | -285.1212 | 318.9294 |  |  | 0 | 604.0507
2025-07-29 09:00 | 10 | 1 | 11 | 2025 | 7 | M7_D29_H10 | 5026 | 320.0196 | 181.2043 | 0.096958 | 0.17776 | 613.764 | 1115.2626 | 1115.2626 | 1332.7332 |  | -203.389 | 499.2766 |  |  | 0 | 702.6656
2025-07-29 10:00 | 11 | 1 | 12 | 2025 | 7 | M7_D29_H11 | 5027 | 333.3029 | 200.7565 | 0.096958 | 0.17776 | 632.7584 | 1167.0925 | 1167.0925 | 1382.4719 |  | -295.5564 | 356.7402 |  |  | 0 | 652.2966
2025-07-29 11:00 | 12 | 1 | 13 | 2025 | 7 | M7_D29_H12 | 5028 | 362.5304 | 212.0263 | 0.096958 | 0.17776 | 647.4315 | 1222.2629 | 1222.2629 | 1435.5513 |  | -260.4545 | 449.1701 |  |  | 0 | 709.6247
2025-07-29 12:00 | 13 | 1 | 14 | 2025 | 7 | M7_D29_H13 | 5029 | 411.7895 | 215.2593 | 0.096958 | 0.17776 | 659.2765 | 1286.6001 | 1286.6001 | 1499.8885 |  | -196.3608 | 569.0082 |  |  | 0 | 765.369
2025-07-29 13:00 | 14 | 1 | 15 | 2025 | 7 | M7_D29_H14 | 5030 | 468.3249 | 220.0609 | 0.096958 | 0.17776 | 671.1173 | 1359.7778 | 1359.7778 | 1573.0662 |  | -52.1539 | 793.0613 |  |  | 0 | 845.2152
2025-07-29 14:00 | 15 | 1 | 16 | 2025 | 7 | M7_D29_H15 | 5031 | 547.4924 | 223.4965 | 0.096958 | 0.17776 | 669.7922 | 1441.0558 | 1441.0558 | 1652.2531 |  | 0 | 866.8887 |  |  | 0 | 866.8887
2025-07-29 15:00 | 16 | 1 | 17 | 2025 | 7 | M7_D29_H16 | 5032 | 632.7619 | 218.4266 | 0.096958 | 0.17776 | 660.6281 | 1512.0913 | 1512.0913 | 1723.2886 |  | 0 | 815.5557 |  |  | 0 | 815.5557
2025-07-29 16:00 | 17 | 1 | 18 | 2025 | 7 | M7_D29_H17 | 5033 | 715.8756 | 201.39 | 0.096958 | 0.17776 | 641.5048 | 1559.0451 | 1559.0451 | 1768.1514 |  | 0 | 679.0092 |  |  | 0.20782 | 679.0092
2025-07-29 17:00 | 18 | 1 | 19 | 2025 | 7 | M7_D29_H18 | 5034 | 770.545 | 167.9351 | 0.096958 | 0.17776 | 613.7007 | 1552.4555 | 1552.4555 | 1759.4708 |  | 102.2742 | 609.608 |  |  | 0.35615 | 609.608
2025-07-29 18:00 | 19 | 1 | 20 | 2025 | 7 | M7_D29_H19 | 5035 | 787.7745 | 144.8396 | 0.096958 | 0.17776 | 663.6669 | 1596.5558 | 1596.5558 | 1733.8813 |  | 365.9114 | 644.1927 |  |  | 0.86771 | 644.1927
2025-07-29 19:00 | 20 | 1 | 21 | 2025 | 7 | M7_D29_H20 | 5036 | 789.1287 | 134.5641 | 0.096958 | 0.17776 | 590.4334 | 1514.4009 | 1514.4009 | 1721.4162 |  | 243.1222 | 455.7198 |  |  | 1.6159 | 455.7198
2025-07-29 20:00 | 21 | 1 | 22 | 2025 | 7 | M7_D29_H21 | 5037 | 745.8896 | 131.1803 | 3.7113 | 6.786 | 675.8201 | 1563.3874 | 1563.3874 | 1672.974 |  | 430.3662 | 594.3386 |  |  | 0.4928 | 594.3386
2025-07-29 21:00 | 22 | 1 | 23 | 2025 | 7 | M7_D29_H22 | 5038 | 669.7116 | 120.2186 | 3.7113 | 6.786 | 666.0255 | 1466.4531 | 1466.4531 | 1559.8219 |  | 366.3902 | 505.1334 |  |  | 0.1585 | 505.1334
2025-07-29 22:00 | 23 | 1 | 24 | 2025 | 7 | M7_D29_H23 | 5039 | 577.278 | 110.3558 | 3.7113 | 6.786 | 667.1843 | 1365.3155 | 1365.3155 | 1435.7185 |  | 8.5e-07 | 122.7823 |  |  | 0 | 122.7823
2025-07-29 23:00 | 24 | 1 | 1 | 2025 | 7 | M7_D29_H24 | 5040 | 527.9822 | 104.1483 | 3.7113 | 6.786 | 678.8223 | 1321.4502 | 1321.4502 | 1359.283 |  | -2e-06 | 98.3548 |  |  | 0 | 98.3548
2025-07-30 | 1 | 1 | 2 | 2025 | 7 | M7_D30_H1 | 5041 | 461.0638 | 98.3491 | 3.7113 | 6.786 | 637.421 | 1207.3312 | 1207.3312 | 1265.2844 |  | -1e-06 | 111.3141 |  |  | 0 | 111.3141
2025-07-30 01:00 | 2 | 1 | 3 | 2025 | 7 | M7_D30_H2 | 5042 | 442.4251 | 93.832 | 3.7113 | 6.786 | 647.0201 | 1193.7745 | 1193.7745 | 1239.7499 |  | -4e-06 | 98.6286 |  |  | 0 | 98.6286
2025-07-30 02:00 | 3 | 1 | 4 | 2025 | 7 | M7_D30_H3 | 5043 | 414.8383 | 91.1882 | 3.7113 | 6.786 | 665.0713 | 1181.5952 | 1181.5952 | 1208.402 |  | -4e-06 | 75.918 |  |  | 0 | 75.918
2025-07-30 03:00 | 4 | 1 | 5 | 2025 | 7 | M7_D30_H4 | 5044 | 401.8696 | 89.8276 | 3.7113 | 6.786 | 665.113 | 1167.3076 | 1167.3076 | 1200.2554 |  | -1e-06 | 69.8273 |  |  | 0 | 69.8273
2025-07-30 04:00 | 5 | 1 | 6 | 2025 | 7 | M7_D30_H5 | 5045 | 398.3425 | 89.8556 | 3.7113 | 6.786 | 643.537 | 1142.2324 | 1142.2324 | 1217.2438 |  | 3.9358 | 65.0152 |  |  | 0 | 65.0152
2025-07-30 05:00 | 6 | 1 | 7 | 2025 | 7 | M7_D30_H6 | 5046 | 388.0541 | 95.5406 | 3.7113 | 6.786 | 550.1821 | 1044.2742 | 1044.2742 | 1240.5511 |  | 0 | 198.3188 |  |  | 0 | 198.3188
2025-07-30 06:00 | 7 | 1 | 8 | 2025 | 7 | M7_D30_H7 | 5047 | 391.4585 | 103.4782 | 0.096958 | 0.17776 | 560.5533 | 1055.7648 | 1055.7648 | 1269.0531 |  | -186.2845 | 229.6674 |  |  | 0 | 415.9519
2025-07-30 07:00 | 8 | 1 | 9 | 2025 | 7 | M7_D30_H8 | 5048 | 377.6699 | 127.6144 | 0.096958 | 0.17776 | 586.4323 | 1091.9913 | 1091.9913 | 1309.4618 |  | -382.8927 | 53.5617 |  |  | 0 | 436.4544
2025-07-30 08:00 | 9 | 1 | 10 | 2025 | 7 | M7_D30_H9 | 5049 | 339.2335 | 159.2217 | 0.096958 | 0.17776 | 605.4444 | 1104.1743 | 1104.1743 | 1323.7359 |  | -289.4593 | 311.9435 |  |  | 0 | 601.4028
2025-07-30 09:00 | 10 | 1 | 11 | 2025 | 7 | M7_D30_H10 | 5050 | 326.6558 | 181.7473 | 0.096958 | 0.17776 | 621.8404 | 1130.5183 | 1130.5183 | 1347.9888 |  | -339.0677 | 223.3542 |  |  | 0 | 562.4219
2025-07-30 10:00 | 11 | 1 | 12 | 2025 | 7 | M7_D30_H11 | 5051 | 340.5295 | 202.7075 | 0.096958 | 0.17776 | 637.063 | 1180.5748 | 1180.5748 | 1395.9542 |  | -268.3064 | 378.2595 |  |  | 0 | 646.5659
2025-07-30 11:00 | 12 | 1 | 13 | 2025 | 7 | M7_D30_H12 | 5052 | 371.526 | 213.9472 | 0.096958 | 0.17776 | 647.4589 | 1233.2068 | 1233.2068 | 1446.4952 |  | -157.7745 | 600.4526 |  |  | 0 | 758.2271
2025-07-30 12:00 | 13 | 1 | 14 | 2025 | 7 | M7_D30_H13 | 5053 | 407.7787 | 216.0749 | 0.096958 | 0.17776 | 656.02 | 1280.1482 | 1280.1482 | 1493.4366 |  | -144.7875 | 609.4102 |  |  | 0 | 754.1977
2025-07-30 13:00 | 14 | 1 | 15 | 2025 | 7 | M7_D30_H14 | 5054 | 456.3839 | 220.7439 | 0.096958 | 0.17776 | 662.3087 | 1339.7112 | 1339.7112 | 1552.9996 |  | -18.082 | 803.0725 |  |  | 0 | 821.1545
2025-07-30 14:00 | 15 | 1 | 16 | 2025 | 7 | M7_D30_H15 | 5055 | 513.6841 | 223.2832 | 0.096958 | 0.17776 | 656.7726 | 1394.0147 | 1394.0147 | 1605.212 |  | 0 | 817.9577 |  |  | 0 | 817.9577
2025-07-30 15:00 | 16 | 1 | 17 | 2025 | 7 | M7_D30_H16 | 5056 | 587.143 | 216.2828 | 0.096958 | 0.17776 | 643.1135 | 1446.814 | 1446.814 | 1658.0113 |  | 0 | 742.6329 |  |  | 0 | 742.6329
2025-07-30 16:00 | 17 | 1 | 18 | 2025 | 7 | M7_D30_H17 | 5057 | 644.1491 | 198.1236 | 0.096958 | 0.17776 | 621.656 | 1464.2034 | 1464.2034 | 1673.3097 |  | 2.9465 | 601.012 |  |  | 0 | 601.012
2025-07-30 17:00 | 18 | 1 | 19 | 2025 | 7 | M7_D30_H18 | 5058 | 672.322 | 164.6514 | 0.096958 | 0.17776 | 653.9757 | 1491.2237 | 1491.2237 | 1638.0551 |  | 229.8189 | 626.398 |  |  | 0.0024971 | 626.398
2025-07-30 18:00 | 19 | 1 | 20 | 2025 | 7 | M7_D30_H19 | 5059 | 676.0829 | 141.7358 | 0.096958 | 0.17776 | 572.8966 | 1390.99 | 1390.99 | 1598.0052 |  | 267.5866 | 473.6479 |  |  | 0.69229 | 473.6479
2025-07-30 19:00 | 20 | 1 | 21 | 2025 | 7 | M7_D30_H20 | 5060 | 682.8505 | 133.0117 | 0.096958 | 0.17776 | 571.2238 | 1387.3608 | 1387.3608 | 1594.376 |  | 282.5177 | 414.0232 |  |  | 2.2662 | 414.0232
2025-07-30 20:00 | 21 | 1 | 22 | 2025 | 7 | M7_D30_H21 | 5061 | 659.4567 | 129.5708 | 3.7113 | 6.786 | 710.0581 | 1509.5829 | 1509.5829 | 1567.1607 |  | 451.3114 | 563.394 |  |  | 0.39934 | 563.394
2025-07-30 21:00 | 22 | 1 | 23 | 2025 | 7 | M7_D30_H22 | 5062 | 593.1275 | 118.8806 | 3.7113 | 6.786 | 635.3609 | 1357.8663 | 1357.8663 | 1465.997 |  | 277.8188 | 419.6208 |  |  | 0 | 419.6208
2025-07-30 22:00 | 23 | 1 | 24 | 2025 | 7 | M7_D30_H23 | 5063 | 517.6551 | 109.0652 | 3.7113 | 6.786 | 648.3532 | 1285.5708 | 1285.5708 | 1361.0276 |  | 0 | 130.9193 |  |  | 0 | 130.9193
2025-07-30 23:00 | 24 | 1 | 1 | 2025 | 7 | M7_D30_H24 | 5064 | 477.9431 | 102.583 | 3.7113 | 6.786 | 648.9905 | 1240.0139 | 1240.0139 | 1296.5635 |  | 8.8e-07 | 116.5743 |  |  | 0 | 116.5743
2025-07-31 | 1 | 1 | 2 | 2025 | 7 | M7_D31_H1 | 5065 | 452.7986 | 98.138 | 3.7113 | 6.786 | 638.7769 | 1200.2108 | 1200.2108 | 1254.4276 |  | 0 | 120.5768 |  |  | 0 | 120.5768
2025-07-31 01:00 | 2 | 1 | 3 | 2025 | 7 | M7_D31_H2 | 5066 | 432.8888 | 93.8654 | 3.7113 | 6.786 | 590.0583 | 1127.3098 | 1127.3098 | 1228.7828 |  | 0 | 155.8973 |  |  | 0 | 155.8973
2025-07-31 02:00 | 3 | 1 | 4 | 2025 | 7 | M7_D31_H3 | 5067 | 405.7749 | 91.4177 | 3.7113 | 6.786 | 571.18 | 1078.87 | 1078.87 | 1198.5338 |  | 0 | 163.4009 |  |  | 0 | 163.4009
2025-07-31 03:00 | 4 | 1 | 5 | 2025 | 7 | M7_D31_H4 | 5068 | 393.8383 | 90.0958 | 3.7113 | 6.786 | 613.6841 | 1108.1155 | 1108.1155 | 1192.4101 |  | 0 | 122.4498 |  |  | 0 | 122.4498
2025-07-31 04:00 | 5 | 1 | 6 | 2025 | 7 | M7_D31_H5 | 5069 | 390.0267 | 91.0083 | 3.7113 | 6.786 | 509.2064 | 1000.7388 | 1000.7388 | 1209.8451 |  | 0 | 97.4609 |  |  | 0 | 97.4609
2025-07-31 05:00 | 6 | 1 | 7 | 2025 | 7 | M7_D31_H6 | 5070 | 379.5294 | 97.9839 | 3.7113 | 6.786 | 534.3958 | 1022.4065 | 1022.4065 | 1233.6038 |  | 0 | 209.9024 |  |  | 0 | 209.9024
2025-07-31 06:00 | 7 | 1 | 8 | 2025 | 7 | M7_D31_H7 | 5071 | 385.2424 | 104.8895 | 0.096958 | 0.17776 | 559.5919 | 1049.9985 | 1049.9985 | 1263.2869 |  | -121.6043 | 354.9644 |  |  | 0 | 476.5687
2025-07-31 07:00 | 8 | 1 | 9 | 2025 | 7 | M7_D31_H8 | 5072 | 386.6763 | 126.4024 | 0.096958 | 0.17776 | 587.2509 | 1100.6043 | 1100.6043 | 1318.0748 |  | -399.2877 | 0 |  |  | 0 | 394.491
2025-07-31 08:00 | 9 | 1 | 10 | 2025 | 7 | M7_D31_H9 | 5073 | 359.6497 | 158.8953 | 0.096958 | 0.17776 | 606.4723 | 1125.292 | 1125.292 | 1344.8536 |  | -399.9966 | 58.9841 |  |  | 0 | 458.9807
2025-07-31 09:00 | 10 | 1 | 11 | 2025 | 7 | M7_D31_H10 | 5074 | 347.1399 | 182.5855 | 0.096958 | 0.17776 | 623.013 | 1153.0131 | 1153.0131 | 1370.4836 |  | -361.9763 | 160.1795 |  |  | 0 | 522.1558
2025-07-31 10:00 | 11 | 1 | 12 | 2025 | 7 | M7_D31_H11 | 5075 | 368.1885 | 204.2029 | 0.096958 | 0.17776 | 639.1352 | 1211.8013 | 1211.8013 | 1427.1807 |  | -159.6161 | 598.0935 |  |  | 0 | 757.7096
2025-07-31 11:00 | 12 | 1 | 13 | 2025 | 7 | M7_D31_H12 | 5076 | 395.2409 | 217.9569 | 0.096958 | 0.17776 | 648.1858 | 1261.6584 | 1261.6584 | 1474.9468 |  | -119.0528 | 681.2725 |  |  | 0 | 800.3253
2025-07-31 12:00 | 13 | 1 | 14 | 2025 | 7 | M7_D31_H13 | 5077 | 414.9709 | 223.7033 | 0.096958 | 0.17776 | 654.0234 | 1292.9723 | 1292.9723 | 1506.2607 |  | -155.7909 | 598.0423 |  |  | 0 | 753.8332
2025-07-31 13:00 | 14 | 1 | 15 | 2025 | 7 | M7_D31_H14 | 5078 | 459.8572 | 231.3727 | 0.096958 | 0.17776 | 660.8647 | 1352.3694 | 1352.3694 | 1565.6578 |  | -22.2222 | 833.0378 |  |  | 0 | 855.26
2025-07-31 14:00 | 15 | 1 | 16 | 2025 | 7 | M7_D31_H15 | 5079 | 507.4163 | 236.8627 | 0.096958 | 0.17776 | 655.1552 | 1399.7089 | 1399.7089 | 1610.9062 |  | -47.1077 | 737.4965 |  |  | 0 | 784.6042
2025-07-31 15:00 | 16 | 1 | 17 | 2025 | 7 | M7_D31_H16 | 5080 | 561.1582 | 231.794 | 0.096958 | 0.17776 | 639.3074 | 1432.5342 | 1432.5342 | 1643.7316 |  | 0 | 733.3474 |  |  | 0 | 733.3474
2025-07-31 16:00 | 17 | 1 | 18 | 2025 | 7 | M7_D31_H17 | 5081 | 614.8214 | 215.9671 | 0.096958 | 0.17776 | 616.6184 | 1447.6816 | 1447.6816 | 1656.7879 |  | 0 | 621.2612 |  |  | 0.086106 | 621.2612
2025-07-31 17:00 | 18 | 1 | 19 | 2025 | 7 | M7_D31_H18 | 5082 | 644.7718 | 180.1518 | 0.096958 | 0.17776 | 621.0224 | 1446.2207 | 1446.2207 | 1621.1877 |  | 144.3834 | 569.7593 |  |  | 0.0096914 | 569.7593
2025-07-31 18:00 | 19 | 1 | 20 | 2025 | 7 | M7_D31_H19 | 5083 | 654.556 | 153.6531 | 0.096958 | 0.17776 | 569.0266 | 1377.5104 | 1377.5104 | 1584.5256 |  | 238.8764 | 448.4363 |  |  | 0.35716 | 448.4363
2025-07-31 19:00 | 20 | 1 | 21 | 2025 | 7 | M7_D31_H20 | 5084 | 663.4804 | 140.47 | 0.096958 | 0.17776 | 568.198 | 1372.4231 | 1372.4231 | 1579.4383 |  | 278.5694 | 431.4005 |  |  | 1.2559 | 431.4005
2025-07-31 20:00 | 21 | 1 | 22 | 2025 | 7 | M7_D31_H21 | 5085 | 639.2764 | 134.2496 | 3.7113 | 6.786 | 560.3028 | 1344.3261 | 1344.3261 | 1549.2503 |  | 250 | 426.928 |  |  | 0.67746 | 426.928
2025-07-31 21:00 | 22 | 1 | 23 | 2025 | 7 | M7_D31_H22 | 5086 | 578.2056 | 121.4328 | 3.7113 | 6.786 | 538.7186 | 1248.8543 | 1248.8543 | 1451.6874 |  | 148.1413 | 311.6225 |  |  | 0.039426 | 311.6225
2025-07-31 22:00 | 23 | 1 | 24 | 2025 | 7 | M7_D31_H23 | 5087 | 504.6735 | 110.9042 | 3.7113 | 6.786 | 659.3982 | 1285.4732 | 1285.4732 | 1346.8428 |  | 284.5301 | 403.2992 |  |  | 0 | 403.2992
2025-07-31 23:00 | 24 | 1 | 1 | 2025 | 7 | M7_D31_H24 | 5088 | 467.7636 | 104.1182 | 3.7113 | 6.786 | 654.006 | 1236.3851 | 1236.3851 | 1285.1213 |  | -2e-06 | 108.7112 |  |  | 0 | 108.7112
2025-08-01 | 1 | 1 | 2 | 2025 | 8 | M8_D1_H1 | 5089 | 449.3814 | 99.0462 | 3.7113 | 6.786 | 660.6655 | 1219.5904 | 1219.5904 | 1260.6348 |  | 0 | 92.6579 |  |  | 0 | 92.6579
2025-08-01 01:00 | 2 | 1 | 3 | 2025 | 8 | M8_D1_H2 | 5090 | 430.9862 | 94.5925 | 3.7113 | 6.786 | 651.7026 | 1187.7787 | 1187.7787 | 1234.7285 |  | -1e-06 | 87.1717 |  |  | 0 | 87.1717
2025-08-01 02:00 | 3 | 1 | 4 | 2025 | 8 | M8_D1_H3 | 5091 | 406.111 | 92.2009 | 3.7113 | 6.786 | 644.0642 | 1152.8734 | 1152.8734 | 1206.994 |  | -1e-06 | 89.1704 |  |  | 0 | 89.1704
2025-08-01 03:00 | 4 | 1 | 5 | 2025 | 8 | M8_D1_H4 | 5092 | 392.4517 | 90.7896 | 3.7113 | 6.786 | 613.2632 | 1107.0019 | 1107.0019 | 1198.2003 |  | 0 | 103.9434 |  |  | 0 | 103.9434
2025-08-01 04:00 | 5 | 1 | 6 | 2025 | 8 | M8_D1_H5 | 5093 | 390.6602 | 91.9736 | 3.7113 | 6.786 | 624.1023 | 1117.2334 | 1117.2334 | 1217.7385 |  | -2e-06 | 76.1558 |  |  | 0 | 76.1558
2025-08-01 05:00 | 6 | 1 | 7 | 2025 | 8 | M8_D1_H6 | 5094 | 388.3957 | 99.4695 | 3.7113 | 6.786 | 537.7574 | 1036.12 | 1036.12 | 1250.0342 |  | 167.4993 | 302.8471 |  |  | 0 | 302.8471
2025-08-01 06:00 | 7 | 1 | 8 | 2025 | 8 | M8_D1_H7 | 5095 | 398.823 | 105.7902 | 0.096958 | 0.17776 | 561.9079 | 1066.7957 | 1066.7957 | 1282.8279 |  | -76.6423 | 376.8376 |  |  | 0 | 453.4799
2025-08-01 07:00 | 8 | 1 | 9 | 2025 | 8 | M8_D1_H8 | 5096 | 372.543 | 127.6209 | 0.096958 | 0.17776 | 583.0769 | 1083.5154 | 1083.5154 | 1303.7836 |  | -476.4599 | 0 |  |  | 0 | 340.5058
2025-08-01 08:00 | 9 | 1 | 10 | 2025 | 8 | M8_D1_H9 | 5097 | 338.0355 | 160.9821 | 0.096958 | 0.17776 | 601.9571 | 1101.2494 | 1101.2494 | 1323.6355 |  | -275.2519 | 317.2782 |  |  | 0 | 592.5301
2025-08-01 09:00 | 10 | 1 | 11 | 2025 | 8 | M8_D1_H10 | 5098 | 312.4159 | 185.6461 | 0.096958 | 0.17776 | 618.3306 | 1116.6673 | 1116.6673 | 1336.9354 |  | -417.2768 | 87.8729 |  |  | 0 | 505.1497
2025-08-01 10:00 | 11 | 1 | 12 | 2025 | 8 | M8_D1_H11 | 5099 | 308.5311 | 208.1641 | 0.096958 | 0.17776 | 631.0593 | 1148.0293 | 1148.0293 | 1366.1794 |  | -344.5483 | 257.5709 |  |  | 0 | 602.1192
2025-08-01 11:00 | 12 | 1 | 13 | 2025 | 8 | M8_D1_H12 | 5100 | 341.8373 | 223.0882 | 0.096958 | 0.17776 | 642.4611 | 1207.6614 | 1207.6614 | 1423.6936 |  | -194.5299 | 556.8292 |  |  | 0 | 751.3591
2025-08-01 12:00 | 13 | 1 | 14 | 2025 | 8 | M8_D1_H13 | 5101 | 388.8255 | 229.8311 | 0.096958 | 0.17776 | 649.7146 | 1268.6459 | 1268.6459 | 1484.6781 |  | 0 | 945.7301 |  |  | 0 | 945.7301
2025-08-01 13:00 | 14 | 1 | 15 | 2025 | 8 | M8_D1_H14 | 5102 | 454.7356 | 237.5878 | 0.096958 | 0.17776 | 658.4624 | 1351.0605 | 1351.0605 | 1567.0927 |  | 0 | 874.4443 |  |  | 0 | 874.4443
2025-08-01 14:00 | 15 | 1 | 16 | 2025 | 8 | M8_D1_H15 | 5103 | 537.9269 | 241.9929 | 0.096958 | 0.17776 | 654.7276 | 1434.9222 | 1434.9222 | 1648.8364 |  | 0 | 831.2423 |  |  | 0 | 831.2423
2025-08-01 15:00 | 16 | 1 | 17 | 2025 | 8 | M8_D1_H16 | 5104 | 622.7439 | 236.4792 | 0.096958 | 0.17776 | 640.24 | 1499.7378 | 1499.7378 | 1713.6521 |  | 0 | 725.497 |  |  | 0.0009825 | 725.497
2025-08-01 16:00 | 17 | 1 | 18 | 2025 | 8 | M8_D1_H17 | 5105 | 691.0026 | 219.4555 | 0.096958 | 0.17776 | 620.4637 | 1531.1965 | 1531.1965 | 1742.9927 |  | -1.9454 | 627.1542 |  |  | 0.018618 | 629.0997
2025-08-01 17:00 | 18 | 1 | 19 | 2025 | 8 | M8_D1_H18 | 5106 | 714.1056 | 183.3353 | 0.096958 | 0.17776 | 618.8492 | 1516.5648 | 1516.5648 | 1700.893 |  | 64.0086 | 492.8681 |  |  | 0.036418 | 492.8681
2025-08-01 18:00 | 19 | 1 | 20 | 2025 | 8 | M8_D1_H19 | 5107 | 708.4626 | 155.7183 | 0.096958 | 0.17776 | 575.152 | 1439.6077 | 1439.6077 | 1649.286 |  | 219.2384 | 356.994 |  |  | 0.4693 | 356.994
2025-08-01 19:00 | 20 | 1 | 21 | 2025 | 8 | M8_D1_H20 | 5108 | 707.1052 | 142.5751 | 0.096958 | 0.17776 | 576.5742 | 1426.5292 | 1426.5292 | 1636.2075 |  | 314.1508 | 386.1568 |  |  | 1.1445 | 386.1568
2025-08-01 20:00 | 21 | 1 | 22 | 2025 | 8 | M8_D1_H21 | 5109 | 678.0824 | 137.2176 | 3.7113 | 6.786 | 707.5444 | 1533.3417 | 1533.3417 | 1601.5959 |  | 383.2673 | 482.3105 |  |  | 0.21292 | 482.3105
2025-08-01 21:00 | 22 | 1 | 23 | 2025 | 8 | M8_D1_H22 | 5110 | 605.174 | 124.1325 | 3.7113 | 6.786 | 662.2222 | 1402.0261 | 1402.0261 | 1489.4767 |  | 188.9483 | 314.9274 |  |  | 0.03406 | 314.9274
2025-08-01 22:00 | 23 | 1 | 24 | 2025 | 8 | M8_D1_H23 | 5111 | 534.834 | 113.0362 | 3.7113 | 6.786 | 667.183 | 1325.5505 | 1325.5505 | 1388.0377 |  | 116.3264 | 220.8334 |  |  | 0.00044802 | 220.8334
2025-08-01 23:00 | 24 | 1 | 1 | 2025 | 8 | M8_D1_H24 | 5112 | 494.4207 | 105.746 | 3.7113 | 6.786 | 658.4171 | 1269.0811 | 1269.0811 | 1323.2399 |  | -2e-06 | 88.1032 |  |  | 0 | 88.1032
2025-08-02 | 1 | 1 | 2 | 2025 | 8 | M8_D2_H1 | 5113 | 467.5535 | 99.9102 | 3.7113 | 6.786 | 648.7661 | 1226.7271 | 1226.7271 | 1276.3441 |  | 0 | 75.3788 |  |  | 0 | 75.3788
2025-08-02 01:00 | 2 | 1 | 3 | 2025 | 8 | M8_D2_H2 | 5114 | 449.6453 | 95.4759 | 3.7113 | 6.786 | 635.5984 | 1191.217 | 1191.217 | 1252.5424 |  | -1e-06 | 75.68 |  |  | 0 | 75.68
2025-08-02 02:00 | 3 | 1 | 4 | 2025 | 8 | M8_D2_H3 | 5115 | 424.7496 | 92.9292 | 3.7113 | 6.786 | 646.1643 | 1174.3405 | 1174.3405 | 1224.2547 |  | -1e-06 | 57.435 |  |  | 0 | 57.435
2025-08-02 03:00 | 4 | 1 | 5 | 2025 | 8 | M8_D2_H4 | 5116 | 404.899 | 91.2766 | 3.7113 | 6.786 | 583.4228 | 1090.0958 | 1090.0958 | 1204.711 |  | -1e-06 | 99.2772 |  |  | 0 | 99.2772
2025-08-02 04:00 | 5 | 1 | 6 | 2025 | 8 | M8_D2_H5 | 5117 | 398.4341 | 92.0436 | 3.7113 | 6.786 | 496.4479 | 997.423 | 997.423 | 1209.2193 |  | 10.0101 | 77.7467 |  |  | 0 | 77.7467
2025-08-02 05:00 | 6 | 1 | 7 | 2025 | 8 | M8_D2_H6 | 5118 | 384.2351 | 98.8113 | 3.7113 | 6.786 | 504.0431 | 997.5869 | 997.5869 | 1211.5011 |  | 148.374 | 300.1172 |  |  | 0 | 300.1172
2025-08-02 06:00 | 7 | 1 | 8 | 2025 | 8 | M8_D2_H7 | 5119 | 380.1122 | 104.8723 | 0.096958 | 0.17776 | 509.092 | 994.3512 | 994.3512 | 1210.3834 |  | -168.7603 | 271.9945 |  |  | 0 | 440.7548
2025-08-02 07:00 | 8 | 1 | 9 | 2025 | 8 | M8_D2_H8 | 5120 | 356.5136 | 126.0361 | 0.096958 | 0.17776 | 518.5156 | 1001.34 | 1001.34 | 1221.6082 |  | -468.7486 | 0 |  |  | 0 | 405.5257
2025-08-02 08:00 | 9 | 1 | 10 | 2025 | 8 | M8_D2_H9 | 5121 | 343.2497 | 159.407 | 0.096958 | 0.17776 | 535.0696 | 1038.001 | 1038.001 | 1260.3871 |  | -213.8872 | 457.4369 |  |  | 0 | 671.3241
2025-08-02 09:00 | 10 | 1 | 11 | 2025 | 8 | M8_D2_H10 | 5122 | 349.6996 | 184.3727 | 0.096958 | 0.17776 | 548.0703 | 1082.4173 | 1082.4173 | 1302.6854 |  | -346.9251 | 221.4705 |  |  | 0 | 568.3956
2025-08-02 10:00 | 11 | 1 | 12 | 2025 | 8 | M8_D2_H11 | 5123 | 380.4849 | 206.7464 | 0.096958 | 0.17776 | 562.1223 | 1149.6283 | 1149.6283 | 1367.7785 |  | -313.0363 | 316.9201 |  |  | 0 | 629.9563
2025-08-02 11:00 | 12 | 1 | 13 | 2025 | 8 | M8_D2_H12 | 5124 | 429.7473 | 220.0555 | 0.096958 | 0.17776 | 574.6987 | 1224.7762 | 1224.7762 | 1440.8084 |  | -155.5301 | 624.9678 |  |  | 0 | 780.498
2025-08-02 12:00 | 13 | 1 | 14 | 2025 | 8 | M8_D2_H13 | 5125 | 480.5589 | 225.4464 | 0.096958 | 0.17776 | 583.1286 | 1289.4086 | 1289.4086 | 1505.4408 |  | -22.2222 | 867.8879 |  |  | 0 | 890.1101
2025-08-02 13:00 | 14 | 1 | 15 | 2025 | 8 | M8_D2_H14 | 5126 | 543.2963 | 231.3135 | 0.096958 | 0.17776 | 592.0103 | 1366.8948 | 1366.8948 | 1582.927 |  | -11.4973 | 823.334 |  |  | 0 | 834.8313
2025-08-02 14:00 | 15 | 1 | 16 | 2025 | 8 | M8_D2_H15 | 5127 | 617.3153 | 234.3138 | 0.096958 | 0.17776 | 594.9231 | 1446.8269 | 1446.8269 | 1660.7411 |  | 0 | 809.8845 |  |  | 0 | 809.8845
2025-08-02 15:00 | 16 | 1 | 17 | 2025 | 8 | M8_D2_H16 | 5128 | 688.8512 | 227.8488 | 0.096958 | 0.17776 | 593.7893 | 1510.7641 | 1510.7641 | 1724.6783 |  | 113.4632 | 810.4815 |  |  | 0 | 810.4815
2025-08-02 16:00 | 17 | 1 | 18 | 2025 | 8 | M8_D2_H17 | 5129 | 736.0677 | 210.5741 | 0.096958 | 0.17776 | 589.6093 | 1536.5258 | 1536.5258 | 1748.3221 |  | 0 | 606.7886 |  |  | 0.052944 | 606.7886
2025-08-02 17:00 | 18 | 1 | 19 | 2025 | 8 | M8_D2_H18 | 5130 | 749.5288 | 175.2726 | 0.096958 | 0.17776 | 659.3523 | 1584.4285 | 1584.4285 | 1711.5717 |  | 191.6777 | 560.9703 |  |  | 0.050292 | 560.9703
2025-08-02 18:00 | 19 | 1 | 20 | 2025 | 8 | M8_D2_H19 | 5131 | 733.7925 | 149.0336 | 0.096958 | 0.17776 | 563.3957 | 1446.4964 | 1446.4964 | 1656.1747 |  | 361.7767 | 458.5704 |  |  | 0.20921 | 458.5704
2025-08-02 19:00 | 20 | 1 | 21 | 2025 | 8 | M8_D2_H20 | 5132 | 727.627 | 137.7465 | 0.096958 | 0.17776 | 561.2752 | 1426.9235 | 1426.9235 | 1636.6018 |  | 389.5815 | 483.6862 |  |  | 0.63247 | 483.6862
2025-08-02 20:00 | 21 | 1 | 22 | 2025 | 8 | M8_D2_H21 | 5133 | 696.8804 | 135.0629 | 3.7113 | 6.786 | 667.7049 | 1510.1456 | 1510.1456 | 1593.3382 |  | 408.7984 | 493.7935 |  |  | 0.056249 | 493.7935
2025-08-02 21:00 | 22 | 1 | 23 | 2025 | 8 | M8_D2_H22 | 5134 | 623.8859 | 123.6348 | 3.7113 | 6.786 | 605.0109 | 1363.0289 | 1363.0289 | 1485.0833 |  | 46.7019 | 164.7117 |  |  | 0 | 164.7117
2025-08-02 22:00 | 23 | 1 | 24 | 2025 | 8 | M8_D2_H23 | 5135 | 552.9544 | 113.2236 | 3.7113 | 6.786 | 612.5018 | 1289.1772 | 1289.1772 | 1388.2956 |  | -3e-06 | 100.5633 |  |  | 0 | 100.5633
2025-08-02 23:00 | 24 | 1 | 1 | 2025 | 8 | M8_D2_H24 | 5136 | 512.2707 | 105.7449 | 3.7113 | 6.786 | 601.7355 | 1230.2484 | 1230.2484 | 1326.133 |  | -4.6342e-06 | 106.775 |  |  | 0 | 106.775
2025-08-03 | 1 | 1 | 2 | 2025 | 8 | M8_D3_H1 | 5137 | 470.9567 | 102.6972 | 3.7113 | 6.786 | 603.3018 | 1187.453 | 1187.453 | 1272.0158 |  | 0 | 105.861 |  |  | 0 | 105.861
2025-08-03 01:00 | 2 | 1 | 3 | 2025 | 8 | M8_D3_H2 | 5138 | 453.334 | 97.6133 | 3.7113 | 6.786 | 623.4496 | 1184.8943 | 1184.8943 | 1248.6087 |  | 0 | 87.848 |  |  | 0 | 87.848
2025-08-03 02:00 | 3 | 1 | 4 | 2025 | 8 | M8_D3_H3 | 5139 | 425.9153 | 94.5193 | 3.7113 | 6.786 | 611.7975 | 1142.7294 | 1142.7294 | 1217.4976 |  | 0 | 103.2557 |  |  | 0 | 103.2557
2025-08-03 03:00 | 4 | 1 | 5 | 2025 | 8 | M8_D3_H4 | 5140 | 407.6861 | 91.4532 | 3.7113 | 6.786 | 627.7653 | 1137.402 | 1137.402 | 1198.1914 |  | -1e-06 | 76.8453 |  |  | 0 | 76.8453
2025-08-03 04:00 | 5 | 1 | 6 | 2025 | 8 | M8_D3_H5 | 5141 | 400.3291 | 89.4721 | 3.7113 | 6.786 | 645.17 | 1145.4685 | 1145.4685 | 1198.5911 |  | -1e-06 | 57.9912 |  |  | 0 | 57.9912
2025-08-03 05:00 | 6 | 1 | 7 | 2025 | 8 | M8_D3_H6 | 5142 | 385.9458 | 90.3813 | 3.7113 | 6.786 | 491.2277 | 978.0522 | 978.0522 | 1191.9665 |  | 0.00035994 | 114.5086 |  |  | 0 | 114.5086
2025-08-03 06:00 | 7 | 1 | 8 | 2025 | 8 | M8_D3_H7 | 5143 | 377.5783 | 85.5808 | 0.096958 | 0.17776 | 493.8814 | 957.3153 | 957.3153 | 1173.3475 |  | -127.5055 | 283.9665 |  |  | 0 | 411.472
2025-08-03 07:00 | 8 | 1 | 9 | 2025 | 8 | M8_D3_H8 | 5144 | 360.1991 | 90.6119 | 0.096958 | 0.17776 | 501.7596 | 952.8453 | 952.8453 | 1173.1134 |  | -412.6963 | 0 |  |  | 0 | 406.27
2025-08-03 08:00 | 9 | 1 | 10 | 2025 | 8 | M8_D3_H9 | 5145 | 352.7258 | 111.4234 | 0.096958 | 0.17776 | 515.3221 | 979.746 | 979.746 | 1202.1321 |  | -326.7641 | 206.4999 |  |  | 0 | 533.2639
2025-08-03 09:00 | 10 | 1 | 11 | 2025 | 8 | M8_D3_H10 | 5146 | 365.1354 | 132.6638 | 0.096958 | 0.17776 | 527.8111 | 1025.8849 | 1025.8849 | 1246.153 |  | -270.6304 | 365.336 |  |  | 0 | 635.9664
2025-08-03 10:00 | 11 | 1 | 12 | 2025 | 8 | M8_D3_H11 | 5147 | 406.9158 | 154.572 | 0.096958 | 0.17776 | 543.7119 | 1105.4745 | 1105.4745 | 1323.6246 |  | -237.1754 | 473.1868 |  |  | 0 | 710.3623
2025-08-03 11:00 | 12 | 1 | 13 | 2025 | 8 | M8_D3_H12 | 5148 | 478.9332 | 169.2203 | 0.096958 | 0.17776 | 559.231 | 1207.6592 | 1207.6592 | 1423.6914 |  | -304.2814 | 348.408 |  |  | 0 | 652.6894
2025-08-03 12:00 | 13 | 1 | 14 | 2025 | 8 | M8_D3_H13 | 5149 | 541.4325 | 174.441 | 0.096958 | 0.17776 | 570.6244 | 1286.7726 | 1286.7726 | 1502.8048 |  | -83.609 | 760.4589 |  |  | 0 | 844.0678
2025-08-03 13:00 | 14 | 1 | 15 | 2025 | 8 | M8_D3_H14 | 5150 | 618.0102 | 179.7381 | 0.096958 | 0.17776 | 581.2217 | 1379.2447 | 1379.2447 | 1595.2769 |  | -23.9923 | 808.8265 |  |  | 0 | 832.8187
2025-08-03 14:00 | 15 | 1 | 16 | 2025 | 8 | M8_D3_H15 | 5151 | 735.2307 | 184.6377 | 0.096958 | 0.17776 | 590.4078 | 1510.5509 | 1510.5509 | 1724.4651 |  | 0 | 813.6821 |  |  | 0 | 813.6821
2025-08-03 15:00 | 16 | 1 | 17 | 2025 | 8 | M8_D3_H16 | 5152 | 788.2604 | 187.2233 | 0.096958 | 0.17776 | 585.9804 | 1561.7388 | 1561.7388 | 1775.653 |  | 82.1088 | 797.6575 |  |  | 0.018078 | 797.6575
2025-08-03 16:00 | 17 | 1 | 18 | 2025 | 8 | M8_D3_H17 | 5153 | 771.5469 | 185.3218 | 0.096958 | 0.17776 | 575.1644 | 1532.3079 | 1532.3079 | 1744.1042 |  | -10.2269 | 623.4954 |  |  | 0.0052883 | 633.7223
2025-08-03 17:00 | 18 | 1 | 19 | 2025 | 8 | M8_D3_H18 | 5154 | 772.7859 | 165.8752 | 0.096958 | 0.17776 | 624.5292 | 1563.465 | 1563.465 | 1709.8468 |  | 118.4252 | 556.8206 |  |  | 0.22444 | 556.8206
2025-08-03 18:00 | 19 | 1 | 20 | 2025 | 8 | M8_D3_H19 | 5155 | 752.57 | 148.2191 | 0.096958 | 0.17776 | 548.445 | 1449.5089 | 1449.5089 | 1659.1872 |  | 304.5296 | 467.0488 |  |  | 0.2365 | 467.0488
2025-08-03 19:00 | 20 | 1 | 21 | 2025 | 8 | M8_D3_H20 | 5156 | 753.4631 | 136.9332 | 0.096958 | 0.17776 | 735.2536 | 1625.9247 | 1625.9247 | 1647.9085 |  | 507.9677 | 640.6513 |  |  | 0.69933 | 640.6513
2025-08-03 20:00 | 21 | 1 | 22 | 2025 | 8 | M8_D3_H21 | 5157 | 719.9597 | 136.0078 | 3.7113 | 6.786 | 595.7477 | 1462.2125 | 1462.2125 | 1606.4369 |  | 0.31047 | 281.2558 |  |  | 0.22857 | 281.2558
2025-08-03 21:00 | 22 | 1 | 23 | 2025 | 8 | M8_D3_H22 | 5158 | 635.1352 | 128.1412 | 3.7113 | 6.786 | 556.0221 | 1329.7959 | 1329.7959 | 1494.1033 |  | -3e-06 | 306.7744 |  |  | 0 | 306.7744
2025-08-03 22:00 | 23 | 1 | 24 | 2025 | 8 | M8_D3_H23 | 5159 | 547.723 | 116.8488 | 3.7113 | 6.786 | 575.9659 | 1251.0351 | 1251.0351 | 1383.1767 |  | -4e-06 | 228.2267 |  |  | 0 | 228.2267
2025-08-03 23:00 | 24 | 1 | 1 | 2025 | 8 | M8_D3_H24 | 5160 | 501.8272 | 109.271 | 3.7113 | 6.786 | 559.3138 | 1180.9094 | 1180.9094 | 1317.8082 |  | -4e-06 | 173.8257 |  |  | 0 | 173.8257
2025-08-04 | 1 | 1 | 2 | 2025 | 8 | M8_D4_H1 | 5161 | 475.2165 | 105.5424 | 3.7113 | 6.786 | 595.0919 | 1186.3481 | 1186.3481 | 1283.2451 |  | -4e-06 | 109.5292 |  |  | 0 | 109.5292
2025-08-04 01:00 | 2 | 1 | 3 | 2025 | 8 | M8_D4_H2 | 5162 | 454.9209 | 100.3476 | 3.7113 | 6.786 | 643.4094 | 1209.1753 | 1209.1753 | 1259.5641 |  | -4e-06 | 47.1122 |  |  | 0 | 47.1123
2025-08-04 02:00 | 3 | 1 | 4 | 2025 | 8 | M8_D4_H3 | 5163 | 429.5232 | 96.8721 | 3.7113 | 6.786 | 673.6394 | 1210.5321 | 1210.5321 | 1232.5961 |  | -4e-06 | 17.0498 |  |  | 0 | 17.0498
2025-08-04 03:00 | 4 | 1 | 5 | 2025 | 8 | M8_D4_H4 | 5164 | 409.8924 | 93.596 | 3.7113 | 6.786 | 686.2627 | 1200.2485 | 1200.2485 | 1218.3829 |  | -4e-06 | 22.5383 |  |  | 0 | 22.5383
2025-08-04 04:00 | 5 | 1 | 6 | 2025 | 8 | M8_D4_H5 | 5165 | 408.6923 | 91.0169 | 3.7113 | 6.786 | 717.2089 | 1227.4154 | 1227.4154 | 1234.3704 |  | -4e-06 | 17.38 |  |  | 0 | 17.38
2025-08-04 05:00 | 6 | 1 | 7 | 2025 | 8 | M8_D4_H6 | 5166 | 404.4369 | 90.9307 | 3.7113 | 6.786 | 648.3799 | 1154.2448 | 1154.2448 | 1259.0365 |  | -48.3762 | 0 |  |  | 0 | 35.9682
2025-08-04 06:00 | 7 | 1 | 8 | 2025 | 8 | M8_D4_H7 | 5167 | 415.2984 | 83.6578 | 0.096958 | 0.17776 | 568.5198 | 1067.7507 | 1067.7507 | 1283.7829 |  | 0 | 514.801 |  |  | 0 | 514.801
2025-08-04 07:00 | 8 | 1 | 9 | 2025 | 8 | M8_D4_H8 | 5168 | 389.5408 | 87.2129 | 0.096958 | 0.17776 | 597.6416 | 1074.6701 | 1074.6701 | 1294.9383 |  | -210.2053 | 380.6051 |  |  | 0 | 590.8105
2025-08-04 08:00 | 9 | 1 | 10 | 2025 | 8 | M8_D4_H9 | 5169 | 352.2722 | 106.6865 | 0.096958 | 0.17776 | 619.6023 | 1078.8357 | 1078.8357 | 1301.2218 |  | -245.1238 | 361.0531 |  |  | 0 | 606.1769
2025-08-04 09:00 | 10 | 1 | 11 | 2025 | 8 | M8_D4_H10 | 5170 | 345.8385 | 128.3761 | 0.096958 | 0.17776 | 640.6083 | 1115.0976 | 1115.0976 | 1335.3657 |  | -261.4376 | 376.9869 |  |  | 0 | 638.4244
2025-08-04 10:00 | 11 | 1 | 12 | 2025 | 8 | M8_D4_H11 | 5171 | 368.0323 | 150.4352 | 0.096958 | 0.17776 | 658.5111 | 1177.2532 | 1177.2532 | 1395.4033 |  | -140.2624 | 653.2689 |  |  | 0 | 793.5313
2025-08-04 11:00 | 12 | 1 | 13 | 2025 | 8 | M8_D4_H12 | 5172 | 407.9942 | 166.3417 | 0.096958 | 0.17776 | 671.5158 | 1246.1264 | 1246.1264 | 1462.1586 |  | -162.8329 | 611.1113 |  |  | 0 | 773.9443
2025-08-04 12:00 | 13 | 1 | 14 | 2025 | 8 | M8_D4_H13 | 5173 | 460.0974 | 170.9515 | 0.096958 | 0.17776 | 681.0314 | 1312.355 | 1312.355 | 1528.3872 |  | -117.2517 | 699.9506 |  |  | 0 | 817.2023
2025-08-04 13:00 | 14 | 1 | 15 | 2025 | 8 | M8_D4_H14 | 5174 | 528.7848 | 177.5091 | 0.096958 | 0.17776 | 692.1409 | 1398.7096 | 1398.7096 | 1614.7418 |  | 0 | 932.9778 |  |  | 0 | 932.9778
2025-08-04 14:00 | 15 | 1 | 16 | 2025 | 8 | M8_D4_H15 | 5175 | 616.2197 | 183.7597 | 0.096958 | 0.17776 | 691.9011 | 1492.1553 | 1492.1553 | 1706.0695 |  | 40.2635 | 860.4377 |  |  | 0 | 860.4377
2025-08-04 15:00 | 16 | 1 | 17 | 2025 | 8 | M8_D4_H16 | 5176 | 707.5092 | 186.481 | 0.096958 | 0.17776 | 676.1756 | 1570.4405 | 1570.4405 | 1784.3548 |  | 100.8385 | 875.7308 |  |  | 0 | 875.7308
2025-08-04 16:00 | 17 | 1 | 18 | 2025 | 8 | M8_D4_H17 | 5177 | 786.6724 | 186.0716 | 0.096958 | 0.17776 | 653.4241 | 1626.4429 | 1626.4429 | 1838.2392 |  | 0 | 673.711 |  |  | 0.00043434 | 673.711
2025-08-04 17:00 | 18 | 1 | 19 | 2025 | 8 | M8_D4_H18 | 5178 | 825.5624 | 169.523 | 0.096958 | 0.17776 | 623.4945 | 1618.8547 | 1618.8547 | 1828.533 |  | 101.3941 | 649.3785 |  |  | 0.15474 | 649.3785
2025-08-04 18:00 | 19 | 1 | 20 | 2025 | 8 | M8_D4_H19 | 5179 | 823.7062 | 152.2698 | 0.096958 | 0.17776 | 676.6814 | 1652.9321 | 1652.9321 | 1788.8292 |  | 412.6215 | 693.2887 |  |  | 0.98947 | 693.2887
2025-08-04 19:00 | 20 | 1 | 21 | 2025 | 8 | M8_D4_H20 | 5180 | 820.9278 | 139.8344 | 0.096958 | 0.17776 | 692.6605 | 1653.6974 | 1653.6974 | 1771.3538 |  | 496.0363 | 729.2474 |  |  | 1.1489 | 729.2474
2025-08-04 20:00 | 21 | 1 | 22 | 2025 | 8 | M8_D4_H21 | 5181 | 782.5722 | 137.4352 | 3.7113 | 6.786 | 588.2075 | 1518.7122 | 1518.7122 | 1726.2725 |  | 210.8457 | 487.1647 |  |  | 0.17953 | 487.1647
2025-08-04 21:00 | 22 | 1 | 23 | 2025 | 8 | M8_D4_H22 | 5182 | 683.484 | 131.2762 | 3.7113 | 6.786 | 561.644 | 1386.9015 | 1386.9015 | 1592.3439 |  | 150 | 366.6421 |  |  | 0 | 366.6421
2025-08-04 22:00 | 23 | 1 | 24 | 2025 | 8 | M8_D4_H23 | 5183 | 581.3115 | 120.1249 | 3.7113 | 6.786 | 583.0266 | 1294.9604 | 1294.9604 | 1458.2416 |  | -2e-06 | 191.9048 |  |  | 0 | 191.9048
2025-08-04 23:00 | 24 | 1 | 1 | 2025 | 8 | M8_D4_H24 | 5184 | 528.2957 | 112.6807 | 3.7113 | 6.786 | 631.4524 | 1282.9261 | 1282.9261 | 1379.5763 |  | -4e-06 | 146.1964 |  |  | 0 | 146.1964
2025-08-05 | 1 | 1 | 2 | 2025 | 8 | M8_D5_H1 | 5185 | 493.9025 | 106.3342 | 3.7113 | 6.786 | 653.4855 | 1264.2195 | 1264.2195 | 1322.0513 |  | 0 | 164.6979 |  |  | 0 | 164.6979
2025-08-05 01:00 | 2 | 1 | 3 | 2025 | 8 | M8_D5_H2 | 5186 | 469.1673 | 101.4022 | 3.7113 | 6.786 | 658.2911 | 1239.358 | 1239.358 | 1287.8048 |  | -1e-06 | 158.4065 |  |  | 0 | 158.4065
2025-08-05 02:00 | 3 | 1 | 4 | 2025 | 8 | M8_D5_H3 | 5187 | 440.2684 | 98.3416 | 3.7113 | 6.786 | 661.638 | 1210.7453 | 1210.7453 | 1254.5353 |  | -1e-06 | 151.2132 |  |  | 0 | 151.2132
2025-08-05 03:00 | 4 | 1 | 5 | 2025 | 8 | M8_D5_H4 | 5188 | 418.8201 | 96.3647 | 3.7113 | 6.786 | 554.3965 | 1080.0786 | 1080.0786 | 1236.9988 |  | 0 | 165.134 |  |  | 0 | 165.134
2025-08-05 04:00 | 5 | 1 | 6 | 2025 | 8 | M8_D5_H5 | 5189 | 414.5345 | 96.8334 | 3.7113 | 6.786 | 519.8354 | 1041.7006 | 1041.7006 | 1253.4969 |  | 0 | 165.0522 |  |  | 0 | 165.0522
2025-08-05 05:00 | 6 | 1 | 7 | 2025 | 8 | M8_D5_H6 | 5190 | 407.9026 | 105.3635 | 3.7113 | 6.786 | 547.5309 | 1071.2944 | 1071.2944 | 1285.2086 |  | 0.00028727 | 205.7873 |  |  | 0 | 205.7873
2025-08-05 06:00 | 7 | 1 | 8 | 2025 | 8 | M8_D5_H7 | 5191 | 420.1237 | 111.571 | 0.096958 | 0.17776 | 577.7431 | 1109.7125 | 1109.7125 | 1325.7447 |  | -211.8785 | 203.0428 |  |  | 0 | 414.9212
2025-08-05 07:00 | 8 | 1 | 9 | 2025 | 8 | M8_D5_H8 | 5192 | 397.1176 | 135.8677 | 0.096958 | 0.17776 | 607.1138 | 1140.3738 | 1140.3738 | 1360.6419 |  | -265.2946 | 367.0065 |  |  | 0 | 632.3011
2025-08-05 08:00 | 9 | 1 | 10 | 2025 | 8 | M8_D5_H9 | 5193 | 364.6021 | 172.7259 | 0.096958 | 0.17776 | 630.9943 | 1168.597 | 1168.597 | 1390.9831 |  | -313.554 | 319.6284 |  |  | 0 | 633.1824
2025-08-05 09:00 | 10 | 1 | 11 | 2025 | 8 | M8_D5_H10 | 5194 | 360.867 | 199.5435 | 0.096958 | 0.17776 | 652.4539 | 1213.1391 | 1213.1391 | 1433.4072 |  | -271.8778 | 421.5265 |  |  | 0 | 693.4043
2025-08-05 10:00 | 11 | 1 | 12 | 2025 | 8 | M8_D5_H11 | 5195 | 387.955 | 224.3842 | 0.096958 | 0.17776 | 670.3911 | 1283.005 | 1283.005 | 1501.1552 |  | -311.9752 | 349.7245 |  |  | 0 | 661.6997
2025-08-05 11:00 | 12 | 1 | 13 | 2025 | 8 | M8_D5_H12 | 5196 | 447.7158 | 240.5008 | 0.096958 | 0.17776 | 687.1546 | 1375.646 | 1375.646 | 1591.6782 |  | -130.8901 | 682.3951 |  |  | 0 | 813.2853
2025-08-05 12:00 | 13 | 1 | 14 | 2025 | 8 | M8_D5_H13 | 5197 | 529.7803 | 248.6873 | 0.096958 | 0.17776 | 700.9934 | 1479.7357 | 1479.7357 | 1695.7679 |  | -107.8633 | 710.7158 |  |  | 0 | 818.5791
2025-08-05 13:00 | 14 | 1 | 15 | 2025 | 8 | M8_D5_H14 | 5198 | 619.8255 | 256.7747 | 0.096958 | 0.17776 | 716.9094 | 1593.7844 | 1593.7844 | 1809.8166 |  | -173.3211 | 630.8871 |  |  | 0 | 804.2082
2025-08-05 14:00 | 15 | 1 | 16 | 2025 | 8 | M8_D5_H15 | 5199 | 716.4595 | 262.8012 | 0.096958 | 0.17776 | 716.2084 | 1695.7439 | 1695.7439 | 1909.6581 |  | 0 | 875.4961 |  |  | 0 | 875.4961
2025-08-05 15:00 | 16 | 1 | 17 | 2025 | 8 | M8_D5_H16 | 5200 | 795.3739 | 258.6665 | 0.096958 | 0.17776 | 697.9882 | 1752.3033 | 1752.3033 | 1966.2175 |  | 147.2677 | 861.6028 |  |  | 0.028338 | 861.6028
2025-08-05 16:00 | 17 | 1 | 18 | 2025 | 8 | M8_D5_H17 | 5201 | 861.3691 | 242.5843 | 0.096958 | 0.17776 | 672.7147 | 1776.9429 | 1776.9429 | 1988.7391 |  | -141.7762 | 425.1583 |  |  | 0.27759 | 566.9344
2025-08-05 17:00 | 18 | 1 | 19 | 2025 | 8 | M8_D5_H18 | 5202 | 887.1784 | 202.7485 | 0.096958 | 0.17776 | 640.363 | 1730.5645 | 1730.5645 | 1940.2429 |  | 101.9893 | 578.6587 |  |  | 0.12994 | 578.6587
2025-08-05 18:00 | 19 | 1 | 20 | 2025 | 8 | M8_D5_H19 | 5203 | 879.2353 | 171.2025 | 0.096958 | 0.17776 | 659.2158 | 1709.9284 | 1709.9284 | 1879.1598 |  | 421.0065 | 626.4875 |  |  | 0.32374 | 626.4875
2025-08-05 19:00 | 20 | 1 | 21 | 2025 | 8 | M8_D5_H20 | 5204 | 861.6385 | 154.4923 | 0.096958 | 0.17776 | 640.6302 | 1657.0357 | 1657.0357 | 1839.8793 |  | 436.1051 | 636.1087 |  |  | 0.79477 | 636.1087
2025-08-05 20:00 | 21 | 1 | 22 | 2025 | 8 | M8_D5_H21 | 5205 | 815.1793 | 148.5315 | 3.7113 | 6.786 | 598.4214 | 1572.6296 | 1572.6296 | 1780.1899 |  | 336.0141 | 541.2465 |  |  | 0.047413 | 541.2465
2025-08-05 21:00 | 22 | 1 | 23 | 2025 | 8 | M8_D5_H22 | 5206 | 714.8242 | 135.1481 | 3.7113 | 6.786 | 593.9312 | 1454.4008 | 1454.4008 | 1637.7714 |  | 150 | 380.4156 |  |  | 0 | 380.4156
2025-08-05 22:00 | 23 | 1 | 24 | 2025 | 8 | M8_D5_H23 | 5207 | 610.5886 | 122.8031 | 3.7113 | 6.786 | 587.5728 | 1331.4619 | 1331.4619 | 1499.8927 |  | -1e-06 | 203.2177 |  |  | 0 | 203.2177
2025-08-05 23:00 | 24 | 1 | 1 | 2025 | 8 | M8_D5_H24 | 5208 | 556.6658 | 115.0077 | 3.7113 | 6.786 | 637.0352 | 1319.206 | 1319.206 | 1418.4472 |  | -4e-06 | 160.3026 |  |  | 0 | 160.3026
2025-08-06 | 1 | 1 | 2 | 2025 | 8 | M8_D6_H1 | 5209 | 508.0034 | 107.6399 | 3.7113 | 6.786 | 521.6548 | 1147.7955 | 1147.7955 | 1343.4152 |  | 0 | 120.0298 |  |  | 0 | 120.0298
2025-08-06 01:00 | 2 | 1 | 3 | 2025 | 8 | M8_D6_H2 | 5210 | 484.95 | 102.4882 | 3.7113 | 6.786 | 690.8152 | 1288.7507 | 1288.7507 | 1310.2017 |  | -1e-06 | 86.6966 |  |  | 0 | 86.6966
2025-08-06 02:00 | 3 | 1 | 4 | 2025 | 8 | M8_D6_H3 | 5211 | 453.11 | 99.2519 | 3.7113 | 6.786 | 704.023 | 1266.8822 | 1266.8822 | 1273.2022 |  | -1e-06 | 64.0318 |  |  | 0 | 64.0318
2025-08-06 03:00 | 4 | 1 | 5 | 2025 | 8 | M8_D6_H4 | 5212 | 431.3934 | 97.3688 | 3.7113 | 6.786 | 506.264 | 1045.5236 | 1045.5236 | 1255.2019 |  | 0 | 73.5617 |  |  | 0 | 73.5617
2025-08-06 04:00 | 5 | 1 | 6 | 2025 | 8 | M8_D6_H5 | 5213 | 427.1682 | 98.0992 | 3.7113 | 6.786 | 525.0241 | 1060.7889 | 1060.7889 | 1272.5852 |  | 0 | 73.2557 |  |  | 0 | 73.2557
2025-08-06 05:00 | 6 | 1 | 7 | 2025 | 8 | M8_D6_H6 | 5214 | 420.3607 | 106.6832 | 3.7113 | 6.786 | 552.3189 | 1089.8601 | 1089.8601 | 1303.7744 |  | 44.8248 | 185.1517 |  |  | 0 | 185.1517
2025-08-06 06:00 | 7 | 1 | 8 | 2025 | 8 | M8_D6_H7 | 5215 | 430.3538 | 113.3766 | 0.096958 | 0.17776 | 583.1328 | 1127.138 | 1127.138 | 1343.1702 |  | -95.5324 | 370.587 |  |  | 0 | 466.1194
2025-08-06 07:00 | 8 | 1 | 9 | 2025 | 8 | M8_D6_H8 | 5216 | 408.5059 | 137.5612 | 0.096958 | 0.17776 | 612.387 | 1158.7288 | 1158.7288 | 1378.997 |  | -276.9251 | 322.9396 |  |  | 0 | 599.8647
2025-08-06 08:00 | 9 | 1 | 10 | 2025 | 8 | M8_D6_H9 | 5217 | 374.3399 | 173.4541 | 0.096958 | 0.17776 | 635.8976 | 1183.9664 | 1183.9664 | 1406.3525 |  | -496.2929 | 0 |  |  | 0 | 451.059
2025-08-06 09:00 | 10 | 1 | 11 | 2025 | 8 | M8_D6_H10 | 5218 | 383.9582 | 200.317 | 0.096958 | 0.17776 | 657.6762 | 1242.2261 | 1242.2261 | 1462.4942 |  | -316.8092 | 365.4337 |  |  | 0 | 682.2429
2025-08-06 10:00 | 11 | 1 | 12 | 2025 | 8 | M8_D6_H11 | 5219 | 415.2316 | 225.692 | 0.096958 | 0.17776 | 675.6799 | 1316.8782 | 1316.8782 | 1535.0284 |  | -216.9227 | 563.5996 |  |  | 0 | 780.5224
2025-08-06 11:00 | 12 | 1 | 13 | 2025 | 8 | M8_D6_H12 | 5220 | 457.0443 | 241.1418 | 0.096958 | 0.17776 | 688.9359 | 1387.3967 | 1387.3967 | 1603.4289 |  | -137.4412 | 705.9032 |  |  | 0 | 843.3444
2025-08-06 12:00 | 13 | 1 | 14 | 2025 | 8 | M8_D6_H13 | 5221 | 515.0028 | 247.5475 | 0.096958 | 0.17776 | 700.2789 | 1463.1039 | 1463.1039 | 1679.1362 |  | -232.3201 | 498.1514 |  |  | 0 | 730.4714
2025-08-06 13:00 | 14 | 1 | 15 | 2025 | 8 | M8_D6_H14 | 5222 | 579.1913 | 254.6858 | 0.096958 | 0.17776 | 710.4892 | 1544.6411 | 1544.6411 | 1760.6733 |  | -52.0259 | 810.2211 |  |  | 0 | 862.247
2025-08-06 14:00 | 15 | 1 | 16 | 2025 | 8 | M8_D6_H15 | 5223 | 659.852 | 259.1071 | 0.096958 | 0.17776 | 707.129 | 1626.3629 | 1626.3629 | 1840.2771 |  | -2.1385 | 858.3278 |  |  | 0 | 860.4662
2025-08-06 15:00 | 16 | 1 | 17 | 2025 | 8 | M8_D6_H16 | 5224 | 746.7752 | 252.4569 | 0.096958 | 0.17776 | 688.9352 | 1688.4419 | 1688.4419 | 1902.3561 |  | 63.7075 | 802.0083 |  |  | 0 | 802.0083
2025-08-06 16:00 | 17 | 1 | 18 | 2025 | 8 | M8_D6_H17 | 5225 | 825.3028 | 234.6962 | 0.096958 | 0.17776 | 666.4929 | 1726.7666 | 1726.7666 | 1938.5629 |  | -71.8899 | 521.9752 |  |  | 0.02741 | 593.8651
2025-08-06 17:00 | 18 | 1 | 19 | 2025 | 8 | M8_D6_H18 | 5226 | 853.6437 | 195.1319 | 0.096958 | 0.17776 | 636.3399 | 1685.3902 | 1685.3902 | 1895.0685 |  | 92.1781 | 520.1825 |  |  | 0.088799 | 520.1825
2025-08-06 18:00 | 19 | 1 | 20 | 2025 | 8 | M8_D6_H19 | 5227 | 837.8945 | 164.2819 | 0.096958 | 0.17776 | 778.4333 | 1780.8844 | 1780.8844 | 1826.0454 |  | 468.3391 | 609.2255 |  |  | 0.64323 | 609.2255
2025-08-06 19:00 | 20 | 1 | 21 | 2025 | 8 | M8_D6_H20 | 5228 | 831.284 | 149.8706 | 0.096958 | 0.17776 | 764.9049 | 1746.3343 | 1746.3343 | 1801.2009 |  | 525.4879 | 622.1737 |  |  | 2.4748 | 622.1737
2025-08-06 20:00 | 21 | 1 | 22 | 2025 | 8 | M8_D6_H21 | 5229 | 797.9799 | 144.3806 | 3.7113 | 6.786 | 595.3565 | 1548.2144 | 1548.2144 | 1755.7748 |  | 275.2379 | 378.6664 |  |  | 0.53737 | 378.6664
2025-08-06 21:00 | 22 | 1 | 23 | 2025 | 8 | M8_D6_H22 | 5230 | 699.954 | 131.6382 | 3.7113 | 6.786 | 568.165 | 1410.2545 | 1410.2545 | 1615.6969 |  | 150.757 | 256.3363 |  |  | 0.015997 | 256.3363
2025-08-06 22:00 | 23 | 1 | 24 | 2025 | 8 | M8_D6_H23 | 5231 | 599.5267 | 119.7834 | 3.7113 | 6.786 | 704.9151 | 1434.7226 | 1434.7226 | 1482.274 |  | 0 | 108.8605 |  |  | 0 | 108.8605
2025-08-06 23:00 | 24 | 1 | 1 | 2025 | 8 | M8_D6_H24 | 5232 | 549.2043 | 111.9395 | 3.7113 | 6.786 | 700.3538 | 1371.9949 | 1371.9949 | 1405.6057 |  | 0 | 98.2648 |  |  | 0 | 98.2648
2025-08-07 | 1 | 1 | 2 | 2025 | 8 | M8_D7_H1 | 5233 | 505.9964 | 105.3291 | 3.7113 | 6.786 | 691.5502 | 1313.373 | 1313.373 | 1338.5642 |  | 0 | 85.9972 |  |  | 0 | 85.9972
2025-08-07 01:00 | 2 | 1 | 3 | 2025 | 8 | M8_D7_H2 | 5234 | 481.0221 | 100.4057 | 3.7113 | 6.786 | 692.1142 | 1284.0394 | 1284.0394 | 1304.4544 |  | -1e-06 | 73.7371 |  |  | 0 | 73.7371
2025-08-07 02:00 | 3 | 1 | 4 | 2025 | 8 | M8_D7_H3 | 5235 | 448.5798 | 97.3235 | 3.7113 | 6.786 | 689.9815 | 1246.3822 | 1246.3822 | 1267.3372 |  | -1e-06 | 59.2643 |  |  | 0 | 59.2643
2025-08-07 03:00 | 4 | 1 | 5 | 2025 | 8 | M8_D7_H4 | 5236 | 427.5022 | 95.7237 | 3.7113 | 6.786 | 638.4844 | 1172.2076 | 1172.2076 | 1251.197 |  | 0 | 82.7966 |  |  | 0 | 82.7966
2025-08-07 04:00 | 5 | 1 | 6 | 2025 | 8 | M8_D7_H5 | 5237 | 422.5745 | 96.5392 | 3.7113 | 6.786 | 617.6675 | 1147.2787 | 1147.2787 | 1267.7763 |  | 0 | 56.1818 |  |  | 0 | 56.1818
2025-08-07 05:00 | 6 | 1 | 7 | 2025 | 8 | M8_D7_H6 | 5238 | 415.3393 | 104.5318 | 3.7113 | 6.786 | 553.0639 | 1083.4324 | 1083.4324 | 1297.3467 |  | 1.5123e-05 | 134.4697 |  |  | 0 | 134.4697
2025-08-07 06:00 | 7 | 1 | 8 | 2025 | 8 | M8_D7_H7 | 5239 | 425.2344 | 111.4461 | 0.096958 | 0.17776 | 583.7346 | 1120.6898 | 1120.6898 | 1336.722 |  | -153.2387 | 233.7505 |  |  | 0 | 386.9891
2025-08-07 07:00 | 8 | 1 | 9 | 2025 | 8 | M8_D7_H8 | 5240 | 404.3151 | 134.897 | 0.096958 | 0.17776 | 613.2607 | 1152.7476 | 1152.7476 | 1373.0157 |  | -418.465 | 0 |  |  | 0 | 398.1022
2025-08-07 08:00 | 9 | 1 | 10 | 2025 | 8 | M8_D7_H9 | 5241 | 370.6803 | 169.8882 | 0.096958 | 0.17776 | 635.7953 | 1176.6386 | 1176.6386 | 1399.0247 |  | -333.8009 | 197.1471 |  |  | 0 | 530.948
2025-08-07 09:00 | 10 | 1 | 11 | 2025 | 8 | M8_D7_H10 | 5242 | 363.9729 | 195.3904 | 0.096958 | 0.17776 | 655.7118 | 1215.3499 | 1215.3499 | 1435.618 |  | -218.3181 | 477.6357 |  |  | 0 | 695.9538
2025-08-07 10:00 | 11 | 1 | 12 | 2025 | 8 | M8_D7_H11 | 5243 | 388.7339 | 219.0676 | 0.096958 | 0.17776 | 672.8198 | 1280.8961 | 1280.8961 | 1499.0463 |  | -267.5723 | 407.1164 |  |  | 0 | 674.6887
2025-08-07 11:00 | 12 | 1 | 13 | 2025 | 8 | M8_D7_H12 | 5244 | 435.1296 | 233.6728 | 0.096958 | 0.17776 | 685.5553 | 1354.6324 | 1354.6324 | 1570.6646 |  | -174.7623 | 588.2899 |  |  | 0 | 763.0522
2025-08-07 12:00 | 13 | 1 | 14 | 2025 | 8 | M8_D7_H13 | 5245 | 489.1828 | 239.8533 | 0.096958 | 0.17776 | 695.5129 | 1424.8237 | 1424.8237 | 1640.8559 |  | -158.0195 | 607.2821 |  |  | 0 | 765.3016
2025-08-07 13:00 | 14 | 1 | 15 | 2025 | 8 | M8_D7_H14 | 5246 | 558.6006 | 247.3159 | 0.096958 | 0.17776 | 707.1619 | 1513.3531 | 1513.3531 | 1729.3853 |  | -61.9753 | 738.2342 |  |  | 0 | 800.2095
2025-08-07 14:00 | 15 | 1 | 16 | 2025 | 8 | M8_D7_H15 | 5247 | 642.0063 | 252.2112 | 0.096958 | 0.17776 | 704.9343 | 1599.4266 | 1599.4266 | 1813.3408 |  | -0.50242 | 832.4872 |  |  | 0 | 832.9896
2025-08-07 15:00 | 16 | 1 | 17 | 2025 | 8 | M8_D7_H16 | 5248 | 725.9356 | 246.0231 | 0.096958 | 0.17776 | 686.229 | 1658.4624 | 1658.4624 | 1872.3767 |  | 67.5837 | 780.6104 |  |  | 0.0016592 | 780.6104
2025-08-07 16:00 | 17 | 1 | 18 | 2025 | 8 | M8_D7_H17 | 5249 | 807.623 | 229.7708 | 0.096958 | 0.17776 | 663.2224 | 1700.8909 | 1700.8909 | 1912.6872 |  | 0 | 602.1305 |  |  | 0.018333 | 602.1305
2025-08-07 17:00 | 18 | 1 | 19 | 2025 | 8 | M8_D7_H18 | 5250 | 846.695 | 192.0464 | 0.096958 | 0.17776 | 730.4741 | 1769.4902 | 1769.4902 | 1883.0035 |  | 184.2952 | 543.7065 |  |  | 0.0050769 | 543.7065
2025-08-07 18:00 | 19 | 1 | 20 | 2025 | 8 | M8_D7_H19 | 5251 | 834.5322 | 163.1518 | 0.096958 | 0.17776 | 784.6856 | 1782.6442 | 1782.6442 | 1820.0853 |  | 507.5216 | 586.552 |  |  | 0.17543 | 586.552
2025-08-07 19:00 | 20 | 1 | 21 | 2025 | 8 | M8_D7_H20 | 5252 | 817.9167 | 148.0123 | 0.096958 | 0.17776 | 607.9879 | 1574.1916 | 1574.1916 | 1783.8699 |  | 402.1836 | 462.925 |  |  | 0.71135 | 462.925
2025-08-07 20:00 | 21 | 1 | 22 | 2025 | 8 | M8_D7_H21 | 5253 | 780.842 | 141.0345 | 3.7113 | 6.786 | 593.4556 | 1525.8294 | 1525.8294 | 1733.3898 |  | 251.0773 | 362.3535 |  |  | 0.03068 | 362.3535
2025-08-07 21:00 | 22 | 1 | 23 | 2025 | 8 | M8_D7_H22 | 5254 | 687.5153 | 127.5508 | 3.7113 | 6.786 | 566.7188 | 1392.2823 | 1392.2823 | 1597.7247 |  | 99.3386 | 220.6912 |  |  | 0 | 220.6912
2025-08-07 22:00 | 23 | 1 | 24 | 2025 | 8 | M8_D7_H23 | 5255 | 588.8473 | 116.1992 | 3.7113 | 6.786 | 635.6989 | 1351.2427 | 1351.2427 | 1465.4909 |  | 0 | 129.9809 |  |  | 0 | 129.9809
2025-08-07 23:00 | 24 | 1 | 1 | 2025 | 8 | M8_D7_H24 | 5256 | 541.1955 | 108.8454 | 3.7113 | 6.786 | 591.8251 | 1252.3634 | 1252.3634 | 1392.2432 |  | 0 | 149.1737 |  |  | 0 | 149.1737
2025-08-08 | 1 | 1 | 2 | 2025 | 8 | M8_D8_H1 | 5257 | 496.9707 | 100.8862 | 3.7113 | 6.786 | 575.5208 | 1183.8751 | 1183.8751 | 1322.8983 |  | -3e-06 | 137.0875 |  |  | 0 | 137.0875
2025-08-08 01:00 | 2 | 1 | 3 | 2025 | 8 | M8_D8_H2 | 5258 | 473.594 | 96.3399 | 3.7113 | 6.786 | 561.4184 | 1141.8497 | 1141.8497 | 1291.2559 |  | -3e-06 | 128.45 |  |  | 0 | 128.45
2025-08-08 02:00 | 3 | 1 | 4 | 2025 | 8 | M8_D8_H3 | 5259 | 441.336 | 93.7102 | 3.7113 | 6.786 | 590.0368 | 1135.5804 | 1135.5804 | 1255.2248 |  | -3e-06 | 95.7371 |  |  | 0 | 95.7371
2025-08-08 03:00 | 4 | 1 | 5 | 2025 | 8 | M8_D8_H4 | 5260 | 422.5584 | 92.3129 | 3.7113 | 6.786 | 629.9729 | 1155.3416 | 1155.3416 | 1241.151 |  | 0 | 63.5746 |  |  | 0 | 63.5746
2025-08-08 04:00 | 5 | 1 | 6 | 2025 | 8 | M8_D8_H5 | 5261 | 417.6491 | 93.7609 | 3.7113 | 6.786 | 636.7959 | 1158.7032 | 1158.7032 | 1257.5176 |  | 0 | 75.3169 |  |  | 0 | 75.3169
2025-08-08 05:00 | 6 | 1 | 7 | 2025 | 8 | M8_D8_H6 | 5262 | 412.088 | 101.4001 | 3.7113 | 6.786 | 548.5943 | 1072.5797 | 1072.5797 | 1286.494 |  | 3.6495e-05 | 135.9358 |  |  | 0 | 135.9358
2025-08-08 06:00 | 7 | 1 | 8 | 2025 | 8 | M8_D8_H7 | 5263 | 422.72 | 109.2074 | 0.096958 | 0.17776 | 574.431 | 1106.6331 | 1106.6331 | 1322.6653 |  | -179.4478 | 162.2378 |  |  | 0 | 341.6856
2025-08-08 07:00 | 8 | 1 | 9 | 2025 | 8 | M8_D8_H8 | 5264 | 404.996 | 130.6934 | 0.096958 | 0.17776 | 598.3205 | 1134.2846 | 1134.2846 | 1354.5527 |  | -344.7095 | 140.9654 |  |  | 0 | 485.675
2025-08-08 08:00 | 9 | 1 | 10 | 2025 | 8 | M8_D8_H9 | 5265 | 374.6933 | 163.1647 | 0.096958 | 0.17776 | 618.4124 | 1156.5451 | 1156.5451 | 1378.9312 |  | -386.6863 | 93.8992 |  |  | 0 | 480.5855
2025-08-08 09:00 | 10 | 1 | 11 | 2025 | 8 | M8_D8_H10 | 5266 | 363.3481 | 186.1104 | 0.096958 | 0.17776 | 636.7281 | 1186.4613 | 1186.4613 | 1406.7294 |  | -270.8113 | 361.7791 |  |  | 0 | 632.5904
2025-08-08 10:00 | 11 | 1 | 12 | 2025 | 8 | M8_D8_H11 | 5267 | 377.7723 | 206.6947 | 0.096958 | 0.17776 | 651.1325 | 1235.8742 | 1235.8742 | 1454.0243 |  | -314.0219 | 303.2945 |  |  | 0 | 617.3164
2025-08-08 11:00 | 12 | 1 | 13 | 2025 | 8 | M8_D8_H12 | 5268 | 426.2913 | 219.4059 | 0.096958 | 0.17776 | 663.851 | 1309.8229 | 1309.8229 | 1525.8551 |  | -279.5128 | 376.3032 |  |  | 0 | 655.8159
2025-08-08 12:00 | 13 | 1 | 14 | 2025 | 8 | M8_D8_H13 | 5269 | 486.7383 | 223.6592 | 0.096958 | 0.17776 | 672.2072 | 1382.8794 | 1382.8794 | 1598.9116 |  | -10.3839 | 901.802 |  |  | 0 | 912.1858
2025-08-08 13:00 | 14 | 1 | 15 | 2025 | 8 | M8_D8_H14 | 5270 | 558.537 | 228.9078 | 0.096958 | 0.17776 | 680.858 | 1468.5776 | 1468.5776 | 1684.6098 |  | 0.053065 | 857.7204 |  |  | 0 | 857.7204
2025-08-08 14:00 | 15 | 1 | 16 | 2025 | 8 | M8_D8_H15 | 5271 | 631.1847 | 230.9149 | 0.096958 | 0.17776 | 675.3683 | 1537.7425 | 1537.7425 | 1751.6568 |  | 0.033881 | 816.0352 |  |  | 0 | 816.0352
2025-08-08 15:00 | 16 | 1 | 17 | 2025 | 8 | M8_D8_H16 | 5272 | 702.9597 | 223.2379 | 0.096958 | 0.17776 | 657.7448 | 1584.2171 | 1584.2171 | 1798.1314 |  | 6.5165 | 751.4691 |  |  | 0.02957 | 751.4691
2025-08-08 16:00 | 17 | 1 | 18 | 2025 | 8 | M8_D8_H17 | 5273 | 773.0487 | 204.6187 | 0.096958 | 0.17776 | 637.4712 | 1615.4133 | 1615.4133 | 1827.2096 |  | -9.186 | 680.7447 |  |  | 0.010404 | 689.9307
2025-08-08 17:00 | 18 | 1 | 19 | 2025 | 8 | M8_D8_H18 | 5274 | 791.9147 | 169.2569 | 0.096958 | 0.17776 | 678.1642 | 1639.6105 | 1639.6105 | 1780.5448 |  | 33.8492 | 458.319 |  |  | 0 | 458.319
2025-08-08 18:00 | 19 | 1 | 20 | 2025 | 8 | M8_D8_H19 | 5275 | 772.2666 | 143.4768 | 0.096958 | 0.17776 | 764.3472 | 1680.3653 | 1680.3653 | 1714.0917 |  | 373.5378 | 522.3615 |  |  | 0.065387 | 522.3615
2025-08-08 19:00 | 20 | 1 | 21 | 2025 | 8 | M8_D8_H20 | 5276 | 761.7951 | 133.099 | 0.096958 | 0.17776 | 587.8495 | 1483.0183 | 1483.0183 | 1692.6967 |  | 311.8429 | 423.1919 |  |  | 0.73615 | 423.1919
2025-08-08 20:00 | 21 | 1 | 22 | 2025 | 8 | M8_D8_H21 | 5277 | 731.9998 | 129.3381 | 3.7113 | 6.786 | 714.1122 | 1585.9475 | 1585.9475 | 1658.2987 |  | 276.1729 | 447.9229 |  |  | 0.047795 | 447.9229
2025-08-08 21:00 | 22 | 1 | 23 | 2025 | 8 | M8_D8_H22 | 5278 | 651.6634 | 117.34 | 3.7113 | 6.786 | 618.6463 | 1398.1471 | 1398.1471 | 1538.8667 |  | 42.6995 | 272.4184 |  |  | 0 | 272.4184
2025-08-08 22:00 | 23 | 1 | 24 | 2025 | 8 | M8_D8_H23 | 5279 | 574.4285 | 107.5397 | 3.7113 | 6.786 | 535.3339 | 1227.7995 | 1227.7995 | 1431.1239 |  | 7.8965 | 182.1267 |  |  | 0 | 182.1267
2025-08-08 23:00 | 24 | 1 | 1 | 2025 | 8 | M8_D8_H24 | 5280 | 530.7693 | 100.9218 | 3.7113 | 6.786 | 671.6547 | 1313.843 | 1313.843 | 1363.1772 |  | 142.9008 | 292.7097 |  |  | 0 | 292.7097
2025-08-09 | 1 | 1 | 2 | 2025 | 8 | M8_D9_H1 | 5281 | 476.7775 | 95.5481 | 3.7113 | 6.786 | 624.3528 | 1207.1758 | 1207.1758 | 1286.8968 |  | 0 | 147.549 |  |  | 0 | 147.549
2025-08-09 01:00 | 2 | 1 | 3 | 2025 | 8 | M8_D9_H2 | 5282 | 456.3527 | 91.5814 | 3.7113 | 6.786 | 671.7322 | 1230.1637 | 1230.1637 | 1260.7707 |  | -1e-06 | 63.5096 |  |  | 0 | 63.5096
2025-08-09 02:00 | 3 | 1 | 4 | 2025 | 8 | M8_D9_H3 | 5283 | 427.3837 | 89.3449 | 3.7113 | 6.786 | 666.9315 | 1194.1574 | 1194.1574 | 1228.8392 |  | -1e-06 | 62.8507 |  |  | 0 | 62.8507
2025-08-09 03:00 | 4 | 1 | 5 | 2025 | 8 | M8_D9_H4 | 5284 | 411.6958 | 87.9434 | 3.7113 | 6.786 | 649.8238 | 1159.9603 | 1159.9603 | 1214.1845 |  | 0 | 63.6243 |  |  | 0 | 63.6243
2025-08-09 04:00 | 5 | 1 | 6 | 2025 | 8 | M8_D9_H5 | 5285 | 403.3402 | 89.0508 | 3.7113 | 6.786 | 652.0517 | 1154.94 | 1154.94 | 1217.6738 |  | 16.0098 | 122.4804 |  |  | 0 | 122.4804
2025-08-09 05:00 | 6 | 1 | 7 | 2025 | 8 | M8_D9_H6 | 5286 | 390.2152 | 95.086 | 3.7113 | 6.786 | 511.4831 | 1007.2817 | 1007.2817 | 1221.1959 |  | 166.9767 | 353.0363 |  |  | 0 | 353.0363
2025-08-09 06:00 | 7 | 1 | 8 | 2025 | 8 | M8_D9_H7 | 5287 | 383.7751 | 102.6379 | 0.096958 | 0.17776 | 517.1295 | 1003.8172 | 1003.8172 | 1219.8494 |  | -165.9017 | 236.6221 |  |  | 0 | 402.5238
2025-08-09 07:00 | 8 | 1 | 9 | 2025 | 8 | M8_D9_H8 | 5288 | 370.0748 | 121.9003 | 0.096958 | 0.17776 | 526.406 | 1018.6559 | 1018.6559 | 1238.924 |  | -215.822 | 376.7674 |  |  | 0 | 592.5894
2025-08-09 08:00 | 9 | 1 | 10 | 2025 | 8 | M8_D9_H9 | 5289 | 356.4371 | 152.3517 | 0.096958 | 0.17776 | 540.7483 | 1049.8118 | 1049.8118 | 1272.1979 |  | -367.5845 | 127.0732 |  |  | 0 | 494.6577
2025-08-09 09:00 | 10 | 1 | 11 | 2025 | 8 | M8_D9_H10 | 5290 | 348.1396 | 174.1544 | 0.096958 | 0.17776 | 549.9308 | 1072.4995 | 1072.4995 | 1292.7676 |  | -291.1494 | 323.3547 |  |  | 0 | 614.5042
2025-08-09 10:00 | 11 | 1 | 12 | 2025 | 8 | M8_D9_H11 | 5291 | 366.0166 | 192.835 | 0.096958 | 0.17776 | 559.7929 | 1118.9192 | 1118.9192 | 1337.0694 |  | -248.1976 | 429.9868 |  |  | 0 | 678.1844
2025-08-09 11:00 | 12 | 1 | 13 | 2025 | 8 | M8_D9_H12 | 5292 | 404.5414 | 203.1061 | 0.096958 | 0.17776 | 568.9028 | 1176.825 | 1176.825 | 1392.8572 |  | -182.0657 | 562.1955 |  |  | 0 | 744.2612
2025-08-09 12:00 | 13 | 1 | 14 | 2025 | 8 | M8_D9_H13 | 5293 | 441.4642 | 205.5689 | 0.096958 | 0.17776 | 574.2489 | 1221.5567 | 1221.5567 | 1437.5889 |  | -103.4013 | 708.0983 |  |  | 0 | 811.4995
2025-08-09 13:00 | 14 | 1 | 15 | 2025 | 8 | M8_D9_H14 | 5294 | 494.6663 | 209.026 | 0.096958 | 0.17776 | 580.703 | 1284.67 | 1284.67 | 1500.7022 |  | -38.5593 | 784.5598 |  |  | 0 | 823.1191
2025-08-09 14:00 | 15 | 1 | 16 | 2025 | 8 | M8_D9_H15 | 5295 | 556.3059 | 209.1488 | 0.096958 | 0.17776 | 581.4775 | 1347.207 | 1347.207 | 1561.1212 |  | 0 | 821.8888 |  |  | 0 | 821.8888
2025-08-09 15:00 | 16 | 1 | 17 | 2025 | 8 | M8_D9_H16 | 5296 | 625.9608 | 201.5677 | 0.096958 | 0.17776 | 578.1812 | 1405.9844 | 1405.9844 | 1619.8987 |  | 23.9481 | 749.6828 |  |  | 0 | 749.6828
2025-08-09 16:00 | 17 | 1 | 18 | 2025 | 8 | M8_D9_H17 | 5297 | 671.4935 | 184.181 | 0.096958 | 0.17776 | 573.0217 | 1428.9709 | 1428.9709 | 1640.7672 |  | -21.2046 | 589.6807 |  |  | 0 | 610.8853
2025-08-09 17:00 | 18 | 1 | 19 | 2025 | 8 | M8_D9_H18 | 5298 | 679.8976 | 151.4037 | 0.096958 | 0.17776 | 600.5259 | 1432.1019 | 1432.1019 | 1601.1999 |  | 118.2442 | 527.1336 |  |  | 0.063429 | 527.1336
2025-08-09 18:00 | 19 | 1 | 20 | 2025 | 8 | M8_D9_H19 | 5299 | 661.1739 | 128.9794 | 0.096958 | 0.17776 | 694.1618 | 1484.5898 | 1484.5898 | 1546.3868 |  | 466.9074 | 589.9302 |  |  | 0.70542 | 589.9302
2025-08-09 19:00 | 20 | 1 | 21 | 2025 | 8 | M8_D9_H20 | 5300 | 652.9227 | 122.0328 | 0.096958 | 0.17776 | 566.6594 | 1341.8897 | 1341.8897 | 1530.2186 |  | 439.121 | 541.3385 |  |  | 1.7067 | 541.3385
2025-08-09 20:00 | 21 | 1 | 22 | 2025 | 8 | M8_D9_H21 | 5301 | 630.4844 | 121.5674 | 3.7113 | 6.786 | 528.8675 | 1291.4167 | 1291.4167 | 1498.977 |  | 229.7335 | 371.9254 |  |  | 0.19893 | 371.9254
2025-08-09 21:00 | 22 | 1 | 23 | 2025 | 8 | M8_D9_H22 | 5302 | 563.3936 | 111.7692 | 3.7113 | 6.786 | 642.3364 | 1327.9966 | 1327.9966 | 1400.6078 |  | 213.1392 | 371.429 |  |  | 0 | 371.429
2025-08-09 22:00 | 23 | 1 | 24 | 2025 | 8 | M8_D9_H23 | 5303 | 503.9247 | 103.3296 | 3.7113 | 6.786 | 632.924 | 1250.6757 | 1250.6757 | 1318.8227 |  | -3e-06 | 141.6981 |  |  | 0 | 141.6981
2025-08-09 23:00 | 24 | 1 | 1 | 2025 | 8 | M8_D9_H24 | 5304 | 467.978 | 96.9928 | 3.7113 | 6.786 | 639.6587 | 1215.1268 | 1215.1268 | 1263.9852 |  | -4e-06 | 97.6982 |  |  | 0 | 97.6982
2025-08-10 | 1 | 1 | 2 | 2025 | 8 | M8_D10_H1 | 5305 | 431.2351 | 92.0221 | 3.7113 | 6.786 | 653.6952 | 1187.4497 | 1187.4497 | 1213.5915 |  | 0 | 70.4837 |  |  | 0 | 70.4837
2025-08-10 01:00 | 2 | 1 | 3 | 2025 | 8 | M8_D10_H2 | 5306 | 415.7056 | 87.994 | 3.7113 | 6.786 | 605.3829 | 1119.5799 | 1119.5799 | 1193.8087 |  | 0 | 97.9706 |  |  | 0 | 97.9706
2025-08-10 02:00 | 3 | 1 | 4 | 2025 | 8 | M8_D10_H3 | 5307 | 391.9142 | 85.7187 | 3.7113 | 6.786 | 592.0139 | 1080.1441 | 1080.1441 | 1168.0273 |  | 0 | 99.8886 |  |  | 0 | 99.8886
2025-08-10 03:00 | 4 | 1 | 5 | 2025 | 8 | M8_D10_H4 | 5308 | 382.1386 | 83.6632 | 3.7113 | 6.786 | 667.1947 | 1143.4939 | 1143.4939 | 1159.0089 |  | 0 | 36.7972 |  |  | 0 | 36.7972
2025-08-10 04:00 | 5 | 1 | 6 | 2025 | 8 | M8_D10_H5 | 5309 | 375.5799 | 82.6322 | 3.7113 | 6.786 | 675.6307 | 1144.3402 | 1144.3402 | 1162.2752 |  | -1e-06 | 38.2263 |  |  | 0 | 38.2263
2025-08-10 05:00 | 6 | 1 | 7 | 2025 | 8 | M8_D10_H6 | 5310 | 363.64 | 82.8477 | 3.7113 | 6.786 | 586.6674 | 1043.6525 | 1043.6525 | 1158.4191 |  | 24.2331 | 126.8152 |  |  | 0 | 126.8152
2025-08-10 06:00 | 7 | 1 | 8 | 2025 | 8 | M8_D10_H7 | 5311 | 355.9728 | 81.1272 | 0.096958 | 0.17776 | 489.3798 | 926.7545 | 926.7545 | 1142.7867 |  | -90.0986 | 339.169 |  |  | 0 | 429.2676
2025-08-10 07:00 | 8 | 1 | 9 | 2025 | 8 | M8_D10_H8 | 5312 | 347.4265 | 83.1601 | 0.096958 | 0.17776 | 494.7566 | 925.6178 | 925.6178 | 1145.886 |  | -363.3201 | 80.7732 |  |  | 0 | 444.0933
2025-08-10 08:00 | 9 | 1 | 10 | 2025 | 8 | M8_D10_H9 | 5313 | 343.4221 | 99.4038 | 0.096958 | 0.17776 | 504.9799 | 948.0805 | 948.0805 | 1170.4666 |  | -346.6639 | 164.679 |  |  | 0 | 511.3429
2025-08-10 09:00 | 10 | 1 | 11 | 2025 | 8 | M8_D10_H10 | 5314 | 330.6688 | 116.2142 | 0.096958 | 0.17776 | 512.7869 | 959.9447 | 959.9447 | 1180.2128 |  | -270.0865 | 365.8798 |  |  | 0 | 635.9664
2025-08-10 10:00 | 11 | 1 | 12 | 2025 | 8 | M8_D10_H11 | 5315 | 341.0563 | 133.1421 | 0.096958 | 0.17776 | 523.3024 | 997.7755 | 997.7755 | 1215.9256 |  | -249.1009 | 439.5212 |  |  | 0 | 688.6221
2025-08-10 11:00 | 12 | 1 | 13 | 2025 | 8 | M8_D10_H12 | 5316 | 379.3462 | 144.5659 | 0.096958 | 0.17776 | 533.7154 | 1057.9023 | 1057.9023 | 1273.9345 |  | -272.7037 | 390.4289 |  |  | 0 | 663.1326
2025-08-10 12:00 | 13 | 1 | 14 | 2025 | 8 | M8_D10_H13 | 5317 | 410.1973 | 147.786 | 0.096958 | 0.17776 | 540.8402 | 1099.0982 | 1099.0982 | 1315.1304 |  | -127.1456 | 670.299 |  |  | 0 | 797.4446
2025-08-10 13:00 | 14 | 1 | 15 | 2025 | 8 | M8_D10_H14 | 5318 | 465.2502 | 150.5806 | 0.096958 | 0.17776 | 548.7202 | 1164.8257 | 1164.8257 | 1380.8579 |  | -48.1788 | 771.5971 |  |  | 0 | 819.7759
2025-08-10 14:00 | 15 | 1 | 16 | 2025 | 8 | M8_D10_H15 | 5319 | 522.6625 | 152.7115 | 0.096958 | 0.17776 | 550.7513 | 1226.4 | 1226.4 | 1440.3143 |  | 0 | 823.0339 |  |  | 0 | 823.0339
2025-08-10 15:00 | 16 | 1 | 17 | 2025 | 8 | M8_D10_H16 | 5320 | 590.4277 | 152.245 | 0.096958 | 0.17776 | 547.698 | 1290.6454 | 1290.6454 | 1504.5597 |  | 67.9703 | 800.6841 |  |  | 0 | 800.6841
2025-08-10 16:00 | 17 | 1 | 18 | 2025 | 8 | M8_D10_H17 | 5321 | 635.0555 | 146.7658 | 0.096958 | 0.17776 | 543.8229 | 1325.919 | 1325.919 | 1537.7152 |  | -68.5518 | 550.4829 |  |  | 0 | 619.0347
2025-08-10 17:00 | 18 | 1 | 19 | 2025 | 8 | M8_D10_H18 | 5322 | 645.3546 | 128.5614 | 0.096958 | 0.17776 | 602.3674 | 1376.5581 | 1376.5581 | 1514.9853 |  | 193.5141 | 607.3043 |  |  | 0 | 607.3043
2025-08-10 18:00 | 19 | 1 | 20 | 2025 | 8 | M8_D10_H19 | 5323 | 633.7175 | 114.8267 | 0.096958 | 0.17776 | 684.3646 | 1433.1835 | 1433.1835 | 1478.6853 |  | 493.6098 | 652.3197 |  |  | 0.1401 | 652.3197
2025-08-10 19:00 | 20 | 1 | 21 | 2025 | 8 | M8_D10_H20 | 5324 | 638.0353 | 111.0776 | 0.096958 | 0.17776 | 552.9229 | 1302.3105 | 1302.3105 | 1480.9539 |  | 417.0641 | 589.6193 |  |  | 1.0772 | 589.6193
2025-08-10 20:00 | 21 | 1 | 22 | 2025 | 8 | M8_D10_H21 | 5325 | 613.4952 | 113.6707 | 3.7113 | 6.786 | 509.197 | 1246.8603 | 1246.8603 | 1454.4206 |  | 212.5179 | 389.3925 |  |  | 0.10887 | 389.3925
2025-08-10 21:00 | 22 | 1 | 23 | 2025 | 8 | M8_D10_H22 | 5326 | 539.3522 | 106.5497 | 3.7113 | 6.786 | 648.489 | 1304.8882 | 1304.8882 | 1356.527 |  | 0 | 125.5051 |  |  | 0 | 125.5051
2025-08-10 22:00 | 23 | 1 | 24 | 2025 | 8 | M8_D10_H23 | 5327 | 467.4275 | 98.71 | 3.7113 | 6.786 | 636.2452 | 1212.8801 | 1212.8801 | 1266.3921 |  | -2e-06 | 118.9012 |  |  | 0 | 118.9012
2025-08-10 23:00 | 24 | 1 | 1 | 2025 | 8 | M8_D10_H24 | 5328 | 427.8868 | 93.1996 | 3.7113 | 6.786 | 629.945 | 1161.5287 | 1161.5287 | 1211.3833 |  | -4e-06 | 111.6725 |  |  | 0 | 111.6725
2025-08-11 | 1 | 1 | 2 | 2025 | 8 | M8_D11_H1 | 5329 | 398.9372 | 89.9956 | 3.7113 | 6.786 | 633.9714 | 1133.4016 | 1133.4016 | 1173.4192 |  | -4e-06 | 99.9356 |  |  | 0 | 99.9356
2025-08-11 01:00 | 2 | 1 | 3 | 2025 | 8 | M8_D11_H2 | 5330 | 385.9038 | 86.2778 | 3.7113 | 6.786 | 639.2471 | 1121.9261 | 1121.9261 | 1159.3301 |  | -4e-06 | 91.3293 |  |  | 0 | 91.3293
2025-08-11 02:00 | 3 | 1 | 4 | 2025 | 8 | M8_D11_H3 | 5331 | 369.8238 | 84.0672 | 3.7113 | 6.786 | 658.2611 | 1122.6495 | 1122.6495 | 1144.2315 |  | -4e-06 | 83.3985 |  |  | 0 | 83.3985
2025-08-11 03:00 | 4 | 1 | 5 | 2025 | 8 | M8_D11_H4 | 5332 | 364.3112 | 82.0214 | 3.7113 | 6.786 | 669.9569 | 1126.7868 | 1126.7868 | 1145.9468 |  | -4e-06 | 85.4756 |  |  | 0 | 85.4756
2025-08-11 04:00 | 5 | 1 | 6 | 2025 | 8 | M8_D11_H5 | 5333 | 367.6272 | 80.4291 | 3.7113 | 6.786 | 683.6166 | 1142.1702 | 1142.1702 | 1168.2178 |  | -4e-06 | 89.0795 |  |  | 0 | 89.0795
2025-08-11 05:00 | 6 | 1 | 7 | 2025 | 8 | M8_D11_H6 | 5334 | 372.8532 | 79.09 | 3.7113 | 6.786 | 687.24 | 1149.6806 | 1149.6806 | 1202.4126 |  | -53.9445 | 29.2775 |  |  | 0 | 83.222
2025-08-11 06:00 | 7 | 1 | 8 | 2025 | 8 | M8_D11_H7 | 5335 | 385.7444 | 74.6331 | 0.096958 | 0.17776 | 553.3284 | 1013.9806 | 1013.9806 | 1230.0128 |  | -37.2551 | 469.5439 |  |  | 0 | 506.799
2025-08-11 07:00 | 8 | 1 | 9 | 2025 | 8 | M8_D11_H8 | 5336 | 364.977 | 74.0859 | 0.096958 | 0.17776 | 579.0413 | 1018.3788 | 1018.3788 | 1238.6469 |  | -268.1391 | 306.8236 |  |  | 0 | 574.9626
2025-08-11 08:00 | 9 | 1 | 10 | 2025 | 8 | M8_D11_H9 | 5337 | 310.2968 | 87.7656 | 0.096958 | 0.17776 | 596.4337 | 994.7709 | 994.7709 | 1217.1569 |  | -321.6834 | 268.2135 |  |  | 0 | 589.8969
2025-08-11 09:00 | 10 | 1 | 11 | 2025 | 8 | M8_D11_H10 | 5338 | 265.8856 | 104.6697 | 0.096958 | 0.17776 | 609.2381 | 980.0681 | 980.0681 | 1200.3363 |  | -312.698 | 335.5184 |  |  | 0 | 648.2164
2025-08-11 10:00 | 11 | 1 | 12 | 2025 | 8 | M8_D11_H11 | 5339 | 273.6886 | 120.8639 | 0.096958 | 0.17776 | 622.6437 | 1017.4709 | 1017.4709 | 1235.6211 |  | -215.831 | 558.9312 |  |  | 0 | 774.7623
2025-08-11 11:00 | 12 | 1 | 13 | 2025 | 8 | M8_D11_H12 | 5340 | 320.4354 | 133.0527 | 0.096958 | 0.17776 | 634.0704 | 1087.8332 | 1087.8332 | 1303.8654 |  | -207.1072 | 558.5374 |  |  | 0 | 765.6446
2025-08-11 12:00 | 13 | 1 | 14 | 2025 | 8 | M8_D11_H13 | 5341 | 350.8965 | 135.9948 | 0.096958 | 0.17776 | 639.6123 | 1126.7783 | 1126.7783 | 1342.8105 |  | -148.2746 | 695.1341 |  |  | 0 | 843.4087
2025-08-11 13:00 | 14 | 1 | 15 | 2025 | 8 | M8_D11_H14 | 5342 | 404.216 | 140.3375 | 0.096958 | 0.17776 | 648.4234 | 1193.2516 | 1193.2516 | 1409.2838 |  | 0 | 892.435 |  |  | 0 | 892.435
2025-08-11 14:00 | 15 | 1 | 16 | 2025 | 8 | M8_D11_H15 | 5343 | 484.6774 | 144.0499 | 0.096958 | 0.17776 | 647.4101 | 1276.4122 | 1276.4122 | 1490.3264 |  | 0 | 860.9932 |  |  | 0 | 860.9932
2025-08-11 15:00 | 16 | 1 | 17 | 2025 | 8 | M8_D11_H16 | 5344 | 548.8757 | 145.1326 | 0.096958 | 0.17776 | 629.4793 | 1323.7623 | 1323.7623 | 1537.6765 |  | 176.3017 | 942.6972 |  |  | 0 | 942.6972
2025-08-11 16:00 | 17 | 1 | 18 | 2025 | 8 | M8_D11_H17 | 5345 | 634.6009 | 141.7897 | 0.096958 | 0.17776 | 608.1626 | 1384.8278 | 1384.8278 | 1596.6241 |  | 0 | 719.8697 |  |  | 0 | 719.8697
2025-08-11 17:00 | 18 | 1 | 19 | 2025 | 8 | M8_D11_H18 | 5346 | 679.1704 | 127.3569 | 0.096958 | 0.17776 | 581.2714 | 1388.0734 | 1388.0734 | 1597.7518 |  | 111.0135 | 618.5377 |  |  | 0.00071188 | 618.5377
2025-08-11 18:00 | 19 | 1 | 20 | 2025 | 8 | M8_D11_H19 | 5347 | 644.2665 | 115.5732 | 0.096958 | 0.17776 | 654.9763 | 1415.0908 | 1415.0908 | 1529.14 |  | 429.7028 | 667.8693 |  |  | 0.22057 | 667.8693
2025-08-11 19:00 | 20 | 1 | 21 | 2025 | 8 | M8_D11_H20 | 5348 | 632.2965 | 111.6777 | 0.096958 | 0.17776 | 630.1645 | 1374.4134 | 1374.4134 | 1513.3918 |  | 447.8284 | 667.5928 |  |  | 0.72422 | 667.5928
2025-08-11 20:00 | 21 | 1 | 22 | 2025 | 8 | M8_D11_H21 | 5349 | 606.7824 | 113.0179 | 3.7113 | 6.786 | 549.7807 | 1280.0783 | 1280.0783 | 1487.6386 |  | 241.4986 | 444.5707 |  |  | 0.042177 | 444.5707
2025-08-11 21:00 | 22 | 1 | 23 | 2025 | 8 | M8_D11_H22 | 5350 | 529.9634 | 107.5311 | 3.7113 | 6.786 | 642.4794 | 1290.4713 | 1290.4713 | 1381.3599 |  | 105.6547 | 266.8887 |  |  | 0 | 266.8887
2025-08-11 22:00 | 23 | 1 | 24 | 2025 | 8 | M8_D11_H23 | 5351 | 454.393 | 100.0287 | 3.7113 | 6.786 | 620.9711 | 1185.8902 | 1185.8902 | 1281.0488 |  | -3e-06 | 155.8314 |  |  | 0 | 155.8314
2025-08-11 23:00 | 24 | 1 | 1 | 2025 | 8 | M8_D11_H24 | 5352 | 413.6641 | 94.8436 | 3.7113 | 6.786 | 615.7326 | 1134.7375 | 1134.7375 | 1219.6323 |  | -4e-06 | 144.0248 |  |  | 0 | 144.0248
2025-08-12 | 1 | 1 | 2 | 2025 | 8 | M8_D12_H1 | 5353 | 393.4429 | 91.5179 | 3.7113 | 6.786 | 626.0862 | 1121.5443 | 1121.5443 | 1181.5309 |  | 0 | 117.7418 |  |  | 0 | 117.7418
2025-08-12 01:00 | 2 | 1 | 3 | 2025 | 8 | M8_D12_H2 | 5354 | 378.6826 | 87.9574 | 3.7113 | 6.786 | 620.4077 | 1097.545 | 1097.545 | 1159.8668 |  | -1e-06 | 97.4219 |  |  | 0 | 97.4219
2025-08-12 02:00 | 3 | 1 | 4 | 2025 | 8 | M8_D12_H3 | 5355 | 363.4817 | 86.1733 | 3.7113 | 6.786 | 645.7081 | 1105.8605 | 1105.8605 | 1143.1335 |  | -1e-06 | 59.4221 |  |  | 0 | 59.4221
2025-08-12 03:00 | 4 | 1 | 5 | 2025 | 8 | M8_D12_H4 | 5356 | 357.272 | 84.803 | 3.7113 | 6.786 | 479.771 | 932.3434 | 932.3434 | 1142.0217 |  | 0 | 60.2306 |  |  | 0 | 60.2306
2025-08-12 04:00 | 5 | 1 | 6 | 2025 | 8 | M8_D12_H5 | 5357 | 359.208 | 85.5873 | 3.7113 | 6.786 | 498.8264 | 954.119 | 954.119 | 1165.9153 |  | 0 | 77.789 |  |  | 0 | 77.789
2025-08-12 05:00 | 6 | 1 | 7 | 2025 | 8 | M8_D12_H6 | 5358 | 362.6812 | 91.966 | 3.7113 | 6.786 | 527.6094 | 992.7541 | 992.7541 | 1206.6683 |  | 0.00020892 | 161.4587 |  |  | 0 | 161.4587
2025-08-12 06:00 | 7 | 1 | 8 | 2025 | 8 | M8_D12_H7 | 5359 | 377.4588 | 98.8415 | 0.096958 | 0.17776 | 554.9611 | 1031.5361 | 1031.5361 | 1247.5683 |  | -130.2435 | 320.1276 |  |  | 0 | 450.3711
2025-08-12 07:00 | 8 | 1 | 9 | 2025 | 8 | M8_D12_H8 | 5360 | 346.9169 | 119.0584 | 0.096958 | 0.17776 | 578.9819 | 1045.2318 | 1045.2318 | 1265.5 |  | -372.5445 | 232.5844 |  |  | 0 | 605.1289
2025-08-12 08:00 | 9 | 1 | 10 | 2025 | 8 | M8_D12_H9 | 5361 | 293.7783 | 149.9945 | 0.096958 | 0.17776 | 597.9917 | 1042.0392 | 1042.0392 | 1264.4253 |  | -438.1416 | 191.7695 |  |  | 0 | 629.9111
2025-08-12 09:00 | 10 | 1 | 11 | 2025 | 8 | M8_D12_H10 | 5362 | 259.4195 | 172.1096 | 0.096958 | 0.17776 | 612.9812 | 1044.7851 | 1044.7851 | 1265.0532 |  | -468.6917 | 144.8325 |  |  | 0 | 613.5242
2025-08-12 10:00 | 11 | 1 | 12 | 2025 | 8 | M8_D12_H11 | 5363 | 255.1663 | 191.8751 | 0.096958 | 0.17776 | 625.7509 | 1073.0671 | 1073.0671 | 1291.2172 |  | -263.3626 | 529.8913 |  |  | 0 | 793.2539
2025-08-12 11:00 | 12 | 1 | 13 | 2025 | 8 | M8_D12_H12 | 5364 | 283.6893 | 205.5775 | 0.096958 | 0.17776 | 637.6614 | 1127.2029 | 1127.2029 | 1343.2351 |  | -111.5452 | 798.8485 |  |  | 0 | 910.3937
2025-08-12 12:00 | 13 | 1 | 14 | 2025 | 8 | M8_D12_H13 | 5365 | 328.2352 | 212.0069 | 0.096958 | 0.17776 | 646.6087 | 1187.1255 | 1187.1255 | 1403.1577 |  | 0 | 995.7432 |  |  | 0 | 995.7432
2025-08-12 13:00 | 14 | 1 | 15 | 2025 | 8 | M8_D12_H14 | 5366 | 374.2516 | 219.5664 | 0.096958 | 0.17776 | 657.8138 | 1251.9065 | 1251.9065 | 1467.9387 |  | 0.061004 | 946.3299 |  |  | 0 | 946.3299
2025-08-12 14:00 | 15 | 1 | 16 | 2025 | 8 | M8_D12_H15 | 5367 | 435.0876 | 225.469 | 0.096958 | 0.17776 | 653.5131 | 1314.3444 | 1314.3444 | 1528.2586 |  | -2.1932 | 898.333 |  |  | 0 | 900.5262
2025-08-12 15:00 | 16 | 1 | 17 | 2025 | 8 | M8_D12_H16 | 5368 | 514.4415 | 222.4202 | 0.096958 | 0.17776 | 637.5998 | 1374.7362 | 1374.7362 | 1588.6505 |  | 41.8218 | 843.7902 |  |  | 0 | 843.7902
2025-08-12 16:00 | 17 | 1 | 18 | 2025 | 8 | M8_D12_H17 | 5369 | 599.7045 | 206.8196 | 0.096958 | 0.17776 | 615.765 | 1422.5638 | 1422.5638 | 1634.3601 |  | -47.0197 | 618.8495 |  |  | 0.089259 | 665.8692
2025-08-12 17:00 | 18 | 1 | 19 | 2025 | 8 | M8_D12_H18 | 5370 | 648.0576 | 171.5559 | 0.096958 | 0.17776 | 588.3469 | 1408.2351 | 1408.2351 | 1617.9134 |  | 141.0665 | 619.2341 |  |  | 0.0030282 | 619.2341
2025-08-12 18:00 | 19 | 1 | 20 | 2025 | 8 | M8_D12_H19 | 5371 | 657.7707 | 145.8447 | 0.096958 | 0.17776 | 701.3095 | 1505.1996 | 1505.1996 | 1585.1844 |  | 484.0231 | 715.7341 |  |  | 0.39508 | 715.7341
2025-08-12 19:00 | 20 | 1 | 21 | 2025 | 8 | M8_D12_H20 | 5372 | 660.5491 | 134.3702 | 0.096958 | 0.17776 | 690.1296 | 1485.3236 | 1485.3236 | 1577.1772 |  | 507.0275 | 715.3045 |  |  | 1.3191 | 715.3045
2025-08-12 20:00 | 21 | 1 | 22 | 2025 | 8 | M8_D12_H21 | 5373 | 634.3488 | 130.7074 | 3.7113 | 6.786 | 584.2378 | 1359.7913 | 1359.7913 | 1543.7447 |  | 212.1622 | 482.351 |  |  | 0.17364 | 482.351
2025-08-12 21:00 | 22 | 1 | 23 | 2025 | 8 | M8_D12_H22 | 5374 | 557.4447 | 119.2016 | 3.7113 | 6.786 | 538.3602 | 1225.5038 | 1225.5038 | 1430.9462 |  | 71.9165 | 350.8133 |  |  | 0 | 350.8133
2025-08-12 22:00 | 23 | 1 | 24 | 2025 | 8 | M8_D12_H23 | 5375 | 479.4266 | 109.16 | 3.7113 | 6.786 | 551.4029 | 1150.4868 | 1150.4868 | 1324.7874 |  | -1e-06 | 301.4245 |  |  | 0 | 301.4245
2025-08-12 23:00 | 24 | 1 | 1 | 2025 | 8 | M8_D12_H24 | 5376 | 437.6666 | 102.8609 | 3.7113 | 6.786 | 577.3343 | 1128.3593 | 1128.3593 | 1259.4821 |  | -4e-06 | 250.0569 |  |  | 0 | 250.0569
2025-08-13 | 1 | 1 | 2 | 2025 | 8 | M8_D13_H1 | 5377 | 414.8761 | 98.1617 | 3.7113 | 6.786 | 568.1675 | 1091.7026 | 1091.7026 | 1215.4726 |  | -3e-06 | 230.9825 |  |  | 0 | 230.9825
2025-08-13 01:00 | 2 | 1 | 3 | 2025 | 8 | M8_D13_H2 | 5378 | 401.5012 | 93.846 | 3.7113 | 6.786 | 600.3009 | 1106.1455 | 1106.1455 | 1194.0497 |  | -1e-06 | 158.4529 |  |  | 0 | 158.4529
2025-08-13 02:00 | 3 | 1 | 4 | 2025 | 8 | M8_D13_H3 | 5379 | 383.8688 | 91.4705 | 3.7113 | 6.786 | 637.2818 | 1123.1184 | 1123.1184 | 1173.4548 |  | -1e-06 | 100.1421 |  |  | 0 | 100.1421
2025-08-13 03:00 | 4 | 1 | 5 | 2025 | 8 | M8_D13_H4 | 5380 | 372.7326 | 89.9256 | 3.7113 | 6.786 | 483.9078 | 957.0634 | 957.0634 | 1166.7417 |  | 0 | 84.9144 |  |  | 0 | 84.9144
2025-08-13 04:00 | 5 | 1 | 6 | 2025 | 8 | M8_D13_H5 | 5381 | 374.5619 | 90.6873 | 3.7113 | 6.786 | 503.3148 | 979.0613 | 979.0613 | 1190.8576 |  | 6.4478 | 86.6232 |  |  | 0 | 86.6232
2025-08-13 05:00 | 6 | 1 | 7 | 2025 | 8 | M8_D13_H6 | 5382 | 374.6082 | 97.9624 | 3.7113 | 6.786 | 531.0197 | 1014.0876 | 1014.0876 | 1228.0019 |  | 89.3565 | 251.1962 |  |  | 0 | 251.1962
2025-08-13 06:00 | 7 | 1 | 8 | 2025 | 8 | M8_D13_H7 | 5383 | 388.8158 | 104.2442 | 0.096958 | 0.17776 | 559.1074 | 1052.4421 | 1052.4421 | 1268.4743 |  | -168.7077 | 257.3676 |  |  | 0 | 426.0753
2025-08-13 07:00 | 8 | 1 | 9 | 2025 | 8 | M8_D13_H8 | 5384 | 361.9217 | 126.4272 | 0.096958 | 0.17776 | 584.2893 | 1072.913 | 1072.913 | 1293.1811 |  | -258.914 | 347.9317 |  |  | 0 | 606.8457
2025-08-13 08:00 | 9 | 1 | 10 | 2025 | 8 | M8_D13_H9 | 5385 | 310.6081 | 159.4447 | 0.096958 | 0.17776 | 604.2622 | 1074.5898 | 1074.5898 | 1296.9759 |  | -303.6162 | 331.8212 |  |  | 0 | 635.4373
2025-08-13 09:00 | 10 | 1 | 11 | 2025 | 8 | M8_D13_H10 | 5386 | 281.6672 | 184.6948 | 0.096958 | 0.17776 | 620.7136 | 1087.3503 | 1087.3503 | 1307.6184 |  | -325.8384 | 317.8447 |  |  | 0 | 643.6831
2025-08-13 10:00 | 11 | 1 | 12 | 2025 | 8 | M8_D13_H11 | 5387 | 285.2525 | 208.2029 | 0.096958 | 0.17776 | 636.0925 | 1129.8226 | 1129.8226 | 1347.9727 |  | -325.8384 | 343.9365 |  |  | 0 | 669.7749
2025-08-13 11:00 | 12 | 1 | 13 | 2025 | 8 | M8_D13_H12 | 5388 | 312.0927 | 223.3995 | 0.096958 | 0.17776 | 648.2486 | 1184.0155 | 1184.0155 | 1400.0477 |  | -192.6768 | 608.3274 |  |  | 0 | 801.0041
2025-08-13 12:00 | 13 | 1 | 14 | 2025 | 8 | M8_D13_H13 | 5389 | 351.8359 | 230.248 | 0.096958 | 0.17776 | 658.2169 | 1240.5755 | 1240.5755 | 1456.6077 |  | -170.4545 | 636.0154 |  |  | 0 | 806.4699
2025-08-13 13:00 | 14 | 1 | 15 | 2025 | 8 | M8_D13_H14 | 5390 | 406.2069 | 238.3796 | 0.096958 | 0.17776 | 668.6663 | 1313.5275 | 1313.5275 | 1529.5597 |  | -40.6086 | 821.9859 |  |  | 0 | 862.5945
2025-08-13 14:00 | 15 | 1 | 16 | 2025 | 8 | M8_D13_H15 | 5391 | 483.2403 | 244.0021 | 0.096958 | 0.17776 | 665.836 | 1393.3531 | 1393.3531 | 1607.2673 |  | 0 | 873.5535 |  |  | 0 | 873.5535
2025-08-13 15:00 | 16 | 1 | 17 | 2025 | 8 | M8_D13_H16 | 5392 | 575.5791 | 239.2662 | 0.096958 | 0.17776 | 651.2836 | 1466.4036 | 1466.4036 | 1680.3178 |  | 0 | 787.2973 |  |  | 0 | 787.2973
2025-08-13 16:00 | 17 | 1 | 18 | 2025 | 8 | M8_D13_H17 | 5393 | 664.0309 | 222.6411 | 0.096958 | 0.17776 | 631.3574 | 1518.3042 | 1518.3042 | 1730.1004 |  | 0 | 720.6342 |  |  | 0.042852 | 720.6342
2025-08-13 17:00 | 18 | 1 | 19 | 2025 | 8 | M8_D13_H18 | 5394 | 707.702 | 185.1064 | 0.096958 | 0.17776 | 624.2706 | 1517.3537 | 1517.3537 | 1707.0668 |  | 127.5105 | 581.0387 |  |  | 0 | 581.0387
2025-08-13 18:00 | 19 | 1 | 20 | 2025 | 8 | M8_D13_H19 | 5395 | 712.481 | 156.5414 | 0.096958 | 0.17776 | 611.9644 | 1481.2615 | 1481.2615 | 1665.3771 |  | 337.1516 | 591.9088 |  |  | 0.15826 | 591.9088
2025-08-13 19:00 | 20 | 1 | 21 | 2025 | 8 | M8_D13_H20 | 5396 | 714.9879 | 143.6459 | 0.096958 | 0.17776 | 585.5705 | 1444.479 | 1444.479 | 1654.1573 |  | 405.5336 | 587.9533 |  |  | 0.49361 | 587.9533
2025-08-13 20:00 | 21 | 1 | 22 | 2025 | 8 | M8_D13_H21 | 5397 | 683.9289 | 138.6342 | 3.7113 | 6.786 | 572.1438 | 1405.2043 | 1405.2043 | 1612.7647 |  | 276.9193 | 487.5342 |  |  | 0.05815 | 487.5342
2025-08-13 21:00 | 22 | 1 | 23 | 2025 | 8 | M8_D13_H22 | 5398 | 601.4293 | 126.3539 | 3.7113 | 6.786 | 547.1402 | 1285.4207 | 1285.4207 | 1490.8631 |  | 58.4597 | 258.2457 |  |  | 0.00016768 | 258.2457
2025-08-13 22:00 | 23 | 1 | 24 | 2025 | 8 | M8_D13_H23 | 5399 | 515.981 | 115.0874 | 3.7113 | 6.786 | 668.3255 | 1309.8912 | 1309.8912 | 1374.6044 |  | 287.9176 | 431.4018 |  |  | 0 | 431.4018
2025-08-13 23:00 | 24 | 1 | 1 | 2025 | 8 | M8_D13_H24 | 5400 | 472.6869 | 107.7207 | 3.7113 | 6.786 | 678.6448 | 1269.5498 | 1269.5498 | 1306.7306 |  | -1e-06 | 126.2378 |  |  | 0 | 126.2378
2025-08-14 | 1 | 1 | 2 | 2025 | 8 | M8_D14_H1 | 5401 | 446.0632 | 101.1943 | 3.7113 | 6.786 | 560.5786 | 1118.3335 | 1118.3335 | 1257.0289 |  | -3e-06 | 211.0273 |  |  | 0 | 211.0273
2025-08-14 01:00 | 2 | 1 | 3 | 2025 | 8 | M8_D14_H2 | 5402 | 427.5539 | 96.6319 | 3.7113 | 6.786 | 608.2528 | 1142.936 | 1142.936 | 1230.6368 |  | -1e-06 | 187.0101 |  |  | 0 | 187.0101
2025-08-14 02:00 | 3 | 1 | 4 | 2025 | 8 | M8_D14_H3 | 5403 | 405.0811 | 93.93 | 3.7113 | 6.786 | 538.6613 | 1048.1697 | 1048.1697 | 1204.6713 |  | -3e-06 | 245.0752 |  |  | 0 | 245.0752
2025-08-14 03:00 | 4 | 1 | 5 | 2025 | 8 | M8_D14_H4 | 5404 | 388.8718 | 92.4735 | 3.7113 | 6.786 | 606.9726 | 1098.8152 | 1098.8152 | 1193.6923 |  | 0 | 175.549 |  |  | 0 | 175.549
2025-08-14 04:00 | 5 | 1 | 6 | 2025 | 8 | M8_D14_H5 | 5405 | 387.9981 | 93.2911 | 3.7113 | 6.786 | 511.0818 | 1002.8685 | 1002.8685 | 1214.6647 |  | -1e-06 | 119.3117 |  |  | 0 | 119.3117
2025-08-14 05:00 | 6 | 1 | 7 | 2025 | 8 | M8_D14_H6 | 5406 | 383.7977 | 100.7149 | 3.7113 | 6.786 | 537.7278 | 1032.7378 | 1032.7378 | 1246.652 |  | 18.5077 | 150.7361 |  |  | 0 | 150.7361
2025-08-14 06:00 | 7 | 1 | 8 | 2025 | 8 | M8_D14_H7 | 5407 | 398.6097 | 107.4115 | 0.096958 | 0.17776 | 566.7351 | 1073.031 | 1073.031 | 1289.0632 |  | -128.1069 | 307.0086 |  |  | 0 | 435.1156
2025-08-14 07:00 | 8 | 1 | 9 | 2025 | 8 | M8_D14_H8 | 5408 | 376.0701 | 130.1622 | 0.096958 | 0.17776 | 594.1618 | 1100.6689 | 1100.6689 | 1320.937 |  | -253.5554 | 349.8554 |  |  | 0 | 603.4108
2025-08-14 08:00 | 9 | 1 | 10 | 2025 | 8 | M8_D14_H9 | 5409 | 334.2261 | 164.0869 | 0.096958 | 0.17776 | 615.1288 | 1113.7165 | 1113.7165 | 1336.1026 |  | -297.6905 | 334.8709 |  |  | 0 | 632.5614
2025-08-14 09:00 | 10 | 1 | 11 | 2025 | 8 | M8_D14_H10 | 5410 | 316.4827 | 189.0461 | 0.096958 | 0.17776 | 634.1971 | 1140.0007 | 1140.0007 | 1360.2688 |  | -361.883 | 251.6487 |  |  | 0 | 613.5317
2025-08-14 10:00 | 11 | 1 | 12 | 2025 | 8 | M8_D14_H11 | 5411 | 327.4692 | 212.0091 | 0.096958 | 0.17776 | 651.1363 | 1190.8893 | 1190.8893 | 1409.0395 |  | -403.9568 | 179.1487 |  |  | 0 | 583.1054
2025-08-14 11:00 | 12 | 1 | 13 | 2025 | 8 | M8_D14_H12 | 5412 | 362.5907 | 226.3826 | 0.096958 | 0.17776 | 663.8959 | 1253.1439 | 1253.1439 | 1469.1761 |  | -169.8223 | 635.0808 |  |  | 0 | 804.9031
2025-08-14 12:00 | 13 | 1 | 14 | 2025 | 8 | M8_D14_H13 | 5413 | 414.1661 | 232.6289 | 0.096958 | 0.17776 | 674.6816 | 1321.7513 | 1321.7513 | 1537.7835 |  | -175.3241 | 601.4938 |  |  | 0 | 776.818
2025-08-14 13:00 | 14 | 1 | 15 | 2025 | 8 | M8_D14_H14 | 5414 | 475.6398 | 240.5256 | 0.096958 | 0.17776 | 686.8042 | 1403.2443 | 1403.2443 | 1619.2765 |  | -27.8463 | 816.7777 |  |  | 0 | 844.624
2025-08-14 14:00 | 15 | 1 | 16 | 2025 | 8 | M8_D14_H15 | 5415 | 557.4996 | 246.0458 | 0.096958 | 0.17776 | 685.21 | 1489.0301 | 1489.0301 | 1702.9443 |  | -2.0733 | 812.2455 |  |  | 0.011204 | 814.3187
2025-08-14 15:00 | 16 | 1 | 17 | 2025 | 8 | M8_D14_H16 | 5416 | 650.2284 | 240.8714 | 0.096958 | 0.17776 | 669.9531 | 1561.3276 | 1561.3276 | 1775.2418 |  | 66.9217 | 778.2112 |  |  | 0 | 778.2112
2025-08-14 16:00 | 17 | 1 | 18 | 2025 | 8 | M8_D14_H17 | 5417 | 735.8749 | 225.6845 | 0.096958 | 0.17776 | 648.408 | 1610.2421 | 1610.2421 | 1822.0384 |  | -74.9769 | 500.0365 |  |  | 0.0073816 | 575.0135
2025-08-14 17:00 | 18 | 1 | 19 | 2025 | 8 | M8_D14_H18 | 5418 | 775.6537 | 189.1021 | 0.096958 | 0.17776 | 619.982 | 1585.0125 | 1585.0125 | 1794.6908 |  | 84.2093 | 556.1629 |  |  | 0 | 556.1629
2025-08-14 18:00 | 19 | 1 | 20 | 2025 | 8 | M8_D14_H19 | 5419 | 775.5686 | 160.7483 | 0.096958 | 0.17776 | 667.1769 | 1603.7684 | 1603.7684 | 1746.9211 |  | 315.3663 | 590.5748 |  |  | 0.14653 | 590.5748
2025-08-14 19:00 | 20 | 1 | 21 | 2025 | 8 | M8_D14_H20 | 5420 | 770.9717 | 145.8436 | 0.096958 | 0.17776 | 710.955 | 1628.045 | 1628.045 | 1725.0344 |  | 354.6804 | 656.9221 |  |  | 0.52677 | 656.9221
2025-08-14 20:00 | 21 | 1 | 22 | 2025 | 8 | M8_D14_H21 | 5421 | 736.7529 | 138.9133 | 3.7113 | 6.786 | 584.6611 | 1470.8246 | 1470.8246 | 1678.385 |  | 347.87 | 529.3377 |  |  | 0.12545 | 529.3377
2025-08-14 21:00 | 22 | 1 | 23 | 2025 | 8 | M8_D14_H22 | 5422 | 650.0194 | 125.5815 | 3.7113 | 6.786 | 581.8133 | 1367.9115 | 1367.9115 | 1549.9299 |  | 249.1089 | 396.0519 |  |  | 0.012595 | 396.0519
2025-08-14 22:00 | 23 | 1 | 24 | 2025 | 8 | M8_D14_H23 | 5423 | 555.8912 | 114.4259 | 3.7113 | 6.786 | 709.1614 | 1389.9758 | 1389.9758 | 1422.7358 |  | 138.4373 | 249.0747 |  |  | 0 | 249.0747
2025-08-14 23:00 | 24 | 1 | 1 | 2025 | 8 | M8_D14_H24 | 5424 | 510.4393 | 107.2488 | 3.7113 | 6.786 | 682.5247 | 1310.7101 | 1310.7101 | 1352.1631 |  | -2e-06 | 59.543 |  |  | 0 | 59.543
2025-08-15 | 1 | 1 | 2 | 2025 | 8 | M8_D15_H1 | 5425 | 468.2171 | 101.8536 | 3.7113 | 6.786 | 680.2421 | 1260.8103 | 1260.8103 | 1286.5653 |  | 0 | 38.6985 |  |  | 0 | 38.6985
2025-08-15 01:00 | 2 | 1 | 3 | 2025 | 8 | M8_D15_H2 | 5426 | 447.9539 | 97.1425 | 3.7113 | 6.786 | 694.7879 | 1250.3817 | 1250.3817 | 1258.3017 |  | 0 | 61.6403 |  |  | 0 | 61.6403
2025-08-15 02:00 | 3 | 1 | 4 | 2025 | 8 | M8_D15_H3 | 5427 | 420.5169 | 94.5085 | 3.7113 | 6.786 | 697.3174 | 1222.8402 | 1222.8402 | 1227.4684 |  | 0 | 94.6545 |  |  | 0 | 94.6545
2025-08-15 03:00 | 4 | 1 | 5 | 2025 | 8 | M8_D15_H4 | 5428 | 403.9844 | 92.9852 | 3.7113 | 6.786 | 498.4373 | 1005.9042 | 1005.9042 | 1215.5825 |  | 0 | 106.7794 |  |  | 0 | 106.7794
2025-08-15 04:00 | 5 | 1 | 6 | 2025 | 8 | M8_D15_H5 | 5429 | 401.0272 | 94.1164 | 3.7113 | 6.786 | 516.3052 | 1021.9461 | 1021.9461 | 1233.7423 |  | 17.7252 | 123.3263 |  |  | 0 | 123.3263
2025-08-15 05:00 | 6 | 1 | 7 | 2025 | 8 | M8_D15_H6 | 5430 | 396.8569 | 102.0099 | 3.7113 | 6.786 | 541.0432 | 1050.4073 | 1050.4073 | 1264.3216 |  | 4.1052 | 223.3055 |  |  | 0 | 223.3055
2025-08-15 06:00 | 7 | 1 | 8 | 2025 | 8 | M8_D15_H7 | 5431 | 410.7672 | 108.3186 | 0.096958 | 0.17776 | 566.1804 | 1085.5409 | 1085.5409 | 1301.5731 |  | -168.6309 | 282.1225 |  |  | 0 | 450.7534
2025-08-15 07:00 | 8 | 1 | 9 | 2025 | 8 | M8_D15_H8 | 5432 | 398.7928 | 131.065 | 0.096958 | 0.17776 | 589.8412 | 1119.9737 | 1119.9737 | 1340.2419 |  | -470.6927 | 0 |  |  | 0 | 436.0555
2025-08-15 08:00 | 9 | 1 | 10 | 2025 | 8 | M8_D15_H9 | 5433 | 371.8438 | 165.4551 | 0.096958 | 0.17776 | 610.0489 | 1147.6225 | 1147.6225 | 1370.0086 |  | -406.8029 | 103.4552 |  |  | 0 | 510.2581
2025-08-15 09:00 | 10 | 1 | 11 | 2025 | 8 | M8_D15_H10 | 5434 | 359.6497 | 190.9045 | 0.096958 | 0.17776 | 628.5268 | 1179.3556 | 1179.3556 | 1399.6238 |  | -423.6555 | 118.0353 |  |  | 0 | 541.6908
2025-08-15 10:00 | 11 | 1 | 12 | 2025 | 8 | M8_D15_H11 | 5435 | 368.7616 | 214.3199 | 0.096958 | 0.17776 | 643.0535 | 1226.4097 | 1226.4097 | 1444.5599 |  | -314.9647 | 345.1913 |  |  | 0 | 660.1561
2025-08-15 11:00 | 12 | 1 | 13 | 2025 | 8 | M8_D15_H12 | 5436 | 400.0964 | 229.6663 | 0.096958 | 0.17776 | 654.4544 | 1284.4917 | 1284.4917 | 1500.5239 |  | 0 | 960.985 |  |  | 0 | 960.985
2025-08-15 12:00 | 13 | 1 | 14 | 2025 | 8 | M8_D15_H13 | 5437 | 446.7473 | 236.5622 | 0.096958 | 0.17776 | 661.768 | 1345.3522 | 1345.3522 | 1561.3844 |  | 0 | 948.9751 |  |  | 0 | 948.9751
2025-08-15 13:00 | 14 | 1 | 15 | 2025 | 8 | M8_D15_H14 | 5438 | 509.8952 | 244.0829 | 0.096958 | 0.17776 | 670.1031 | 1424.356 | 1424.356 | 1640.3882 |  | 0 | 894.5178 |  |  | 0 | 894.5178
2025-08-15 14:00 | 15 | 1 | 16 | 2025 | 8 | M8_D15_H15 | 5439 | 582.6851 | 248.3426 | 0.096958 | 0.17776 | 665.0312 | 1496.3335 | 1496.3335 | 1710.2478 |  | 0.033881 | 849.7736 |  |  | 0 | 849.7736
2025-08-15 15:00 | 16 | 1 | 17 | 2025 | 8 | M8_D15_H16 | 5440 | 664.6612 | 242.6317 | 0.096958 | 0.17776 | 649.7845 | 1557.3522 | 1557.3522 | 1771.2664 |  | 0 | 726.8698 |  |  | 0 | 726.8698
2025-08-15 16:00 | 17 | 1 | 18 | 2025 | 8 | M8_D15_H17 | 5441 | 765.9104 | 225.6867 | 0.096958 | 0.17776 | 633.641 | 1625.5128 | 1625.5128 | 1837.3091 |  | -1.9454 | 629.1927 |  |  | 0.038027 | 631.1381
2025-08-15 17:00 | 18 | 1 | 19 | 2025 | 8 | M8_D15_H18 | 5442 | 802.5014 | 188.9427 | 0.096958 | 0.17776 | 673.3178 | 1665.0366 | 1665.0366 | 1809.2385 |  | 0 | 463.9982 |  |  | 0.12894 | 463.9982
2025-08-15 18:00 | 19 | 1 | 20 | 2025 | 8 | M8_D15_H19 | 5443 | 767.5997 | 160.3637 | 0.096958 | 0.17776 | 637.8007 | 1566.0388 | 1566.0388 | 1723.4751 |  | 358.1239 | 505.9241 |  |  | 0.80175 | 505.9241
2025-08-15 19:00 | 20 | 1 | 21 | 2025 | 8 | M8_D15_H20 | 5444 | 745.8498 | 146.1959 | 0.096958 | 0.17776 | 657.2797 | 1549.6 | 1549.6 | 1685.9841 |  | 401.682 | 491.1795 |  |  | 1.4344 | 491.1795
2025-08-15 20:00 | 21 | 1 | 22 | 2025 | 8 | M8_D15_H21 | 5445 | 712.2225 | 140.3084 | 3.7113 | 6.786 | 578.5749 | 1441.6031 | 1441.6031 | 1645.4604 |  | 228.8706 | 397.251 |  |  | 0.39003 | 397.251
2025-08-15 21:00 | 22 | 1 | 23 | 2025 | 8 | M8_D15_H22 | 5446 | 634.8907 | 126.9077 | 3.7113 | 6.786 | 550.0733 | 1322.3689 | 1322.3689 | 1527.8113 |  | 177.7126 | 272.2766 |  |  | 0.067766 | 272.2766
2025-08-15 22:00 | 23 | 1 | 24 | 2025 | 8 | M8_D15_H23 | 5447 | 559.5939 | 115.4224 | 3.7113 | 6.786 | 728.9542 | 1414.4678 | 1414.4678 | 1420.4328 |  | 137.4436 | 237.2437 |  |  | 0 | 237.2437
2025-08-15 23:00 | 24 | 1 | 1 | 2025 | 8 | M8_D15_H24 | 5448 | 516.8816 | 107.8737 | 3.7113 | 6.786 | 712.1928 | 1347.4454 | 1347.4454 | 1352.6204 |  | -1e-06 | 75.0695 |  |  | 0 | 75.0695
2025-08-16 | 1 | 1 | 2 | 2025 | 8 | M8_D16_H1 | 5449 | 486.0758 | 100.4758 | 3.7113 | 6.786 | 692.726 | 1289.7749 | 1289.7749 | 1300.0813 |  | -2e-06 | 81.7747 |  |  | 0 | 81.7747
2025-08-16 01:00 | 2 | 1 | 3 | 2025 | 8 | M8_D16_H2 | 5450 | 466.4514 | 96.0254 | 3.7113 | 6.786 | 646.7506 | 1219.7248 | 1219.7248 | 1274.267 |  | -3e-06 | 146.1567 |  |  | 0 | 146.1567
2025-08-16 02:00 | 3 | 1 | 4 | 2025 | 8 | M8_D16_H3 | 5451 | 438.6858 | 93.3946 | 3.7113 | 6.786 | 663.0475 | 1205.6252 | 1205.6252 | 1242.7414 |  | -3e-06 | 135.5044 |  |  | 0 | 135.5044
2025-08-16 03:00 | 4 | 1 | 5 | 2025 | 8 | M8_D16_H4 | 5452 | 417.1266 | 91.7592 | 3.7113 | 6.786 | 676.1349 | 1195.518 | 1195.518 | 1221.3788 |  | -1e-06 | 111.1871 |  |  | 0 | 111.1871
2025-08-16 04:00 | 5 | 1 | 6 | 2025 | 8 | M8_D16_H5 | 5453 | 409.6672 | 92.6545 | 3.7113 | 6.786 | 500.1938 | 1013.0129 | 1013.0129 | 1224.8092 |  | 64.5167 | 157.9676 |  |  | 0 | 157.9676
2025-08-16 05:00 | 6 | 1 | 7 | 2025 | 8 | M8_D16_H6 | 5454 | 394.9274 | 99.4415 | 3.7113 | 6.786 | 507.7418 | 1012.6081 | 1012.6081 | 1226.5223 |  | 143.6507 | 264.6994 |  |  | 0 | 264.6994
2025-08-16 06:00 | 7 | 1 | 8 | 2025 | 8 | M8_D16_H7 | 5455 | 393.2382 | 106.2566 | 0.096958 | 0.17776 | 513.7015 | 1013.471 | 1013.471 | 1229.5032 |  | -82.7976 | 399.0394 |  |  | 0 | 481.837
2025-08-16 07:00 | 8 | 1 | 9 | 2025 | 8 | M8_D16_H8 | 5456 | 375.4323 | 127.1802 | 0.096958 | 0.17776 | 524.609 | 1027.4963 | 1027.4963 | 1247.7644 |  | -444.432 | 132.1567 |  |  | 0 | 576.5887
2025-08-16 08:00 | 9 | 1 | 10 | 2025 | 8 | M8_D16_H9 | 5457 | 361.6976 | 160.1213 | 0.096958 | 0.17776 | 541.665 | 1063.7587 | 1063.7587 | 1286.1448 |  | -496.2929 | 29.8125 |  |  | 0 | 526.1054
2025-08-16 09:00 | 10 | 1 | 11 | 2025 | 8 | M8_D16_H10 | 5458 | 372.4482 | 184.2057 | 0.096958 | 0.17776 | 554.997 | 1111.9256 | 1111.9256 | 1332.1937 |  | -340.616 | 362.7192 |  |  | 0 | 703.3352
2025-08-16 10:00 | 11 | 1 | 12 | 2025 | 8 | M8_D16_H11 | 5459 | 411.6139 | 205.3211 | 0.096958 | 0.17776 | 569.6294 | 1186.8392 | 1186.8392 | 1404.9893 |  | -259.8212 | 522.1326 |  |  | 0 | 781.9538
2025-08-16 11:00 | 12 | 1 | 13 | 2025 | 8 | M8_D16_H12 | 5460 | 466.5591 | 217.3008 | 0.096958 | 0.17776 | 582.4567 | 1266.5914 | 1266.5914 | 1482.6236 |  | -160.6427 | 688.1236 |  |  | 0 | 848.7663
2025-08-16 12:00 | 13 | 1 | 14 | 2025 | 8 | M8_D16_H13 | 5461 | 515.3917 | 221.2546 | 0.096958 | 0.17776 | 590.292 | 1327.213 | 1327.213 | 1543.2452 |  | 0 | 969.7549 |  |  | 0 | 969.7549
2025-08-16 13:00 | 14 | 1 | 15 | 2025 | 8 | M8_D16_H14 | 5462 | 565.8833 | 225.6727 | 0.096958 | 0.17776 | 597.3008 | 1389.1315 | 1389.1315 | 1605.1637 |  | 0.058898 | 885.5498 |  |  | 0 | 885.5498
2025-08-16 14:00 | 15 | 1 | 16 | 2025 | 8 | M8_D16_H15 | 5463 | 633.7239 | 227.0301 | 0.096958 | 0.17776 | 599.2611 | 1460.2898 | 1460.2898 | 1674.204 |  | -2.1175 | 815.9505 |  |  | 0 | 818.0679
2025-08-16 15:00 | 16 | 1 | 17 | 2025 | 8 | M8_D16_H16 | 5464 | 709.1381 | 220.8894 | 0.096958 | 0.17776 | 597.9721 | 1528.2743 | 1528.2743 | 1742.1885 |  | 97.4247 | 803.4365 |  |  | 0 | 803.4365
2025-08-16 16:00 | 17 | 1 | 18 | 2025 | 8 | M8_D16_H17 | 5465 | 766.7615 | 204.4097 | 0.096958 | 0.17776 | 594.7948 | 1566.2408 | 1566.2408 | 1778.037 |  | -7.6273 | 608.7866 |  |  | 0 | 616.4139
2025-08-16 17:00 | 18 | 1 | 19 | 2025 | 8 | M8_D16_H18 | 5466 | 787.0237 | 169.2052 | 0.096958 | 0.17776 | 582.8551 | 1539.3587 | 1539.3587 | 1749.037 |  | 0 | 460.7001 |  |  | 0 | 460.7001
2025-08-16 18:00 | 19 | 1 | 20 | 2025 | 8 | M8_D16_H19 | 5467 | 768.3764 | 143.355 | 0.096958 | 0.17776 | 706.9435 | 1618.9497 | 1618.9497 | 1690.52 |  | 432.4309 | 570.7412 |  |  | 0.19313 | 570.7412
2025-08-16 19:00 | 20 | 1 | 21 | 2025 | 8 | M8_D16_H20 | 5468 | 752.4849 | 133.043 | 0.096958 | 0.17776 | 600.7482 | 1486.5509 | 1486.5509 | 1660.7867 |  | 467.231 | 549.5398 |  |  | 0.34143 | 549.5398
2025-08-16 20:00 | 21 | 1 | 22 | 2025 | 8 | M8_D16_H21 | 5469 | 713.3019 | 131.0586 | 3.7113 | 6.786 | 546.0929 | 1400.9508 | 1400.9508 | 1608.5111 |  | 310.2257 | 394.6137 |  |  | 0.043099 | 394.6137
2025-08-16 21:00 | 22 | 1 | 23 | 2025 | 8 | M8_D16_H22 | 5470 | 638.3844 | 120.1712 | 3.7113 | 6.786 | 524.1496 | 1293.2025 | 1293.2025 | 1498.6449 |  | 211.5523 | 308.9695 |  |  | 0 | 308.9695
2025-08-16 22:00 | 23 | 1 | 24 | 2025 | 8 | M8_D16_H23 | 5471 | 565.7217 | 110.4097 | 3.7113 | 6.786 | 666.2327 | 1352.8614 | 1352.8614 | 1400.6834 |  | 0 | 118.4409 |  |  | 0 | 118.4409
2025-08-16 23:00 | 24 | 1 | 1 | 2025 | 8 | M8_D16_H24 | 5472 | 524.3398 | 103.2725 | 3.7113 | 6.786 | 674.2274 | 1312.337 | 1312.337 | 1337.9912 |  | 0 | 97.0344 |  |  | 0 | 97.0344
2025-08-17 | 1 | 1 | 2 | 2025 | 8 | M8_D17_H1 | 5473 | 470.6745 | 98.8092 | 3.7113 | 6.786 | 519.4641 | 1099.4451 | 1099.4451 | 1268.9679 |  | -2e-06 | 77.0096 |  |  | 0 | 77.0096
2025-08-17 01:00 | 2 | 1 | 3 | 2025 | 8 | M8_D17_H2 | 5474 | 452.261 | 94.1401 | 3.7113 | 6.786 | 623.13 | 1180.0284 | 1180.0284 | 1245.119 |  | -1e-06 | 116.1444 |  |  | 0 | 116.1444
2025-08-17 02:00 | 3 | 1 | 4 | 2025 | 8 | M8_D17_H3 | 5475 | 423.5872 | 91.31 | 3.7113 | 6.786 | 641.3141 | 1166.7086 | 1166.7086 | 1213.148 |  | -1e-06 | 119.9927 |  |  | 0 | 119.9927
2025-08-17 03:00 | 4 | 1 | 5 | 2025 | 8 | M8_D17_H4 | 5476 | 407.8477 | 88.7287 | 3.7113 | 6.786 | 621.766 | 1128.8397 | 1128.8397 | 1197.0833 |  | 0 | 114.6785 |  |  | 0 | 114.6785
2025-08-17 04:00 | 5 | 1 | 6 | 2025 | 8 | M8_D17_H5 | 5477 | 399.8195 | 87.2851 | 3.7113 | 6.786 | 646.5003 | 1144.1022 | 1144.1022 | 1197.6694 |  | -2e-06 | 81.8609 |  |  | 0 | 81.8609
2025-08-17 05:00 | 6 | 1 | 7 | 2025 | 8 | M8_D17_H6 | 5478 | 386.1053 | 88.0532 | 3.7113 | 6.786 | 493.4519 | 978.1078 | 978.1078 | 1192.0221 |  | 2.8845e-05 | 138.7165 |  |  | 0 | 138.7165
2025-08-17 06:00 | 7 | 1 | 8 | 2025 | 8 | M8_D17_H7 | 5479 | 379.1663 | 85.1994 | 0.096958 | 0.17776 | 496.5246 | 961.1651 | 961.1651 | 1177.1973 |  | -196.0473 | 195.117 |  |  | 0 | 391.1643
2025-08-17 07:00 | 8 | 1 | 9 | 2025 | 8 | M8_D17_H8 | 5480 | 363.848 | 88.9743 | 0.096958 | 0.17776 | 503.773 | 956.87 | 956.87 | 1177.1381 |  | -327.8667 | 220.7887 |  |  | 0 | 548.6554
2025-08-17 08:00 | 9 | 1 | 10 | 2025 | 8 | M8_D17_H9 | 5481 | 361.5307 | 108.0051 | 0.096958 | 0.17776 | 516.7091 | 986.5195 | 986.5195 | 1208.9056 |  | -464.8547 | 0 |  |  | 0 | 464.0316
2025-08-17 09:00 | 10 | 1 | 11 | 2025 | 8 | M8_D17_H10 | 5482 | 365.4952 | 127.3375 | 0.096958 | 0.17776 | 527.2184 | 1020.3258 | 1020.3258 | 1240.594 |  | -302.3226 | 350.4189 |  |  | 0 | 652.7414
2025-08-17 10:00 | 11 | 1 | 12 | 2025 | 8 | M8_D17_H11 | 5483 | 386.8476 | 146.3866 | 0.096958 | 0.17776 | 539.5094 | 1073.0183 | 1073.0183 | 1291.1685 |  | -191.7671 | 591.4878 |  |  | 0 | 783.2548
2025-08-17 11:00 | 12 | 1 | 13 | 2025 | 8 | M8_D17_H12 | 5484 | 438.87 | 158.5516 | 0.096958 | 0.17776 | 551.7169 | 1149.4133 | 1149.4133 | 1365.4455 |  | -104.0082 | 763.6073 |  |  | 0 | 867.6155
2025-08-17 12:00 | 13 | 1 | 14 | 2025 | 8 | M8_D17_H13 | 5485 | 480.6795 | 162.152 | 0.096958 | 0.17776 | 560.0721 | 1203.1783 | 1203.1783 | 1419.2105 |  | -205.231 | 536.019 |  |  | 0 | 741.2499
2025-08-17 13:00 | 14 | 1 | 15 | 2025 | 8 | M8_D17_H14 | 5486 | 537.5197 | 165.6081 | 0.096958 | 0.17776 | 567.8246 | 1271.2271 | 1271.2271 | 1487.2593 |  | -36.147 | 811.2026 |  |  | 0 | 847.3496
2025-08-17 14:00 | 15 | 1 | 16 | 2025 | 8 | M8_D17_H15 | 5487 | 618.9496 | 168.2809 | 0.096958 | 0.17776 | 572.5373 | 1360.0425 | 1360.0425 | 1573.9568 |  | -2.1175 | 826.3248 |  |  | 0 | 828.4423
2025-08-17 15:00 | 16 | 1 | 17 | 2025 | 8 | M8_D17_H16 | 5488 | 746.5155 | 168.8723 | 0.096958 | 0.17776 | 576.0228 | 1491.6854 | 1491.6854 | 1705.5996 |  | 50.0165 | 786.3953 |  |  | 0.009492 | 786.3953
2025-08-17 16:00 | 17 | 1 | 18 | 2025 | 8 | M8_D17_H17 | 5489 | 816.4537 | 164.6622 | 0.096958 | 0.17776 | 575.0174 | 1556.4081 | 1556.4081 | 1768.2043 |  | -56.3319 | 542.836 |  |  | 0.71631 | 599.1679
2025-08-17 17:00 | 18 | 1 | 19 | 2025 | 8 | M8_D17_H18 | 5490 | 795.5624 | 145.375 | 0.096958 | 0.17776 | 609.3885 | 1550.6006 | 1550.6006 | 1709.5395 |  | 144.2485 | 552.2219 |  |  | 0.21926 | 552.2219
2025-08-17 18:00 | 19 | 1 | 20 | 2025 | 8 | M8_D17_H19 | 5491 | 740.4869 | 129.9769 | 0.096958 | 0.17776 | 663.0294 | 1533.768 | 1533.768 | 1622.3341 |  | 412.2753 | 574.6846 |  |  | 0.5611 | 574.6846
2025-08-17 19:00 | 20 | 1 | 21 | 2025 | 8 | M8_D17_H20 | 5492 | 717.1469 | 122.9065 | 0.096958 | 0.17776 | 538.9518 | 1379.2799 | 1379.2799 | 1588.9582 |  | 367.9432 | 461.2622 |  |  | 0.89797 | 461.2622
2025-08-17 20:00 | 21 | 1 | 22 | 2025 | 8 | M8_D17_H21 | 5493 | 683.0606 | 123.9418 | 3.7113 | 6.786 | 593.3527 | 1410.8525 | 1410.8525 | 1549.1423 |  | 427.8846 | 504.411 |  |  | 0.69448 | 504.411
2025-08-17 21:00 | 22 | 1 | 23 | 2025 | 8 | M8_D17_H22 | 5494 | 601.6372 | 116.5493 | 3.7113 | 6.786 | 585.9415 | 1314.6254 | 1314.6254 | 1441.9144 |  | -2e-06 | 131.4096 |  |  | 0.087999 | 131.4096
2025-08-17 22:00 | 23 | 1 | 24 | 2025 | 8 | M8_D17_H23 | 5495 | 520.3085 | 107.1842 | 3.7113 | 6.786 | 669.8981 | 1307.8882 | 1307.8882 | 1339.8038 |  | -3e-06 | 65.8003 |  |  | 0 | 65.8003
2025-08-17 23:00 | 24 | 1 | 1 | 2025 | 8 | M8_D17_H24 | 5496 | 476.9218 | 100.7246 | 3.7113 | 6.786 | 654.5288 | 1242.6726 | 1242.6726 | 1278.826 |  | -4e-06 | 88.9564 |  |  | 0 | 88.9564
2025-08-18 | 1 | 1 | 2 | 2025 | 8 | M8_D18_H1 | 5497 | 444.5518 | 97.6424 | 3.7113 | 6.786 | 660.2637 | 1212.9553 | 1212.9553 | 1238.4115 |  | -4e-06 | 85.246 |  |  | 0 | 85.246
2025-08-18 01:00 | 2 | 1 | 3 | 2025 | 8 | M8_D18_H2 | 5498 | 426.901 | 93.2093 | 3.7113 | 6.786 | 677.3465 | 1207.9541 | 1207.9541 | 1218.3941 |  | -4e-06 | 62.6346 |  |  | 0 | 62.6346
2025-08-18 02:00 | 3 | 1 | 4 | 2025 | 8 | M8_D18_H3 | 5499 | 404.2925 | 90.3641 | 3.7113 | 6.786 | 680.1221 | 1185.2761 | 1185.2761 | 1195.4161 |  | -4e-06 | 49.7687 |  |  | 0 | 49.7687
2025-08-18 03:00 | 4 | 1 | 5 | 2025 | 8 | M8_D18_H4 | 5500 | 392.5864 | 87.7559 | 3.7113 | 6.786 | 651.7207 | 1142.5604 | 1142.5604 | 1190.1242 |  | -4e-06 | 73.4888 |  |  | 0 | 73.4888
2025-08-18 04:00 | 5 | 1 | 6 | 2025 | 8 | M8_D18_H5 | 5501 | 393.0195 | 85.7478 | 3.7113 | 6.786 | 690.1211 | 1179.3857 | 1179.3857 | 1208.7121 |  | -4e-06 | 49.6056 |  |  | 0 | 49.6057
2025-08-18 05:00 | 6 | 1 | 7 | 2025 | 8 | M8_D18_H6 | 5502 | 394.1711 | 85.0626 | 3.7113 | 6.786 | 693.4148 | 1183.146 | 1183.146 | 1239.0462 |  | -53.9445 | 0 |  |  | 0 | 53.8428
2025-08-18 06:00 | 7 | 1 | 8 | 2025 | 8 | M8_D18_H7 | 5503 | 406.0098 | 79.5489 | 0.096958 | 0.17776 | 564.0782 | 1049.9116 | 1049.9116 | 1265.9438 |  | -76.6423 | 384.9268 |  |  | 0 | 461.5691
2025-08-18 07:00 | 8 | 1 | 9 | 2025 | 8 | M8_D18_H8 | 5504 | 384.6035 | 81.0184 | 0.096958 | 0.17776 | 591.7578 | 1057.6544 | 1057.6544 | 1277.9226 |  | -385.3987 | 78.704 |  |  | 0 | 464.1028
2025-08-18 08:00 | 9 | 1 | 10 | 2025 | 8 | M8_D18_H9 | 5505 | 355.8166 | 97.4517 | 0.096958 | 0.17776 | 613.2993 | 1066.8423 | 1066.8423 | 1289.2284 |  | -350.6877 | 198.2804 |  |  | 0 | 548.9682
2025-08-18 09:00 | 10 | 1 | 11 | 2025 | 8 | M8_D18_H10 | 5506 | 352.0298 | 116.489 | 0.096958 | 0.17776 | 632.0844 | 1100.8779 | 1100.8779 | 1321.146 |  | -187.6108 | 560.4763 |  |  | 0 | 748.0871
2025-08-18 10:00 | 11 | 1 | 12 | 2025 | 8 | M8_D18_H11 | 5507 | 354.3999 | 135.2482 | 0.096958 | 0.17776 | 645.4272 | 1135.3501 | 1135.3501 | 1353.5002 |  | -310.4474 | 347.7956 |  |  | 0 | 658.243
2025-08-18 11:00 | 12 | 1 | 13 | 2025 | 8 | M8_D18_H12 | 5508 | 370.0813 | 148.6673 | 0.096958 | 0.17776 | 653.6634 | 1172.6867 | 1172.6867 | 1388.7189 |  | -174.4894 | 613.4552 |  |  | 0 | 787.9446
2025-08-18 12:00 | 13 | 1 | 14 | 2025 | 8 | M8_D18_H13 | 5509 | 401.0002 | 152.1222 | 0.096958 | 0.17776 | 659.486 | 1212.8831 | 1212.8831 | 1428.9153 |  | -59.4018 | 794.9451 |  |  | 0 | 854.3469
2025-08-18 13:00 | 14 | 1 | 15 | 2025 | 8 | M8_D18_H14 | 5510 | 461.5895 | 157.0111 | 0.096958 | 0.17776 | 668.9154 | 1287.7907 | 1287.7907 | 1503.8229 |  | 0 | 837.0217 |  |  | 0 | 837.0217
2025-08-18 14:00 | 15 | 1 | 16 | 2025 | 8 | M8_D18_H15 | 5511 | 529.8503 | 161.2525 | 0.096958 | 0.17776 | 666.2609 | 1357.6384 | 1357.6384 | 1571.5526 |  | 101.8911 | 886.0041 |  |  | 0 | 886.0041
2025-08-18 15:00 | 16 | 1 | 17 | 2025 | 8 | M8_D18_H16 | 5512 | 619.2836 | 162.8932 | 0.096958 | 0.17776 | 650.1782 | 1432.6298 | 1432.6298 | 1646.544 |  | 206.8478 | 892.3617 |  |  | 0.018071 | 892.3617
2025-08-18 16:00 | 17 | 1 | 18 | 2025 | 8 | M8_D18_H17 | 5513 | 701.1789 | 161.0359 | 0.096958 | 0.17776 | 627.89 | 1490.3796 | 1490.3796 | 1702.1759 |  | -27.0593 | 619.1601 |  |  | 0.07041 | 646.2195
2025-08-18 17:00 | 18 | 1 | 19 | 2025 | 8 | M8_D18_H18 | 5514 | 725.1298 | 145.8447 | 0.096958 | 0.17776 | 644.8633 | 1516.1125 | 1516.1125 | 1678.6067 |  | 262.4899 | 672.0783 |  |  | 0.030099 | 672.0783
2025-08-18 18:00 | 19 | 1 | 20 | 2025 | 8 | M8_D18_H19 | 5515 | 717.4851 | 131.496 | 0.096958 | 0.17776 | 618.7767 | 1468.0325 | 1468.0325 | 1636.623 |  | 537.8321 | 670.6781 |  |  | 0.48585 | 670.6781
2025-08-18 19:00 | 20 | 1 | 21 | 2025 | 8 | M8_D18_H20 | 5516 | 711.1117 | 123.8707 | 0.096958 | 0.17776 | 576.9806 | 1412.2378 | 1412.2378 | 1621.9161 |  | 427.1958 | 518.4957 |  |  | 0.73084 | 518.4957
2025-08-18 20:00 | 21 | 1 | 22 | 2025 | 8 | M8_D18_H21 | 5517 | 677.9143 | 123.5949 | 3.7113 | 6.786 | 703.4685 | 1515.4751 | 1515.4751 | 1585.2743 |  | 1.78e-06 | 99.6661 |  |  | 0.056976 | 99.6661
2025-08-18 21:00 | 22 | 1 | 23 | 2025 | 8 | M8_D18_H22 | 5518 | 591.7205 | 117.8528 | 3.7113 | 6.786 | 709.7562 | 1429.8269 | 1429.8269 | 1467.5833 |  | -2.135e-07 | 102.6155 |  |  | 0 | 102.6155
2025-08-18 22:00 | 23 | 1 | 24 | 2025 | 8 | M8_D18_H23 | 5519 | 506.1559 | 108.8002 | 3.7113 | 6.786 | 703.7269 | 1329.1802 | 1329.1802 | 1354.3994 |  | -2e-06 | 121.8167 |  |  | 0 | 121.8167
2025-08-18 23:00 | 24 | 1 | 1 | 2025 | 8 | M8_D18_H24 | 5520 | 460.774 | 102.6379 | 3.7113 | 6.786 | 691.0293 | 1264.9386 | 1264.9386 | 1286.3186 |  | 0 | 104.1341 |  |  | 0 | 104.1341
2025-08-19 | 1 | 1 | 2 | 2025 | 8 | M8_D19_H1 | 5521 | 441.8111 | 97.1555 | 3.7113 | 6.786 | 679.6487 | 1229.1126 | 1229.1126 | 1247.337 |  | -2e-06 | 71.4546 |  |  | 0 | 71.4546
2025-08-19 01:00 | 2 | 1 | 3 | 2025 | 8 | M8_D19_H2 | 5522 | 422.261 | 93.1069 | 3.7113 | 6.786 | 669.7159 | 1195.5812 | 1195.5812 | 1219.8012 |  | -4e-06 | 52.2806 |  |  | 0 | 52.2806
2025-08-19 02:00 | 3 | 1 | 4 | 2025 | 8 | M8_D19_H3 | 5523 | 400.509 | 90.8036 | 3.7113 | 6.786 | 667.3602 | 1169.1702 | 1169.1702 | 1195.2372 |  | -4e-06 | 63.6753 |  |  | 0 | 63.6753
2025-08-19 03:00 | 4 | 1 | 5 | 2025 | 8 | M8_D19_H4 | 5524 | 386.8583 | 89.2404 | 3.7113 | 6.786 | 677.1834 | 1163.7796 | 1163.7796 | 1186.2018 |  | -2e-06 | 57.8678 |  |  | 0 | 57.8678
2025-08-19 04:00 | 5 | 1 | 6 | 2025 | 8 | M8_D19_H5 | 5525 | 385.8069 | 90.0323 | 3.7113 | 6.786 | 708.6285 | 1194.965 | 1194.965 | 1206.695 |  | 0 | 43.0341 |  |  | 0 | 43.0341
2025-08-19 05:00 | 6 | 1 | 7 | 2025 | 8 | M8_D19_H6 | 5526 | 384.3406 | 97.1738 | 3.7113 | 6.786 | 536.7881 | 1028.7999 | 1028.7999 | 1242.7142 |  | 8.8228e-06 | 98.3509 |  |  | 0 | 98.3509
2025-08-19 06:00 | 7 | 1 | 8 | 2025 | 8 | M8_D19_H7 | 5527 | 399.952 | 104.4844 | 0.096958 | 0.17776 | 565.751 | 1070.4622 | 1070.4622 | 1286.4944 |  | -76.2873 | 400.892 |  |  | 0 | 477.1793
2025-08-19 07:00 | 8 | 1 | 9 | 2025 | 8 | M8_D19_H8 | 5528 | 376.6163 | 125.8875 | 0.096958 | 0.17776 | 592.7979 | 1095.5764 | 1095.5764 | 1315.8445 |  | -307.6469 | 229.1297 |  |  | 0 | 536.7765
2025-08-19 08:00 | 9 | 1 | 10 | 2025 | 8 | M8_D19_H9 | 5529 | 337.0907 | 158.3965 | 0.096958 | 0.17776 | 614.6234 | 1110.3853 | 1110.3853 | 1332.7714 |  | -329.4589 | 239.5286 |  |  | 0 | 568.9875
2025-08-19 09:00 | 10 | 1 | 11 | 2025 | 8 | M8_D19_H10 | 5530 | 318.6126 | 181.506 | 0.096958 | 0.17776 | 632.9654 | 1133.3587 | 1133.3587 | 1353.6269 |  | -304.2521 | 345.0868 |  |  | 0 | 649.3389
2025-08-19 10:00 | 11 | 1 | 12 | 2025 | 8 | M8_D19_H11 | 5531 | 330.7259 | 202.0989 | 0.096958 | 0.17776 | 648.4841 | 1181.5836 | 1181.5836 | 1399.7337 |  | -364.6471 | 248.702 |  |  | 0 | 613.3491
2025-08-19 11:00 | 12 | 1 | 13 | 2025 | 8 | M8_D19_H12 | 5532 | 359.5075 | 215.533 | 0.096958 | 0.17776 | 661.1011 | 1236.4163 | 1236.4163 | 1452.4485 |  | -254.8106 | 442.1167 |  |  | 0 | 696.9273
2025-08-19 12:00 | 13 | 1 | 14 | 2025 | 8 | M8_D19_H13 | 5533 | 421.41 | 221.4884 | 0.096958 | 0.17776 | 672.4097 | 1315.5828 | 1315.5828 | 1531.615 |  | -149.5517 | 627.4072 |  |  | 0 | 776.9589
2025-08-19 13:00 | 14 | 1 | 15 | 2025 | 8 | M8_D19_H14 | 5534 | 478.8524 | 228.1742 | 0.096958 | 0.17776 | 684.7927 | 1392.094 | 1392.094 | 1608.1262 |  | 0 | 876.1381 |  |  | 0 | 876.1381
2025-08-19 14:00 | 15 | 1 | 16 | 2025 | 8 | M8_D19_H15 | 5535 | 538.2534 | 233.1147 | 0.096958 | 0.17776 | 680.0746 | 1451.7174 | 1451.7174 | 1665.6317 |  | 0 | 824.1713 |  |  | 0 | 824.1713
2025-08-19 15:00 | 16 | 1 | 17 | 2025 | 8 | M8_D19_H16 | 5536 | 626.9875 | 228.7775 | 0.096958 | 0.17776 | 664.2147 | 1520.2544 | 1520.2544 | 1734.1686 |  | 138.514 | 849.709 |  |  | 0.015947 | 849.709
2025-08-19 16:00 | 17 | 1 | 18 | 2025 | 8 | M8_D19_H17 | 5537 | 728.3208 | 212.2375 | 0.096958 | 0.17776 | 643.7089 | 1584.5418 | 1584.5418 | 1796.3381 |  | 0 | 636.2715 |  |  | 0.067503 | 636.2715
2025-08-19 17:00 | 18 | 1 | 19 | 2025 | 8 | M8_D19_H18 | 5538 | 782.4957 | 175.724 | 0.096958 | 0.17776 | 625.5954 | 1584.0899 | 1584.0899 | 1784.0195 |  | 101.0138 | 541.0593 |  |  | 0.019673 | 541.0593
2025-08-19 18:00 | 19 | 1 | 20 | 2025 | 8 | M8_D19_H19 | 5539 | 775.0611 | 148.9075 | 0.096958 | 0.17776 | 740.2409 | 1664.4843 | 1664.4843 | 1729.6627 |  | 449.9498 | 626.1879 |  |  | 0.24151 | 626.1879
2025-08-19 19:00 | 20 | 1 | 21 | 2025 | 8 | M8_D19_H20 | 5540 | 762.3865 | 136.9224 | 0.096958 | 0.17776 | 592.9743 | 1492.558 | 1492.558 | 1702.2363 |  | 448.6916 | 585.2063 |  |  | 1.1726 | 585.2063
2025-08-19 20:00 | 21 | 1 | 22 | 2025 | 8 | M8_D19_H21 | 5541 | 723.001 | 133.2035 | 3.7113 | 6.786 | 579.095 | 1445.7968 | 1445.7968 | 1653.3572 |  | 295.4962 | 411.4112 |  |  | 0.22533 | 411.4112
2025-08-19 21:00 | 22 | 1 | 23 | 2025 | 8 | M8_D19_H22 | 5542 | 634.6224 | 121.5437 | 3.7113 | 6.786 | 673.1224 | 1439.7859 | 1439.7859 | 1526.7855 |  | 60.0926 | 190.2351 |  |  | 0 | 190.2351
2025-08-19 22:00 | 23 | 1 | 24 | 2025 | 8 | M8_D19_H23 | 5543 | 543.7046 | 111.2995 | 3.7113 | 6.786 | 646.8987 | 1312.4001 | 1312.4001 | 1405.9221 |  | -4e-06 | 127.0314 |  |  | 0 | 127.0314
2025-08-19 23:00 | 24 | 1 | 1 | 2025 | 8 | M8_D19_H24 | 5544 | 495.9634 | 104.7958 | 3.7113 | 6.786 | 646.3703 | 1257.6268 | 1257.6268 | 1333.1904 |  | -4e-06 | 105.7149 |  |  | 0 | 105.7149
2025-08-20 | 1 | 1 | 2 | 2025 | 8 | M8_D20_H1 | 5545 | 453.0324 | 98.8835 | 3.7113 | 6.786 | 591.4584 | 1153.8717 | 1153.8717 | 1265.3073 |  | -2e-06 | 112.9021 |  |  | 0 | 112.9021
2025-08-20 01:00 | 2 | 1 | 3 | 2025 | 8 | M8_D20_H2 | 5546 | 435.498 | 94.5581 | 3.7113 | 6.786 | 638.7099 | 1179.2633 | 1179.2633 | 1239.1327 |  | -3e-06 | 69.3254 |  |  | 0 | 69.3254
2025-08-20 02:00 | 3 | 1 | 4 | 2025 | 8 | M8_D20_H3 | 5547 | 411.3694 | 92.0619 | 3.7113 | 6.786 | 635.5909 | 1149.5196 | 1149.5196 | 1211.4172 |  | -3e-06 | 72.2634 |  |  | 0 | 72.2634
2025-08-20 03:00 | 4 | 1 | 5 | 2025 | 8 | M8_D20_H4 | 5548 | 397.485 | 90.5537 | 3.7113 | 6.786 | 681.2263 | 1179.7623 | 1179.7623 | 1201.9127 |  | -2e-06 | 31.913 |  |  | 0 | 31.913
2025-08-20 04:00 | 5 | 1 | 6 | 2025 | 8 | M8_D20_H5 | 5549 | 396.705 | 91.5276 | 3.7113 | 6.786 | 512.9041 | 1011.634 | 1011.634 | 1223.4303 |  | 0 | 20.7638 |  |  | 0 | 20.7638
2025-08-20 05:00 | 6 | 1 | 7 | 2025 | 8 | M8_D20_H6 | 5550 | 395.0685 | 98.8135 | 3.7113 | 6.786 | 540.6939 | 1045.0733 | 1045.0733 | 1258.9875 |  | 18.2421 | 116.7463 |  |  | 0 | 116.7463
2025-08-20 06:00 | 7 | 1 | 8 | 2025 | 8 | M8_D20_H7 | 5551 | 408.466 | 106.2502 | 0.096958 | 0.17776 | 570.134 | 1085.1249 | 1085.1249 | 1301.1571 |  | -72.2715 | 385.4842 |  |  | 0 | 457.7556
2025-08-20 07:00 | 8 | 1 | 9 | 2025 | 8 | M8_D20_H8 | 5552 | 384.7985 | 128.0345 | 0.096958 | 0.17776 | 596.8381 | 1109.9459 | 1109.9459 | 1330.214 |  | -315.6787 | 215.1579 |  |  | 0 | 530.8366
2025-08-20 08:00 | 9 | 1 | 10 | 2025 | 8 | M8_D20_H9 | 5553 | 339.2346 | 160.3863 | 0.096958 | 0.17776 | 617.7958 | 1117.6914 | 1117.6914 | 1340.0775 |  | -307.0389 | 294.6773 |  |  | 0 | 601.7162
2025-08-20 09:00 | 10 | 1 | 11 | 2025 | 8 | M8_D20_H10 | 5554 | 329.4051 | 184.3738 | 0.096958 | 0.17776 | 636.0324 | 1150.0861 | 1150.0861 | 1370.3542 |  | -340.4105 | 280.5115 |  |  | 0 | 620.922
2025-08-20 10:00 | 11 | 1 | 12 | 2025 | 8 | M8_D20_H11 | 5555 | 339.729 | 206.4243 | 0.096958 | 0.17776 | 651.1007 | 1197.5287 | 1197.5287 | 1415.6789 |  | -373.9445 | 245.0646 |  |  | 0 | 619.0091
2025-08-20 11:00 | 12 | 1 | 13 | 2025 | 8 | M8_D20_H12 | 5556 | 362.7513 | 219.7485 | 0.096958 | 0.17776 | 661.7992 | 1244.5736 | 1244.5736 | 1460.6058 |  | -198.6928 | 595.3296 |  |  | 0 | 794.0224
2025-08-20 12:00 | 13 | 1 | 14 | 2025 | 8 | M8_D20_H13 | 5557 | 406.0733 | 224.3863 | 0.096958 | 0.17776 | 671.3773 | 1302.1117 | 1302.1117 | 1518.1439 |  | -35.3712 | 903.2564 |  |  | 0 | 938.6276
2025-08-20 13:00 | 14 | 1 | 15 | 2025 | 8 | M8_D20_H14 | 5558 | 462.8467 | 230.973 | 0.096958 | 0.17776 | 681.1279 | 1375.2224 | 1375.2224 | 1591.2546 |  | -80.5675 | 769.624 |  |  | 0 | 850.1914
2025-08-20 14:00 | 15 | 1 | 16 | 2025 | 8 | M8_D20_H15 | 5559 | 538.2986 | 235.1864 | 0.096958 | 0.17776 | 677.5596 | 1451.3193 | 1451.3193 | 1665.2336 |  | -62.6791 | 878.8651 |  |  | 0 | 941.5441
2025-08-20 15:00 | 16 | 1 | 17 | 2025 | 8 | M8_D20_H16 | 5560 | 628.6616 | 228.7236 | 0.096958 | 0.17776 | 661.1448 | 1518.8047 | 1518.8047 | 1732.719 |  | 21.6449 | 825.9045 |  |  | 0 | 825.9045
2025-08-20 16:00 | 17 | 1 | 18 | 2025 | 8 | M8_D20_H17 | 5561 | 708.1825 | 210.629 | 0.096958 | 0.17776 | 639.5162 | 1558.6025 | 1558.6025 | 1770.3988 |  | -24.0915 | 728.0786 |  |  | 0.032286 | 752.17
2025-08-20 17:00 | 18 | 1 | 19 | 2025 | 8 | M8_D20_H18 | 5562 | 740.767 | 173.591 | 0.096958 | 0.17776 | 647.7214 | 1562.354 | 1562.354 | 1735.3149 |  | 33.8627 | 549.9498 |  |  | 0.014396 | 549.9498
2025-08-20 18:00 | 19 | 1 | 20 | 2025 | 8 | M8_D20_H19 | 5563 | 737.3713 | 146.4232 | 0.096958 | 0.17776 | 591.4827 | 1475.552 | 1475.552 | 1685.2303 |  | 270 | 495.1176 |  |  | 0.33802 | 495.1176
2025-08-20 19:00 | 20 | 1 | 21 | 2025 | 8 | M8_D20_H20 | 5564 | 735.9826 | 135.7363 | 0.096958 | 0.17776 | 728.7652 | 1600.7588 | 1600.7588 | 1671.5388 |  | 463.5292 | 629.3074 |  |  | 1.0492 | 629.3074
2025-08-20 20:00 | 21 | 1 | 22 | 2025 | 8 | M8_D20_H21 | 5565 | 706.6775 | 131.9301 | 3.7113 | 6.786 | 591.7538 | 1440.8588 | 1440.8588 | 1632.9497 |  | 387.6351 | 497.3905 |  |  | 0.063228 | 497.3905
2025-08-20 21:00 | 22 | 1 | 23 | 2025 | 8 | M8_D20_H22 | 5566 | 620.5979 | 120.5494 | 3.7113 | 6.786 | 720.9501 | 1472.5947 | 1472.5947 | 1508.2467 |  | 349.5741 | 432.0825 |  |  | 0 | 432.0825
2025-08-20 22:00 | 23 | 1 | 24 | 2025 | 8 | M8_D20_H23 | 5567 | 533.1846 | 110.358 | 3.7113 | 6.786 | 700.7706 | 1354.8105 | 1354.8105 | 1391.0367 |  | -1e-06 | 66.5404 |  |  | 0 | 66.5404
2025-08-20 23:00 | 24 | 1 | 1 | 2025 | 8 | M8_D20_H24 | 5568 | 488.9124 | 103.5612 | 3.7113 | 6.786 | 697.7978 | 1300.7687 | 1300.7687 | 1322.6633 |  | -1e-06 | 47.2147 |  |  | 0 | 47.2147
2025-08-21 | 1 | 1 | 2 | 2025 | 8 | M8_D21_H1 | 5569 | 451.2785 | 95.226 | 3.7113 | 6.786 | 585.5807 | 1142.5825 | 1142.5825 | 1259.6018 |  | -1e-06 | 51.9794 |  |  | 0 | 51.9794
2025-08-21 01:00 | 2 | 1 | 3 | 2025 | 8 | M8_D21_H2 | 5570 | 431.7554 | 91.3186 | 3.7113 | 6.786 | 693.7615 | 1227.3329 | 1227.3329 | 1232.6379 |  | -2e-06 | 37.2561 |  |  | 0 | 37.2561
2025-08-21 02:00 | 3 | 1 | 4 | 2025 | 8 | M8_D21_H3 | 5571 | 406.8414 | 89.025 | 3.7113 | 6.786 | 694.6077 | 1200.9715 | 1200.9715 | 1204.6765 |  | -2e-06 | 39.4354 |  |  | 0 | 39.4354
2025-08-21 03:00 | 4 | 1 | 5 | 2025 | 8 | M8_D21_H4 | 5572 | 393.9072 | 87.9315 | 3.7113 | 6.786 | 703.0491 | 1195.3851 | 1195.3851 | 1197.4951 |  | -1e-06 | 38.3003 |  |  | 0 | 38.3003
2025-08-21 04:00 | 5 | 1 | 6 | 2025 | 8 | M8_D21_H5 | 5573 | 392.3806 | 89.2771 | 3.7113 | 6.786 | 514.5124 | 1006.6674 | 1006.6674 | 1218.4637 |  | 7.3989 | 40.1817 |  |  | 0 | 40.1817
2025-08-21 05:00 | 6 | 1 | 7 | 2025 | 8 | M8_D21_H6 | 5574 | 390.5395 | 95.6731 | 3.7113 | 6.786 | 541.7625 | 1038.4725 | 1038.4725 | 1252.3867 |  | 0 | 118.279 |  |  | 0 | 118.279
2025-08-21 06:00 | 7 | 1 | 8 | 2025 | 8 | M8_D21_H7 | 5575 | 404.4961 | 104.6784 | 0.096958 | 0.17776 | 571.1708 | 1080.62 | 1080.62 | 1296.6522 |  | -56.9979 | 470.9357 |  |  | 0 | 527.9336
2025-08-21 07:00 | 8 | 1 | 9 | 2025 | 8 | M8_D21_H8 | 5576 | 388.6801 | 124.4848 | 0.096958 | 0.17776 | 598.8909 | 1112.3304 | 1112.3304 | 1332.5986 |  | -344.3163 | 143.958 |  |  | 0 | 488.2743
2025-08-21 08:00 | 9 | 1 | 10 | 2025 | 8 | M8_D21_H9 | 5577 | 358.261 | 154.0646 | 0.096958 | 0.17776 | 620.5027 | 1133.103 | 1133.103 | 1355.4891 |  | -464.5659 | 16.8365 |  |  | 0 | 481.4025
2025-08-21 09:00 | 10 | 1 | 11 | 2025 | 8 | M8_D21_H10 | 5578 | 343.0806 | 174.5896 | 0.096958 | 0.17776 | 637.9642 | 1155.9092 | 1155.9092 | 1376.1773 |  | -434.8983 | 150.6454 |  |  | 0 | 585.5437
2025-08-21 10:00 | 11 | 1 | 12 | 2025 | 8 | M8_D21_H11 | 5579 | 357.9723 | 192.4063 | 0.096958 | 0.17776 | 653.2209 | 1203.8741 | 1203.8741 | 1422.0243 |  | -483.8213 | 84.0935 |  |  | 0 | 567.9147
2025-08-21 11:00 | 12 | 1 | 13 | 2025 | 8 | M8_D21_H12 | 5580 | 380.3341 | 202.8163 | 0.096958 | 0.17776 | 662.5983 | 1246.0234 | 1246.0234 | 1462.0556 |  | 0 | 1009.7994 |  |  | 0 | 1009.7994
2025-08-21 12:00 | 13 | 1 | 14 | 2025 | 8 | M8_D21_H13 | 5581 | 407.0623 | 205.4321 | 0.096958 | 0.17776 | 669.1709 | 1281.94 | 1281.94 | 1497.9722 |  | 0 | 959.4379 |  |  | 0 | 959.4379
2025-08-21 13:00 | 14 | 1 | 15 | 2025 | 8 | M8_D21_H14 | 5582 | 481.8656 | 209.6918 | 0.096958 | 0.17776 | 681.7497 | 1373.5818 | 1373.5818 | 1589.614 |  | -0.18891 | 875.257 |  |  | 0 | 875.4459
2025-08-21 14:00 | 15 | 1 | 16 | 2025 | 8 | M8_D21_H15 | 5583 | 576.4216 | 211.7204 | 0.096958 | 0.17776 | 681.1738 | 1469.5904 | 1469.5904 | 1683.5047 |  | 0 | 812.0445 |  |  | 0 | 812.0445
2025-08-21 15:00 | 16 | 1 | 17 | 2025 | 8 | M8_D21_H16 | 5584 | 658.6788 | 203.7762 | 0.096958 | 0.17776 | 663.5482 | 1526.278 | 1526.278 | 1740.1922 |  | 39.2962 | 761.2883 |  |  | 0.0014253 | 761.2883
2025-08-21 16:00 | 17 | 1 | 18 | 2025 | 8 | M8_D21_H17 | 5585 | 726.1263 | 185.8605 | 0.096958 | 0.17776 | 639.5404 | 1551.8019 | 1551.8019 | 1763.5982 |  | -46.2702 | 633.2794 |  |  | 0.10467 | 679.5496
2025-08-21 17:00 | 18 | 1 | 19 | 2025 | 8 | M8_D21_H18 | 5586 | 747.1134 | 152.7029 | 0.096958 | 0.17776 | 695.5463 | 1595.6374 | 1595.6374 | 1719.5048 |  | 209.9999 | 579.9534 |  |  | 0.032308 | 579.9534
2025-08-21 18:00 | 19 | 1 | 20 | 2025 | 8 | M8_D21_H19 | 5587 | 730.8083 | 130.0858 | 0.096958 | 0.17776 | 667.3916 | 1528.5604 | 1528.5604 | 1659.738 |  | 332.0506 | 519.4655 |  |  | 0.60429 | 519.4655
2025-08-21 19:00 | 20 | 1 | 21 | 2025 | 8 | M8_D21_H20 | 5588 | 718.9686 | 121.8432 | 0.096958 | 0.17776 | 685.2067 | 1526.2933 | 1526.2933 | 1637.4687 |  | 443.4479 | 561.4307 |  |  | 1.7024 | 561.4307
2025-08-21 20:00 | 21 | 1 | 22 | 2025 | 8 | M8_D21_H21 | 5589 | 684.7111 | 118.3797 | 3.7113 | 6.786 | 573.2095 | 1386.7975 | 1386.7975 | 1594.3579 |  | 237.3713 | 381.5531 |  |  | 0.51292 | 381.5531
2025-08-21 21:00 | 22 | 1 | 23 | 2025 | 8 | M8_D21_H22 | 5590 | 603.8834 | 107.5483 | 3.7113 | 6.786 | 647.1018 | 1369.0309 | 1369.0309 | 1476.0907 |  | 289.1303 | 383.7996 |  |  | 0.052022 | 383.7996
2025-08-21 22:00 | 23 | 1 | 24 | 2025 | 8 | M8_D21_H23 | 5591 | 519.0836 | 99.4146 | 3.7113 | 6.786 | 634.6294 | 1263.625 | 1263.625 | 1362.6162 |  | 0 | 93.1861 |  |  | 0 | 93.1861
2025-08-21 23:00 | 24 | 1 | 1 | 2025 | 8 | M8_D21_H24 | 5592 | 477.8699 | 93.9752 | 3.7113 | 6.786 | 668.3279 | 1250.6704 | 1250.6704 | 1299.0204 |  | 0 | 68.7557 |  |  | 0 | 68.7557
2025-08-22 | 1 | 1 | 2 | 2025 | 8 | M8_D22_H1 | 5593 | 424.8822 | 91.2367 | 3.7113 | 6.786 | 496.2106 | 1022.8268 | 1022.8268 | 1224.0333 |  | -1e-06 | 46.5249 |  |  | 0 | 46.5249
2025-08-22 01:00 | 2 | 1 | 3 | 2025 | 8 | M8_D22_H2 | 5594 | 408.3077 | 87.5394 | 3.7113 | 6.786 | 681.9741 | 1188.3185 | 1188.3185 | 1200.8339 |  | -2e-06 | 28.58 |  |  | 0 | 28.58
2025-08-22 02:00 | 3 | 1 | 4 | 2025 | 8 | M8_D22_H3 | 5595 | 384.6412 | 85.7876 | 3.7113 | 6.786 | 689.9006 | 1170.8268 | 1170.8268 | 1175.5268 |  | -2e-06 | 18.9213 |  |  | 0 | 18.9213
2025-08-22 03:00 | 4 | 1 | 5 | 2025 | 8 | M8_D22_H4 | 5596 | 379.7114 | 84.734 | 3.7113 | 6.786 | 612.2252 | 1087.168 | 1087.168 | 1176.234 |  | -1e-06 | 15.3361 |  |  | 0 | 15.3361
2025-08-22 04:00 | 5 | 1 | 6 | 2025 | 8 | M8_D22_H5 | 5597 | 379.0306 | 86.21 | 3.7113 | 6.786 | 510.1021 | 985.84 | 985.84 | 1197.6363 |  | 3.3775e-05 | 13.5919 |  |  | 0 | 13.5919
2025-08-22 05:00 | 6 | 1 | 7 | 2025 | 8 | M8_D22_H6 | 5598 | 382.7861 | 92.5144 | 3.7113 | 6.786 | 536.2372 | 1022.0351 | 1022.0351 | 1235.9493 |  | 0 | 84.7786 |  |  | 0 | 84.7786
2025-08-22 06:00 | 7 | 1 | 8 | 2025 | 8 | M8_D22_H7 | 5599 | 394.9587 | 99.9091 | 0.096958 | 0.17776 | 560.1526 | 1055.2951 | 1055.2951 | 1271.3273 |  | -19.1606 | 473.1753 |  |  | 0 | 492.3359
2025-08-22 07:00 | 8 | 1 | 9 | 2025 | 8 | M8_D22_H8 | 5600 | 380.0314 | 119.3579 | 0.096958 | 0.17776 | 580.3761 | 1080.0401 | 1080.0401 | 1300.3082 |  | -325.8384 | 149.3082 |  |  | 0 | 475.1466
2025-08-22 08:00 | 9 | 1 | 10 | 2025 | 8 | M8_D22_H9 | 5601 | 348.0028 | 148.9517 | 0.096958 | 0.17776 | 597.6412 | 1094.8704 | 1094.8704 | 1317.2565 |  | -325.8384 | 203.8739 |  |  | 0 | 529.7123
2025-08-22 09:00 | 10 | 1 | 11 | 2025 | 8 | M8_D22_H10 | 5602 | 325.4309 | 170.9074 | 0.096958 | 0.17776 | 610.609 | 1107.222 | 1107.222 | 1327.4902 |  | -375.055 | 151.4308 |  |  | 0 | 526.4859
2025-08-22 10:00 | 11 | 1 | 12 | 2025 | 8 | M8_D22_H11 | 5603 | 319.3559 | 190.048 | 0.096958 | 0.17776 | 619.4516 | 1129.1303 | 1129.1303 | 1347.2805 |  | -403.2125 | 122.702 |  |  | 0 | 525.9145
2025-08-22 11:00 | 12 | 1 | 13 | 2025 | 8 | M8_D22_H12 | 5604 | 348.3443 | 202.2626 | 0.096958 | 0.17776 | 627.2134 | 1178.095 | 1178.095 | 1394.1272 |  | -199.4887 | 533.043 |  |  | 0 | 732.5317
2025-08-22 12:00 | 13 | 1 | 14 | 2025 | 8 | M8_D22_H13 | 5605 | 404.2063 | 206.5783 | 0.096958 | 0.17776 | 633.3277 | 1244.387 | 1244.387 | 1460.4192 |  | -138.6193 | 642.2265 |  |  | 0 | 780.8458
2025-08-22 13:00 | 14 | 1 | 15 | 2025 | 8 | M8_D22_H14 | 5606 | 447.5963 | 212.6781 | 0.096958 | 0.17776 | 637.9137 | 1298.4627 | 1298.4627 | 1514.4949 |  | 0.053065 | 857.2458 |  |  | 0 | 857.2458
2025-08-22 14:00 | 15 | 1 | 16 | 2025 | 8 | M8_D22_H15 | 5607 | 487.4073 | 216.2084 | 0.096958 | 0.17776 | 628.4578 | 1332.3483 | 1332.3483 | 1546.2625 |  | 0.024516 | 813.2407 |  |  | 0 | 813.2407
2025-08-22 15:00 | 16 | 1 | 17 | 2025 | 8 | M8_D22_H16 | 5608 | 538.5356 | 210.5138 | 0.096958 | 0.17776 | 609.1178 | 1358.4419 | 1358.4419 | 1572.3562 |  | 7.7561 | 730.3745 |  |  | 0.00058593 | 730.3745
2025-08-22 16:00 | 17 | 1 | 18 | 2025 | 8 | M8_D22_H17 | 5609 | 591.9058 | 193.2207 | 0.096958 | 0.17776 | 587.4351 | 1372.8363 | 1372.8363 | 1584.6326 |  | -10.5633 | 646.8701 |  |  | 0.1154 | 657.4334
2025-08-22 17:00 | 18 | 1 | 19 | 2025 | 8 | M8_D22_H18 | 5610 | 622.369 | 160.0566 | 0.096958 | 0.17776 | 614.426 | 1397.1264 | 1397.1264 | 1555.526 |  | 59.6018 | 456.3293 |  |  | 0.15362 | 456.3293
2025-08-22 18:00 | 19 | 1 | 20 | 2025 | 8 | M8_D22_H19 | 5611 | 595.2498 | 136.2027 | 0.096958 | 0.17776 | 689.877 | 1421.6043 | 1421.6043 | 1485.189 |  | 371.3298 | 492.5031 |  |  | 0.89735 | 492.5031
2025-08-22 19:00 | 20 | 1 | 21 | 2025 | 8 | M8_D22_H20 | 5612 | 578.2304 | 127.0251 | 3.7113 | 6.786 | 716.704 | 1432.4569 | 1432.4569 | 1471.4803 |  | 485.798 | 537.2746 |  |  | 1.6298 | 537.2746
2025-08-22 20:00 | 21 | 1 | 22 | 2025 | 8 | M8_D22_H21 | 5613 | 558.2526 | 123.5885 | 3.7113 | 6.786 | 539.5527 | 1231.8912 | 1231.8912 | 1439.4515 |  | 202.3544 | 279.3725 |  |  | 0.4948 | 279.3725
2025-08-22 21:00 | 22 | 1 | 23 | 2025 | 8 | M8_D22_H22 | 5614 | 499.8471 | 112.0483 | 3.7113 | 6.786 | 546.6603 | 1169.053 | 1169.053 | 1347.2698 |  | 178.2519 | 254.523 |  |  | 0.0098568 | 254.523
2025-08-22 22:00 | 23 | 1 | 24 | 2025 | 8 | M8_D22_H23 | 5615 | 449.0786 | 102.8329 | 3.7113 | 6.786 | 672.5422 | 1234.9511 | 1234.9511 | 1270.2369 |  | 11.072 | 73.0006 |  |  | 0 | 73.0006
2025-08-22 23:00 | 24 | 1 | 1 | 2025 | 8 | M8_D22_H24 | 5616 | 417.6361 | 96.6922 | 3.7113 | 6.786 | 667.0172 | 1191.8429 | 1191.8429 | 1217.7729 |  | -3e-06 | 54.6549 |  |  | 0 | 54.6549
2025-08-23 | 1 | 1 | 2 | 2025 | 8 | M8_D23_H1 | 5617 | 406.4342 | 92.1621 | 3.7113 | 6.786 | 605.4886 | 1114.5823 | 1114.5823 | 1192.1071 |  | 0 | 56.5502 |  |  | 0 | 56.5502
2025-08-23 01:00 | 2 | 1 | 3 | 2025 | 8 | M8_D23_H2 | 5618 | 393.1563 | 88.4389 | 3.7113 | 6.786 | 659.9792 | 1152.0718 | 1152.0718 | 1174.4868 |  | -1e-06 | 55.3824 |  |  | 0 | 55.3824
2025-08-23 02:00 | 3 | 1 | 4 | 2025 | 8 | M8_D23_H3 | 5619 | 376.0809 | 86.5698 | 3.7113 | 6.786 | 661.3879 | 1134.5359 | 1134.5359 | 1155.8059 |  | -1e-06 | 51.6234 |  |  | 0 | 51.6234
2025-08-23 03:00 | 4 | 1 | 5 | 2025 | 8 | M8_D23_H4 | 5620 | 364.9899 | 85.2231 | 3.7113 | 6.786 | 671.701 | 1132.4114 | 1132.4114 | 1146.1114 |  | 0 | 46.9793 |  |  | 0 | 46.9793
2025-08-23 04:00 | 5 | 1 | 6 | 2025 | 8 | M8_D23_H5 | 5621 | 360.936 | 86.1195 | 3.7113 | 6.786 | 484.948 | 942.5008 | 942.5008 | 1154.2971 |  | 163.0259 | 212.9119 |  |  | 0 | 212.9119
2025-08-23 05:00 | 6 | 1 | 7 | 2025 | 8 | M8_D23_H6 | 5622 | 349.3581 | 91.7678 | 3.7113 | 6.786 | 493.2831 | 944.9063 | 944.9063 | 1158.8206 |  | 40.5662 | 155.2889 |  |  | 0 | 155.2889
2025-08-23 06:00 | 7 | 1 | 8 | 2025 | 8 | M8_D23_H7 | 5623 | 349.8806 | 98.0777 | 0.096958 | 0.17776 | 497.0714 | 945.3044 | 945.3044 | 1161.3366 |  | -72.2211 | 387.6377 |  |  | 0 | 459.8589
2025-08-23 07:00 | 8 | 1 | 9 | 2025 | 8 | M8_D23_H8 | 5624 | 335.0513 | 117.3573 | 0.096958 | 0.17776 | 503.6426 | 956.326 | 956.326 | 1176.5941 |  | -323.8931 | 188.0383 |  |  | 0 | 511.9314
2025-08-23 08:00 | 9 | 1 | 10 | 2025 | 8 | M8_D23_H9 | 5625 | 317.3564 | 147.8539 | 0.096958 | 0.17776 | 516.1335 | 981.6185 | 981.6185 | 1204.0046 |  | -178.7868 | 535.948 |  |  | 0 | 714.7348
2025-08-23 09:00 | 10 | 1 | 11 | 2025 | 8 | M8_D23_H10 | 5626 | 331.8269 | 170.8115 | 0.096958 | 0.17776 | 529.2625 | 1032.1756 | 1032.1756 | 1252.4437 |  | -288.3822 | 375.2681 |  |  | 0 | 663.6503
2025-08-23 10:00 | 11 | 1 | 12 | 2025 | 8 | M8_D23_H11 | 5627 | 360.2357 | 191.1824 | 0.096958 | 0.17776 | 542.6848 | 1094.3777 | 1094.3777 | 1312.5279 |  | -300.4042 | 436.124 |  |  | 0 | 736.5282
2025-08-23 11:00 | 12 | 1 | 13 | 2025 | 8 | M8_D23_H12 | 5628 | 371.2814 | 203.6577 | 0.096958 | 0.17776 | 550.8413 | 1126.0552 | 1126.0552 | 1342.0874 |  | -361.9742 | 385.2687 |  |  | 0 | 747.2429
2025-08-23 12:00 | 13 | 1 | 14 | 2025 | 8 | M8_D23_H13 | 5629 | 383.9323 | 208.3214 | 0.096958 | 0.17776 | 555.1577 | 1147.6862 | 1147.6862 | 1363.7184 |  | -258.8754 | 613.1968 |  |  | 0 | 872.0723
2025-08-23 13:00 | 14 | 1 | 15 | 2025 | 8 | M8_D23_H14 | 5630 | 420.1732 | 213.9655 | 0.096958 | 0.17776 | 561.6394 | 1196.0528 | 1196.0528 | 1412.085 |  | 0 | 1008.5574 |  |  | 0 | 1008.5574
2025-08-23 14:00 | 15 | 1 | 16 | 2025 | 8 | M8_D23_H15 | 5631 | 499.4453 | 216.2343 | 0.096958 | 0.17776 | 565.4824 | 1281.4366 | 1281.4366 | 1495.3509 |  | 0.037605 | 943.7603 |  |  | 0 | 943.7603
2025-08-23 15:00 | 16 | 1 | 17 | 2025 | 8 | M8_D23_H16 | 5632 | 583.032 | 210.4685 | 0.096958 | 0.17776 | 566.6818 | 1360.457 | 1360.457 | 1574.3712 |  | 6.6452 | 806.9215 |  |  | 0 | 806.9215
2025-08-23 16:00 | 17 | 1 | 18 | 2025 | 8 | M8_D23_H17 | 5633 | 645.9439 | 194.5286 | 0.096958 | 0.17776 | 564.589 | 1405.3362 | 1405.3362 | 1617.1325 |  | -9.5428 | 726.6637 |  |  | 0 | 736.2065
2025-08-23 17:00 | 18 | 1 | 19 | 2025 | 8 | M8_D23_H18 | 5634 | 666.1199 | 161.6812 | 0.096958 | 0.17776 | 592.6466 | 1420.7224 | 1420.7224 | 1590.3904 |  | 38.5261 | 573.7689 |  |  | 0.007028 | 573.7689
2025-08-23 18:00 | 19 | 1 | 20 | 2025 | 8 | M8_D23_H19 | 5635 | 639.7989 | 137.9243 | 0.096958 | 0.17776 | 636.5358 | 1414.5337 | 1414.5337 | 1526.7323 |  | 347.3694 | 568.3376 |  |  | 0.26858 | 568.3376
2025-08-23 19:00 | 20 | 1 | 21 | 2025 | 8 | M8_D23_H20 | 5636 | 625.3661 | 128.6766 | 3.7113 | 6.786 | 672.8728 | 1437.4129 | 1437.4129 | 1512.1219 |  | 482.5342 | 628.2587 |  |  | 0.72824 | 628.2587
2025-08-23 20:00 | 21 | 1 | 22 | 2025 | 8 | M8_D23_H21 | 5637 | 596.284 | 126.8851 | 3.7113 | 6.786 | 521.6488 | 1255.3152 | 1255.3152 | 1462.8755 |  | 288.548 | 416.3944 |  |  | 0.092728 | 416.3944
2025-08-23 21:00 | 22 | 1 | 23 | 2025 | 8 | M8_D23_H22 | 5638 | 533.9096 | 116.2907 | 3.7113 | 6.786 | 550.2189 | 1210.9166 | 1210.9166 | 1368.5028 |  | 285.8093 | 382.0813 |  |  | 0.005819 | 382.0813
2025-08-23 22:00 | 23 | 1 | 24 | 2025 | 8 | M8_D23_H23 | 5639 | 476.3573 | 106.9084 | 3.7113 | 6.786 | 654.7129 | 1248.476 | 1248.476 | 1287.5334 |  | -2e-06 | 117.2427 |  |  | 0 | 117.2427
2025-08-23 23:00 | 24 | 1 | 1 | 2025 | 8 | M8_D23_H24 | 5640 | 441.1431 | 100.1159 | 3.7113 | 6.786 | 650.3958 | 1202.1523 | 1202.1523 | 1233.1345 |  | -4e-06 | 99.1509 |  |  | 0 | 99.1509
2025-08-24 | 1 | 1 | 2 | 2025 | 8 | M8_D24_H1 | 5641 | 410.5011 | 94.4385 | 3.7113 | 6.786 | 469.963 | 985.3999 | 985.3999 | 1186.6064 |  | 22.7684 | 110.1172 |  |  | 0 | 110.1172
2025-08-24 01:00 | 2 | 1 | 3 | 2025 | 8 | M8_D24_H2 | 5642 | 398.1992 | 90.1669 | 3.7113 | 6.786 | 666.2944 | 1165.1579 | 1165.1579 | 1170.2179 |  | 0 | 57.167 |  |  | 0 | 57.167
2025-08-24 02:00 | 3 | 1 | 4 | 2025 | 8 | M8_D24_H3 | 5643 | 379.6953 | 87.7139 | 3.7113 | 6.786 | 591.1833 | 1069.0898 | 1069.0898 | 1149.635 |  | 0 | 43.7756 |  |  | 0 | 43.7756
2025-08-24 03:00 | 4 | 1 | 5 | 2025 | 8 | M8_D24_H4 | 5644 | 367.8944 | 85.4074 | 3.7113 | 6.786 | 643.5487 | 1107.3477 | 1107.3477 | 1138.0405 |  | 0 | 46.897 |  |  | 0 | 46.897
2025-08-24 04:00 | 5 | 1 | 6 | 2025 | 8 | M8_D24_H5 | 5645 | 363.5452 | 84.1243 | 3.7113 | 6.786 | 654.3479 | 1112.5148 | 1112.5148 | 1142.974 |  | -2e-06 | 43.5918 |  |  | 0 | 43.5918
2025-08-24 05:00 | 6 | 1 | 7 | 2025 | 8 | M8_D24_H6 | 5646 | 351.1561 | 84.4658 | 3.7113 | 6.786 | 478.0466 | 924.1658 | 924.1658 | 1138.0801 |  | 46.4448 | 154.2161 |  |  | 0 | 154.2161
2025-08-24 06:00 | 7 | 1 | 8 | 2025 | 8 | M8_D24_H7 | 5647 | 348.5404 | 81.9449 | 0.096958 | 0.17776 | 479.3547 | 910.1147 | 910.1147 | 1126.1469 |  | -103.6632 | 340.3349 |  |  | 0 | 443.9981
2025-08-24 07:00 | 8 | 1 | 9 | 2025 | 8 | M8_D24_H8 | 5648 | 335.1041 | 84.7588 | 0.096958 | 0.17776 | 484.6559 | 904.7936 | 904.7936 | 1125.0617 |  | -384.1982 | 75.7748 |  |  | 0 | 459.9729
2025-08-24 08:00 | 9 | 1 | 10 | 2025 | 8 | M8_D24_H9 | 5649 | 324.2039 | 102.2673 | 0.096958 | 0.17776 | 495.4509 | 922.1969 | 922.1969 | 1144.5829 |  | -171.6352 | 536.3671 |  |  | 0 | 708.0024
2025-08-24 09:00 | 10 | 1 | 11 | 2025 | 8 | M8_D24_H10 | 5650 | 323.2429 | 120.4912 | 0.096958 | 0.17776 | 506.5213 | 950.5301 | 950.5301 | 1170.7982 |  | -319.8223 | 300.2849 |  |  | 0 | 620.1073
2025-08-24 10:00 | 11 | 1 | 12 | 2025 | 8 | M8_D24_H11 | 5651 | 370.2989 | 138.561 | 0.096958 | 0.17776 | 523.8572 | 1032.9919 | 1032.9919 | 1251.142 |  | -283.666 | 452.8622 |  |  | 0 | 736.5282
2025-08-24 11:00 | 12 | 1 | 13 | 2025 | 8 | M8_D24_H12 | 5652 | 439.9775 | 150.5095 | 0.096958 | 0.17776 | 540.0939 | 1130.8556 | 1130.8556 | 1346.8878 |  | -259.0094 | 516.0096 |  |  | 0 | 775.019
2025-08-24 12:00 | 13 | 1 | 14 | 2025 | 8 | M8_D24_H13 | 5653 | 485.9637 | 154.2359 | 0.096958 | 0.17776 | 550.5129 | 1190.9873 | 1190.9873 | 1407.0195 |  | -93.2996 | 850.9526 |  |  | 0 | 944.2522
2025-08-24 13:00 | 14 | 1 | 15 | 2025 | 8 | M8_D24_H14 | 5654 | 544.546 | 157.5293 | 0.096958 | 0.17776 | 560.216 | 1262.566 | 1262.566 | 1478.5982 |  | -87.804 | 808.148 |  |  | 0 | 895.952
2025-08-24 14:00 | 15 | 1 | 16 | 2025 | 8 | M8_D24_H15 | 5655 | 607.9599 | 160.299 | 0.096958 | 0.17776 | 563.7037 | 1332.2374 | 1332.2374 | 1546.1517 |  | -123.3798 | 689.8456 |  |  | 0 | 813.2254
2025-08-24 15:00 | 16 | 1 | 17 | 2025 | 8 | M8_D24_H16 | 5656 | 662.1823 | 161.0963 | 0.096958 | 0.17776 | 561.0806 | 1384.6339 | 1384.6339 | 1598.5481 |  | 8.3612 | 866.7124 |  |  | 0 | 866.7124
2025-08-24 16:00 | 17 | 1 | 18 | 2025 | 8 | M8_D24_H17 | 5657 | 705.3535 | 156.7428 | 0.096958 | 0.17776 | 557.8378 | 1420.2088 | 1420.2088 | 1632.0051 |  | -11.4494 | 762.7939 |  |  | 0 | 774.2434
2025-08-24 17:00 | 18 | 1 | 19 | 2025 | 8 | M8_D24_H18 | 5658 | 726.3622 | 138.3725 | 0.096958 | 0.17776 | 546.1545 | 1411.1639 | 1411.1639 | 1620.8422 |  | 35.3567 | 511.2891 |  |  | 0.0043975 | 511.2891
2025-08-24 18:00 | 19 | 1 | 20 | 2025 | 8 | M8_D24_H19 | 5659 | 701.0766 | 123.7942 | 0.096958 | 0.17776 | 695.4362 | 1520.5817 | 1520.5817 | 1568.5481 |  | 510.3434 | 649.8552 |  |  | 0.13554 | 649.8552
2025-08-24 19:00 | 20 | 1 | 21 | 2025 | 8 | M8_D24_H20 | 5660 | 689.9651 | 117.911 | 3.7113 | 6.786 | 532.6254 | 1350.9989 | 1350.9989 | 1560.6772 |  | 433.7342 | 531.2907 |  |  | 0.3928 | 531.2907
2025-08-24 20:00 | 21 | 1 | 22 | 2025 | 8 | M8_D24_H21 | 5661 | 653.6963 | 119.4624 | 3.7113 | 6.786 | 518.2877 | 1301.9437 | 1301.9437 | 1509.504 |  | 234.7014 | 380.8832 |  |  | 0.016981 | 380.8832
2025-08-24 21:00 | 22 | 1 | 23 | 2025 | 8 | M8_D24_H22 | 5662 | 576.3181 | 112.1377 | 3.7113 | 6.786 | 502.0253 | 1200.9785 | 1200.9785 | 1406.4209 |  | 219.9384 | 296.0676 |  |  | 0 | 296.0676
2025-08-24 22:00 | 23 | 1 | 24 | 2025 | 8 | M8_D24_H23 | 5663 | 496.6464 | 103.3942 | 3.7113 | 6.786 | 553.6815 | 1164.2195 | 1164.2195 | 1306.4297 |  | -1e-06 | 147.0416 |  |  | 0 | 147.0416
2025-08-24 23:00 | 24 | 1 | 1 | 2025 | 8 | M8_D24_H24 | 5664 | 453.8942 | 97.3483 | 3.7113 | 6.786 | 520.9922 | 1082.7321 | 1082.7321 | 1246.6199 |  | -4e-06 | 161.4765 |  |  | 0 | 161.4765
2025-08-25 | 1 | 1 | 2 | 2025 | 8 | M8_D25_H1 | 5665 | 415.7875 | 93.7253 | 3.7113 | 6.786 | 509.7357 | 1029.7458 | 1029.7458 | 1197.4576 |  | -4e-06 | 169.3027 |  |  | 0 | 169.3027
2025-08-25 01:00 | 2 | 1 | 3 | 2025 | 8 | M8_D25_H2 | 5666 | 401.1834 | 89.6692 | 3.7113 | 6.786 | 514.7844 | 1016.1344 | 1016.1344 | 1181.2754 |  | -4e-06 | 167.6308 |  |  | 0 | 167.6308
2025-08-25 02:00 | 3 | 1 | 4 | 2025 | 8 | M8_D25_H3 | 5667 | 383.1599 | 87.1386 | 3.7113 | 6.786 | 547.3962 | 1028.192 | 1028.192 | 1163.5994 |  | -4e-06 | 150.4105 |  |  | 0 | 150.4105
2025-08-25 03:00 | 4 | 1 | 5 | 2025 | 8 | M8_D25_H4 | 5668 | 374.2581 | 84.8547 | 3.7113 | 6.786 | 547.0594 | 1016.6695 | 1016.6695 | 1161.5337 |  | -4e-06 | 157.2198 |  |  | 0 | 157.2198
2025-08-25 04:00 | 5 | 1 | 6 | 2025 | 8 | M8_D25_H5 | 5669 | 376.5991 | 83.1191 | 3.7113 | 6.786 | 620.8263 | 1091.0419 | 1091.0419 | 1182.4875 |  | -4e-06 | 113.4775 |  |  | 0 | 113.4775
2025-08-25 05:00 | 6 | 1 | 7 | 2025 | 8 | M8_D25_H6 | 5670 | 379.5391 | 82.1302 | 3.7113 | 6.786 | 581.503 | 1053.6696 | 1053.6696 | 1214.3688 |  | 0 | 159.4578 |  |  | 0 | 159.4578
2025-08-25 06:00 | 7 | 1 | 8 | 2025 | 8 | M8_D25_H7 | 5671 | 393.9546 | 77.4438 | 0.096958 | 0.17776 | 556.2194 | 1027.8925 | 1027.8925 | 1243.9247 |  | -53.9132 | 447.4501 |  |  | 0 | 501.3633
2025-08-25 07:00 | 8 | 1 | 9 | 2025 | 8 | M8_D25_H8 | 5672 | 371.0983 | 77.8985 | 0.096958 | 0.17776 | 582.7054 | 1031.9769 | 1031.9769 | 1252.245 |  | -354.7143 | 141.5708 |  |  | 0 | 496.2852
2025-08-25 08:00 | 9 | 1 | 10 | 2025 | 8 | M8_D25_H9 | 5673 | 329.4558 | 92.7934 | 0.096958 | 0.17776 | 602.3264 | 1024.8504 | 1024.8504 | 1247.2364 |  | -224.2425 | 463.9476 |  |  | 0 | 688.19
2025-08-25 09:00 | 10 | 1 | 11 | 2025 | 8 | M8_D25_H10 | 5674 | 309.3714 | 110.5228 | 0.096958 | 0.17776 | 619.1362 | 1039.3051 | 1039.3051 | 1259.5732 |  | -326.0974 | 295.5091 |  |  | 0 | 621.6066
2025-08-25 10:00 | 11 | 1 | 12 | 2025 | 8 | M8_D25_H11 | 5675 | 315.4345 | 127.6704 | 0.096958 | 0.17776 | 633.3021 | 1076.6818 | 1076.6818 | 1294.8319 |  | -313.1448 | 370.4481 |  |  | 0 | 683.593
2025-08-25 11:00 | 12 | 1 | 13 | 2025 | 8 | M8_D25_H12 | 5676 | 340.6566 | 140.0811 | 0.096958 | 0.17776 | 643.0378 | 1124.0502 | 1124.0502 | 1340.0824 |  | -170.9796 | 675.3499 |  |  | 0 | 846.3294
2025-08-25 12:00 | 13 | 1 | 14 | 2025 | 8 | M8_D25_H13 | 5677 | 372.711 | 142.811 | 0.096958 | 0.17776 | 649.3442 | 1165.141 | 1165.141 | 1381.1732 |  | -161.556 | 669.5977 |  |  | 0 | 831.1536
2025-08-25 13:00 | 14 | 1 | 15 | 2025 | 8 | M8_D25_H14 | 5678 | 417.2871 | 147.3573 | 0.096958 | 0.17776 | 657.4217 | 1222.3407 | 1222.3407 | 1438.3729 |  | -75.0948 | 797.7787 |  |  | 0 | 872.8735
2025-08-25 14:00 | 15 | 1 | 16 | 2025 | 8 | M8_D25_H15 | 5679 | 489.5727 | 151.4618 | 0.096958 | 0.17776 | 655.5571 | 1296.8664 | 1296.8664 | 1510.7806 |  | -15.1606 | 907.1848 |  |  | 0 | 922.3454
2025-08-25 15:00 | 16 | 1 | 17 | 2025 | 8 | M8_D25_H16 | 5680 | 583.3627 | 152.5984 | 0.096958 | 0.17776 | 641.0079 | 1377.2437 | 1377.2437 | 1591.1579 |  | 39.9809 | 867.7066 |  |  | 0 | 867.7066
2025-08-25 16:00 | 17 | 1 | 18 | 2025 | 8 | M8_D25_H17 | 5681 | 675.6659 | 149.3977 | 0.096958 | 0.17776 | 620.3753 | 1445.7137 | 1445.7137 | 1657.51 |  | -44.9278 | 674.248 |  |  | 0.039107 | 719.1758
2025-08-25 17:00 | 18 | 1 | 19 | 2025 | 8 | M8_D25_H18 | 5682 | 723.7023 | 134.3648 | 0.096958 | 0.17776 | 593.2967 | 1451.6385 | 1451.6385 | 1661.3169 |  | 69.6817 | 588.1277 |  |  | 0.13267 | 588.1277
2025-08-25 18:00 | 19 | 1 | 20 | 2025 | 8 | M8_D25_H19 | 5683 | 703.4219 | 121.6181 | 0.096958 | 0.17776 | 596.5614 | 1421.876 | 1421.876 | 1607.4338 |  | 359.3344 | 622.7156 |  |  | 0.73215 | 622.7156
2025-08-25 19:00 | 20 | 1 | 21 | 2025 | 8 | M8_D25_H20 | 5684 | 684.376 | 116.2649 | 3.7113 | 6.786 | 570.7435 | 1381.8817 | 1381.8817 | 1591.56 |  | 394.7906 | 584.878 |  |  | 1.1937 | 584.878
2025-08-25 20:00 | 21 | 1 | 22 | 2025 | 8 | M8_D25_H21 | 5685 | 649.6897 | 116.9544 | 3.7113 | 6.786 | 655.7224 | 1432.8638 | 1432.8638 | 1544.3242 |  | 438.193 | 624.2576 |  |  | 0.24181 | 624.2576
2025-08-25 21:00 | 22 | 1 | 23 | 2025 | 8 | M8_D25_H22 | 5686 | 567.4788 | 111.4073 | 3.7113 | 6.786 | 536.4718 | 1225.8552 | 1225.8552 | 1431.2976 |  | 250.0001 | 403.8321 |  |  | 0.038332 | 403.8321
2025-08-25 22:00 | 23 | 1 | 24 | 2025 | 8 | M8_D25_H23 | 5687 | 485.3227 | 103.3587 | 3.7113 | 6.786 | 635.6745 | 1234.8532 | 1234.8532 | 1322.8772 |  | -4e-06 | 136.2602 |  |  | 0 | 136.2602
2025-08-25 23:00 | 24 | 1 | 1 | 2025 | 8 | M8_D25_H24 | 5688 | 441.5568 | 97.8105 | 3.7113 | 6.786 | 612.8664 | 1162.7311 | 1162.7311 | 1257.3183 |  | -3e-06 | 127.522 |  |  | 0 | 127.522
2025-08-26 | 1 | 1 | 2 | 2025 | 8 | M8_D26_H1 | 5689 | 416.0417 | 94.0226 | 3.7113 | 6.786 | 578.9851 | 1099.5468 | 1099.5468 | 1212.508 |  | -4e-06 | 130.5724 |  |  | 0 | 130.5724
2025-08-26 01:00 | 2 | 1 | 3 | 2025 | 8 | M8_D26_H2 | 5690 | 398.8919 | 90.2445 | 3.7113 | 6.786 | 584.3254 | 1083.9591 | 1083.9591 | 1187.9123 |  | -4e-06 | 115.4616 |  |  | 0 | 115.4616
2025-08-26 02:00 | 3 | 1 | 4 | 2025 | 8 | M8_D26_H3 | 5691 | 380.1025 | 88.2321 | 3.7113 | 6.786 | 618.0788 | 1096.9107 | 1096.9107 | 1167.0371 |  | -4e-06 | 89.1278 |  |  | 0 | 89.1278
2025-08-26 03:00 | 4 | 1 | 5 | 2025 | 8 | M8_D26_H4 | 5692 | 371.6563 | 86.7734 | 3.7113 | 6.786 | 651.953 | 1120.8801 | 1120.8801 | 1163.5233 |  | -4e-06 | 63.2024 |  |  | 0 | 63.2024
2025-08-26 04:00 | 5 | 1 | 6 | 2025 | 8 | M8_D26_H5 | 5693 | 372.0959 | 87.5534 | 3.7113 | 6.786 | 673.746 | 1143.8926 | 1143.8926 | 1185.7696 |  | -4e-06 | 61.124 |  |  | 0 | 61.124
2025-08-26 05:00 | 6 | 1 | 7 | 2025 | 8 | M8_D26_H6 | 5694 | 374.1417 | 94.2693 | 3.7113 | 6.786 | 618.8754 | 1097.7838 | 1097.7838 | 1225.3655 |  | 0 | 118.7022 |  |  | 0 | 118.7022
2025-08-26 06:00 | 7 | 1 | 8 | 2025 | 8 | M8_D26_H7 | 5695 | 390.4318 | 101.3419 | 0.096958 | 0.17776 | 560.8777 | 1052.9261 | 1052.9261 | 1268.9583 |  | -121.5564 | 301.434 |  |  | 0 | 422.9904
2025-08-26 07:00 | 8 | 1 | 9 | 2025 | 8 | M8_D26_H8 | 5696 | 366.008 | 122.2084 | 0.096958 | 0.17776 | 586.4153 | 1074.9065 | 1074.9065 | 1295.1746 |  | -403.9727 | 34.7228 |  |  | 0 | 438.6955
2025-08-26 08:00 | 9 | 1 | 10 | 2025 | 8 | M8_D26_H9 | 5697 | 318.6395 | 153.9256 | 0.096958 | 0.17776 | 606.4302 | 1079.2701 | 1079.2701 | 1301.6562 |  | -317.2033 | 253.5585 |  |  | 0 | 570.7618
2025-08-26 09:00 | 10 | 1 | 11 | 2025 | 8 | M8_D26_H10 | 5698 | 289.0619 | 176.504 | 0.096958 | 0.17776 | 622.073 | 1087.9135 | 1087.9135 | 1308.1817 |  | -343.8477 | 239.2993 |  |  | 0 | 583.147
2025-08-26 10:00 | 11 | 1 | 12 | 2025 | 8 | M8_D26_H11 | 5699 | 290.1833 | 196.7608 | 0.096958 | 0.17776 | 635.2103 | 1122.4291 | 1122.4291 | 1340.5792 |  | -239.2952 | 471.8123 |  |  | 0 | 711.1075
2025-08-26 11:00 | 12 | 1 | 13 | 2025 | 8 | M8_D26_H12 | 5700 | 311.8395 | 210.7928 | 0.096958 | 0.17776 | 646.0669 | 1168.974 | 1168.974 | 1385.0062 |  | -156.7166 | 638.631 |  |  | 0 | 795.3477
2025-08-26 12:00 | 13 | 1 | 14 | 2025 | 8 | M8_D26_H13 | 5701 | 349.4475 | 217.1102 | 0.096958 | 0.17776 | 653.978 | 1220.8104 | 1220.8104 | 1436.8426 |  | -198.6928 | 563.5401 |  |  | 0 | 762.233
2025-08-26 13:00 | 14 | 1 | 15 | 2025 | 8 | M8_D26_H14 | 5702 | 412.7268 | 224.827 | 0.096958 | 0.17776 | 666.8119 | 1304.6404 | 1304.6404 | 1520.6726 |  | -5.3696 | 867.5582 |  |  | 0 | 872.9279
2025-08-26 14:00 | 15 | 1 | 16 | 2025 | 8 | M8_D26_H15 | 5703 | 495.3385 | 230.331 | 0.096958 | 0.17776 | 664.8165 | 1390.7607 | 1390.7607 | 1604.675 |  | 0 | 845.7975 |  |  | 0 | 845.7975
2025-08-26 15:00 | 16 | 1 | 17 | 2025 | 8 | M8_D26_H16 | 5704 | 584.8483 | 226.0788 | 0.096958 | 0.17776 | 649.2956 | 1460.4974 | 1460.4974 | 1674.4116 |  | 27.0939 | 775.7948 |  |  | 0.016544 | 775.7948
2025-08-26 16:00 | 17 | 1 | 18 | 2025 | 8 | M8_D26_H17 | 5705 | 662.3719 | 210.0591 | 0.096958 | 0.17776 | 626.223 | 1498.9287 | 1498.9287 | 1710.725 |  | -28.0265 | 623.096 |  |  | 0.20677 | 651.1224
2025-08-26 17:00 | 18 | 1 | 19 | 2025 | 8 | M8_D26_H18 | 5706 | 698.8896 | 174.0757 | 0.096958 | 0.17776 | 655.4678 | 1528.7079 | 1528.7079 | 1680.1047 |  | 178.9581 | 589.5921 |  |  | 0.48695 | 589.5921
2025-08-26 18:00 | 19 | 1 | 20 | 2025 | 8 | M8_D26_H19 | 5707 | 702.5536 | 147.7063 | 0.096958 | 0.17776 | 728.6157 | 1579.1503 | 1579.1503 | 1639.4843 |  | 478.5901 | 631.0323 |  |  | 1.542 | 631.0323
2025-08-26 19:00 | 20 | 1 | 21 | 2025 | 8 | M8_D26_H20 | 5708 | 692.6067 | 135.8278 | 3.7113 | 6.786 | 578.05 | 1416.9819 | 1416.9819 | 1626.6602 |  | 416.0674 | 543.9769 |  |  | 1.6498 | 543.9769
2025-08-26 20:00 | 21 | 1 | 22 | 2025 | 8 | M8_D26_H21 | 5709 | 657.0252 | 132.0605 | 3.7113 | 6.786 | 682.3442 | 1481.9272 | 1481.9272 | 1572.161 |  | 403.7558 | 535.738 |  |  | 0.21637 | 535.738
2025-08-26 21:00 | 22 | 1 | 23 | 2025 | 8 | M8_D26_H22 | 5710 | 576.9344 | 120.4556 | 3.7113 | 6.786 | 641.5724 | 1349.4597 | 1349.4597 | 1455.6769 |  | 31.0393 | 173.3731 |  |  | 0.00087508 | 173.3731
2025-08-26 22:00 | 23 | 1 | 24 | 2025 | 8 | M8_D26_H23 | 5711 | 496.1498 | 110.2869 | 3.7113 | 6.786 | 657.3701 | 1274.3041 | 1274.3041 | 1346.3349 |  | -2e-06 | 109.1591 |  |  | 0 | 109.1591
2025-08-26 23:00 | 24 | 1 | 1 | 2025 | 8 | M8_D26_H24 | 5712 | 453.0819 | 103.8779 | 3.7113 | 6.786 | 648.4998 | 1215.957 | 1215.957 | 1279.3714 |  | -1e-06 | 95.5645 |  |  | 0 | 95.5645
2025-08-27 | 1 | 1 | 2 | 2025 | 8 | M8_D27_H1 | 5713 | 429.7581 | 97.5476 | 3.7113 | 6.786 | 644.2345 | 1182.0375 | 1182.0375 | 1233.4033 |  | -4e-06 | 75.8406 |  |  | 0 | 75.8406
2025-08-27 01:00 | 2 | 1 | 3 | 2025 | 8 | M8_D27_H2 | 5714 | 414.8114 | 93.3396 | 3.7113 | 6.786 | 659.4028 | 1178.0512 | 1178.0512 | 1210.3026 |  | -4e-06 | 53.6239 |  |  | 0 | 53.6239
2025-08-27 02:00 | 3 | 1 | 4 | 2025 | 8 | M8_D27_H3 | 5715 | 394.8208 | 90.9663 | 3.7113 | 6.786 | 662.5791 | 1158.8635 | 1158.8635 | 1187.1461 |  | -4e-06 | 40.5517 |  |  | 0 | 40.5517
2025-08-27 03:00 | 4 | 1 | 5 | 2025 | 8 | M8_D27_H4 | 5716 | 382.2 | 89.5044 | 3.7113 | 6.786 | 675.7799 | 1157.9817 | 1157.9817 | 1178.9853 |  | -4e-06 | 31.1439 |  |  | 0 | 31.1439
2025-08-27 04:00 | 5 | 1 | 6 | 2025 | 8 | M8_D27_H5 | 5717 | 383.0457 | 90.4783 | 3.7113 | 6.786 | 690.4143 | 1174.4356 | 1174.4356 | 1202.236 |  | 0 | 33.0217 |  |  | 0 | 33.0217
2025-08-27 05:00 | 6 | 1 | 7 | 2025 | 8 | M8_D27_H6 | 5718 | 382.1429 | 97.5778 | 3.7113 | 6.786 | 632.0801 | 1122.2982 | 1122.2982 | 1238.2242 |  | 1.6031 | 93.8524 |  |  | 0 | 93.8524
2025-08-27 06:00 | 7 | 1 | 8 | 2025 | 8 | M8_D27_H7 | 5719 | 398.2886 | 104.9423 | 0.096958 | 0.17776 | 562.923 | 1066.4286 | 1066.4286 | 1282.4608 |  | -76.9036 | 350.2254 |  |  | 0 | 427.1289
2025-08-27 07:00 | 8 | 1 | 9 | 2025 | 8 | M8_D27_H8 | 5720 | 375.8654 | 126.4089 | 0.096958 | 0.17776 | 589.1162 | 1091.6652 | 1091.6652 | 1311.9333 |  | -372.2127 | 51.3681 |  |  | 0 | 423.5808
2025-08-27 08:00 | 9 | 1 | 10 | 2025 | 8 | M8_D27_H9 | 5721 | 329.9923 | 158.1897 | 0.096958 | 0.17776 | 609.9032 | 1098.3598 | 1098.3598 | 1320.7459 |  | -344.0948 | 163.639 |  |  | 0 | 507.7337
2025-08-27 09:00 | 10 | 1 | 11 | 2025 | 8 | M8_D27_H10 | 5722 | 307.666 | 181.8486 | 0.096958 | 0.17776 | 627.1323 | 1116.9216 | 1116.9216 | 1337.1898 |  | -325.8384 | 251.2863 |  |  | 0 | 577.1247
2025-08-27 10:00 | 11 | 1 | 12 | 2025 | 8 | M8_D27_H11 | 5723 | 320.1478 | 203.5511 | 0.096958 | 0.17776 | 643.3202 | 1167.2937 | 1167.2937 | 1385.4439 |  | -254.048 | 425.3834 |  |  | 0 | 679.4313
2025-08-27 11:00 | 12 | 1 | 13 | 2025 | 8 | M8_D27_H12 | 5724 | 367.9708 | 217.3332 | 0.096958 | 0.17776 | 657.7154 | 1243.2941 | 1243.2941 | 1459.3263 |  | -177.3608 | 582.4016 |  |  | 0 | 759.7624
2025-08-27 12:00 | 13 | 1 | 14 | 2025 | 8 | M8_D27_H13 | 5725 | 412.8572 | 222.57 | 0.096958 | 0.17776 | 668.0947 | 1303.7965 | 1303.7965 | 1519.8287 |  | -204.3176 | 516.8091 |  |  | 0 | 721.1267
2025-08-27 13:00 | 14 | 1 | 15 | 2025 | 8 | M8_D27_H14 | 5726 | 497.1495 | 229.0166 | 0.096958 | 0.17776 | 681.7513 | 1408.1921 | 1408.1921 | 1624.2243 |  | -31.8787 | 800.9959 |  |  | 0 | 832.8746
2025-08-27 14:00 | 15 | 1 | 16 | 2025 | 8 | M8_D27_H15 | 5727 | 572.9731 | 232.8142 | 0.096958 | 0.17776 | 678.5921 | 1484.654 | 1484.654 | 1698.5683 |  | 0 | 825.7662 |  |  | 0 | 825.7662
2025-08-27 15:00 | 16 | 1 | 17 | 2025 | 8 | M8_D27_H16 | 5728 | 628.2802 | 226.4569 | 0.096958 | 0.17776 | 659.1589 | 1514.1708 | 1514.1708 | 1728.085 |  | 43.1136 | 752.9854 |  |  | 0 | 752.9854
2025-08-27 16:00 | 17 | 1 | 18 | 2025 | 8 | M8_D27_H17 | 5729 | 712.3765 | 208.678 | 0.096958 | 0.17776 | 638.487 | 1559.8163 | 1559.8163 | 1771.6125 |  | -17.634 | 622.5682 |  |  | 0.0019768 | 640.2022
2025-08-27 17:00 | 18 | 1 | 19 | 2025 | 8 | M8_D27_H18 | 5730 | 743.6714 | 172.0439 | 0.096958 | 0.17776 | 675.8847 | 1591.8748 | 1591.8748 | 1735.5174 |  | 151.4533 | 559.1285 |  |  | 0.11446 | 559.1285
2025-08-27 18:00 | 19 | 1 | 20 | 2025 | 8 | M8_D27_H19 | 5731 | 737.5167 | 145.3858 | 0.096958 | 0.17776 | 753.3142 | 1636.4914 | 1636.4914 | 1683.2298 |  | 473.4505 | 607.648 |  |  | 0.64862 | 607.648
2025-08-27 19:00 | 20 | 1 | 21 | 2025 | 8 | M8_D27_H20 | 5732 | 732.0591 | 134.9703 | 3.7113 | 6.786 | 719.8465 | 1597.3733 | 1597.3733 | 1675.5824 |  | 497.6208 | 606.1712 |  |  | 0.60538 | 606.1712
2025-08-27 20:00 | 21 | 1 | 22 | 2025 | 8 | M8_D27_H21 | 5733 | 699.0307 | 131.2503 | 3.7113 | 6.786 | 609.4632 | 1450.2417 | 1450.2417 | 1622.9175 |  | 280.4651 | 441.2813 |  |  | 0.11923 | 441.2813
2025-08-27 21:00 | 22 | 1 | 23 | 2025 | 8 | M8_D27_H22 | 5734 | 614.4131 | 119.9181 | 3.7113 | 6.786 | 603.7131 | 1348.5415 | 1348.5415 | 1499.6253 |  | 38.4962 | 216.0538 |  |  | 0 | 216.0538
2025-08-27 22:00 | 23 | 1 | 24 | 2025 | 8 | M8_D27_H23 | 5735 | 527.1139 | 109.7902 | 3.7113 | 6.786 | 617.9139 | 1265.3154 | 1265.3154 | 1382.4958 |  | -4e-06 | 139.9145 |  |  | 0 | 139.9145
2025-08-27 23:00 | 24 | 1 | 1 | 2025 | 8 | M8_D27_H24 | 5736 | 482.944 | 103.0505 | 3.7113 | 6.786 | 642.8986 | 1239.3905 | 1239.3905 | 1314.2401 |  | -4e-06 | 100.2319 |  |  | 0 | 100.2319
2025-08-28 | 1 | 1 | 2 | 2025 | 8 | M8_D28_H1 | 5737 | 439.3839 | 98.5064 | 3.7113 | 6.786 | 656.5948 | 1204.9824 | 1204.9824 | 1247.5116 |  | -2e-06 | 58.6647 |  |  | 0 | 58.6647
2025-08-28 01:00 | 2 | 1 | 3 | 2025 | 8 | M8_D28_H2 | 5738 | 421.1062 | 94.195 | 3.7113 | 6.786 | 678.3529 | 1204.1514 | 1204.1514 | 1221.5546 |  | -2e-06 | 35.6348 |  |  | 0 | 35.6348
2025-08-28 02:00 | 3 | 1 | 4 | 2025 | 8 | M8_D28_H3 | 5739 | 398.0365 | 91.7247 | 3.7113 | 6.786 | 690.4122 | 1190.6709 | 1190.6709 | 1195.4309 |  | -3e-06 | 20.3044 |  |  | 0 | 20.3044
2025-08-28 03:00 | 4 | 1 | 5 | 2025 | 8 | M8_D28_H4 | 5740 | 386.3822 | 90.3792 | 3.7113 | 6.786 | 700.8354 | 1188.0941 | 1188.0941 | 1189.3191 |  | -2e-06 | 15.6187 |  |  | 0 | 15.6187
2025-08-28 04:00 | 5 | 1 | 6 | 2025 | 8 | M8_D28_H5 | 5741 | 385.6356 | 91.2561 | 3.7113 | 6.786 | 511.4966 | 998.8856 | 998.8856 | 1210.6819 |  | 0 | 12.0058 |  |  | 0 | 12.0058
2025-08-28 05:00 | 6 | 1 | 7 | 2025 | 8 | M8_D28_H6 | 5742 | 384.6186 | 98.2823 | 3.7113 | 6.786 | 538.7877 | 1032.186 | 1032.186 | 1246.1003 |  | 40.0949 | 120.5649 |  |  | 0 | 120.5649
2025-08-28 06:00 | 7 | 1 | 8 | 2025 | 8 | M8_D28_H7 | 5743 | 399.2474 | 105.1535 | 0.096958 | 0.17776 | 567.8498 | 1072.5255 | 1072.5255 | 1288.5577 |  | -96.6792 | 313.9451 |  |  | 0 | 410.6243
2025-08-28 07:00 | 8 | 1 | 9 | 2025 | 8 | M8_D28_H8 | 5744 | 378.5307 | 127.1501 | 0.096958 | 0.17776 | 594.5541 | 1100.5096 | 1100.5096 | 1320.7777 |  | -254.227 | 286.7514 |  |  | 0 | 540.9784
2025-08-28 08:00 | 9 | 1 | 10 | 2025 | 8 | M8_D28_H9 | 5745 | 335.8001 | 159.8757 | 0.096958 | 0.17776 | 614.5352 | 1110.4856 | 1110.4856 | 1332.8717 |  | -363.7478 | 122.6183 |  |  | 0 | 486.3661
2025-08-28 09:00 | 10 | 1 | 11 | 2025 | 8 | M8_D28_H10 | 5746 | 310.4476 | 183.9138 | 0.096958 | 0.17776 | 630.7337 | 1125.3698 | 1125.3698 | 1345.638 |  | -302.0572 | 298.5614 |  |  | 0 | 600.6186
2025-08-28 10:00 | 11 | 1 | 12 | 2025 | 8 | M8_D28_H11 | 5747 | 316.6023 | 205.9438 | 0.096958 | 0.17776 | 645.0806 | 1167.9014 | 1167.9014 | 1386.0516 |  | -369.1473 | 207.5732 |  |  | 0 | 576.7206
2025-08-28 11:00 | 12 | 1 | 13 | 2025 | 8 | M8_D28_H12 | 5748 | 362.7685 | 220.0577 | 0.096958 | 0.17776 | 657.3589 | 1240.4598 | 1240.4598 | 1456.492 |  | -154.0076 | 640.1395 |  |  | 0 | 794.1471
2025-08-28 12:00 | 13 | 1 | 14 | 2025 | 8 | M8_D28_H13 | 5749 | 416.7377 | 226.1176 | 0.096958 | 0.17776 | 667.2407 | 1310.3707 | 1310.3707 | 1526.4029 |  | -170.4545 | 591.6745 |  |  | 0 | 762.129
2025-08-28 13:00 | 14 | 1 | 15 | 2025 | 8 | M8_D28_H14 | 5750 | 472.4262 | 233.7827 | 0.096958 | 0.17776 | 677.7733 | 1384.2569 | 1384.2569 | 1600.2891 |  | -72.2955 | 724.384 |  |  | 0 | 796.6795
2025-08-28 14:00 | 15 | 1 | 16 | 2025 | 8 | M8_D28_H15 | 5751 | 531.2153 | 239.3147 | 0.096958 | 0.17776 | 673.1419 | 1443.9466 | 1443.9466 | 1657.8608 |  | 0 | 834.2328 |  |  | 0 | 834.2328
2025-08-28 15:00 | 16 | 1 | 17 | 2025 | 8 | M8_D28_H16 | 5752 | 604.3628 | 234.4301 | 0.096958 | 0.17776 | 654.8454 | 1493.9131 | 1493.9131 | 1707.8273 |  | 37.6565 | 771.2376 |  |  | 0 | 771.2376
2025-08-28 16:00 | 17 | 1 | 18 | 2025 | 8 | M8_D28_H17 | 5753 | 680.3846 | 218.7789 | 0.096958 | 0.17776 | 632.0181 | 1531.4563 | 1531.4563 | 1743.2526 |  | -42.2864 | 583.7858 |  |  | 0 | 626.0722
2025-08-28 17:00 | 18 | 1 | 19 | 2025 | 8 | M8_D28_H18 | 5754 | 708.5725 | 182.7654 | 0.096958 | 0.17776 | 651.7961 | 1543.4087 | 1543.4087 | 1704.5068 |  | 96.5914 | 556.8092 |  |  | 0.0045876 | 556.8092
2025-08-28 18:00 | 19 | 1 | 20 | 2025 | 8 | M8_D28_H19 | 5755 | 705.8189 | 155.8864 | 0.096958 | 0.17776 | 719.3512 | 1581.3312 | 1581.3312 | 1655.882 |  | 430.4534 | 618.38 |  |  | 0.24699 | 618.38
2025-08-28 19:00 | 20 | 1 | 21 | 2025 | 8 | M8_D28_H20 | 5756 | 701.8845 | 142.1215 | 3.7113 | 6.786 | 699.383 | 1553.8864 | 1553.8864 | 1647.3721 |  | 495.5154 | 647.01 |  |  | 0.18449 | 647.01
2025-08-28 20:00 | 21 | 1 | 22 | 2025 | 8 | M8_D28_H21 | 5757 | 671.2242 | 135.5865 | 3.7113 | 6.786 | 570.2503 | 1387.5584 | 1387.5584 | 1595.1187 |  | 257.8574 | 395.5061 |  |  | 0 | 395.5061
2025-08-28 21:00 | 22 | 1 | 23 | 2025 | 8 | M8_D28_H22 | 5758 | 592.2548 | 122.6092 | 3.7113 | 6.786 | 653.8113 | 1379.1727 | 1379.1727 | 1476.8181 |  | 209.524 | 349.5519 |  |  | 0 | 349.5519
2025-08-28 22:00 | 23 | 1 | 24 | 2025 | 8 | M8_D28_H23 | 5759 | 509.1799 | 111.8899 | 3.7113 | 6.786 | 605.4959 | 1237.063 | 1237.063 | 1362.6652 |  | -1e-06 | 152.8179 |  |  | 0 | 152.8179
2025-08-28 23:00 | 24 | 1 | 1 | 2025 | 8 | M8_D28_H24 | 5760 | 468.7784 | 104.9919 | 3.7113 | 6.786 | 588.6813 | 1172.9489 | 1172.9489 | 1298.5733 |  | -4e-06 | 139.8144 |  |  | 0 | 139.8144
2025-08-29 | 1 | 1 | 2 | 2025 | 8 | M8_D29_H1 | 5761 | 447.161 | 100.5964 | 3.7113 | 6.786 | 498.491 | 1056.7458 | 1056.7458 | 1257.9522 |  | -1e-06 | 97.875 |  |  | 0 | 97.875
2025-08-29 01:00 | 2 | 1 | 3 | 2025 | 8 | M8_D29_H2 | 5762 | 429.1225 | 95.9758 | 3.7113 | 6.786 | 662.2183 | 1197.8139 | 1197.8139 | 1232.2993 |  | -2e-06 | 49.3232 |  |  | 0 | 49.3232
2025-08-29 02:00 | 3 | 1 | 4 | 2025 | 8 | M8_D29_H3 | 5763 | 405.0197 | 93.4797 | 3.7113 | 6.786 | 673.4785 | 1182.4752 | 1182.4752 | 1205.234 |  | -2e-06 | 31.1277 |  |  | 0 | 31.1277
2025-08-29 03:00 | 4 | 1 | 5 | 2025 | 8 | M8_D29_H4 | 5764 | 390.5901 | 91.9747 | 3.7113 | 6.786 | 618.8426 | 1111.9048 | 1111.9048 | 1195.5423 |  | -1e-06 | 22.0555 |  |  | 0 | 22.0555
2025-08-29 04:00 | 5 | 1 | 6 | 2025 | 8 | M8_D29_H5 | 5765 | 389.0259 | 93.0218 | 3.7113 | 6.786 | 510.8056 | 1003.3506 | 1003.3506 | 1215.1469 |  | 22.0584 | 35.8213 |  |  | 0 | 35.8213
2025-08-29 05:00 | 6 | 1 | 7 | 2025 | 8 | M8_D29_H6 | 5766 | 386.2001 | 100.7699 | 3.7113 | 6.786 | 535.5901 | 1033.0574 | 1033.0574 | 1246.9717 |  | 0 | 80.8449 |  |  | 0 | 80.8449
2025-08-29 06:00 | 7 | 1 | 8 | 2025 | 8 | M8_D29_H7 | 5767 | 402.9114 | 106.6294 | 0.096958 | 0.17776 | 560.2875 | 1070.103 | 1070.103 | 1286.1352 |  | -156.2509 | 197.9535 |  |  | 0 | 354.2044
2025-08-29 07:00 | 8 | 1 | 9 | 2025 | 8 | M8_D29_H8 | 5768 | 386.6192 | 129.63 | 0.096958 | 0.17776 | 582.6815 | 1099.2054 | 1099.2054 | 1319.4735 |  | -273.3111 | 252.7751 |  |  | 0 | 526.0862
2025-08-29 08:00 | 9 | 1 | 10 | 2025 | 8 | M8_D29_H9 | 5769 | 350.2361 | 164.3164 | 0.096958 | 0.17776 | 601.4731 | 1116.3003 | 1116.3003 | 1338.6864 |  | -251.8489 | 349.8905 |  |  | 0 | 601.7395
2025-08-29 09:00 | 10 | 1 | 11 | 2025 | 8 | M8_D29_H10 | 5770 | 327.2128 | 190.3432 | 0.096958 | 0.17776 | 618.6266 | 1136.4573 | 1136.4573 | 1356.7254 |  | -357.8696 | 183.8706 |  |  | 0 | 541.7403
2025-08-29 10:00 | 11 | 1 | 12 | 2025 | 8 | M8_D29_H11 | 5771 | 333.5894 | 214.1928 | 0.096958 | 0.17776 | 633.1088 | 1181.1658 | 1181.1658 | 1399.3159 |  | -300.9655 | 323.5752 |  |  | 0 | 624.5407
2025-08-29 11:00 | 12 | 1 | 13 | 2025 | 8 | M8_D29_H12 | 5772 | 373.588 | 230.2825 | 0.096958 | 0.17776 | 645.8008 | 1249.946 | 1249.946 | 1465.9782 |  | -266.3836 | 389.4324 |  |  | 0 | 655.8159
2025-08-29 12:00 | 13 | 1 | 14 | 2025 | 8 | M8_D29_H13 | 5773 | 426.5391 | 238.2999 | 0.096958 | 0.17776 | 654.1099 | 1319.2236 | 1319.2236 | 1535.2558 |  | -192.1036 | 527.444 |  |  | 0 | 719.5475
2025-08-29 13:00 | 14 | 1 | 15 | 2025 | 8 | M8_D29_H14 | 5774 | 482.5874 | 246.9464 | 0.096958 | 0.17776 | 661.9922 | 1391.8007 | 1391.8007 | 1607.8329 |  | 0 | 848.8268 |  |  | 0 | 848.8268
2025-08-29 14:00 | 15 | 1 | 16 | 2025 | 8 | M8_D29_H15 | 5775 | 558.4045 | 251.8837 | 0.096958 | 0.17776 | 657.5103 | 1468.0733 | 1468.0733 | 1681.9875 |  | -0.26912 | 803.3853 |  |  | 0 | 803.6544
2025-08-29 15:00 | 16 | 1 | 17 | 2025 | 8 | M8_D29_H16 | 5776 | 650.0108 | 246.7029 | 0.096958 | 0.17776 | 644.1279 | 1541.1163 | 1541.1163 | 1755.0306 |  | 0 | 700.7697 |  |  | 0.05695 | 700.7697
2025-08-29 16:00 | 17 | 1 | 18 | 2025 | 8 | M8_D29_H17 | 5777 | 724.6784 | 230.2168 | 0.096958 | 0.17776 | 625.1961 | 1580.366 | 1580.366 | 1792.1622 |  | -1.9454 | 624.8942 |  |  | 0.022999 | 626.8396
2025-08-29 17:00 | 18 | 1 | 19 | 2025 | 8 | M8_D29_H18 | 5778 | 748.6659 | 193.1841 | 0.096958 | 0.17776 | 598.1724 | 1540.2971 | 1540.2971 | 1749.9754 |  | 0 | 374.4374 |  |  | 0.2233 | 374.4374
2025-08-29 18:00 | 19 | 1 | 20 | 2025 | 8 | M8_D29_H19 | 5779 | 738.2342 | 164.0201 | 0.096958 | 0.17776 | 743.1616 | 1645.6907 | 1645.6907 | 1691.4161 |  | 380.9783 | 497.115 |  |  | 0.81097 | 497.115
2025-08-29 19:00 | 20 | 1 | 21 | 2025 | 8 | M8_D29_H20 | 5780 | 726.485 | 148.8935 | 3.7113 | 6.786 | 731.9464 | 1617.8223 | 1617.8223 | 1674.7218 |  | 429.996 | 508.6613 |  |  | 0.65638 | 508.6613
2025-08-29 20:00 | 21 | 1 | 22 | 2025 | 8 | M8_D29_H21 | 5781 | 690.8108 | 142.463 | 3.7113 | 6.786 | 584.6283 | 1428.3995 | 1428.3995 | 1621.3862 |  | 235.8264 | 345.4208 |  |  | 0.13837 | 345.4208
2025-08-29 21:00 | 22 | 1 | 23 | 2025 | 8 | M8_D29_H22 | 5782 | 616.4815 | 128.7434 | 3.7113 | 6.786 | 656.5298 | 1412.252 | 1412.252 | 1506.7958 |  | 132.3507 | 256.6806 |  |  | 0.017816 | 256.6806
2025-08-29 22:00 | 23 | 1 | 24 | 2025 | 8 | M8_D29_H23 | 5783 | 543.8112 | 116.8811 | 3.7113 | 6.786 | 685.2168 | 1356.4065 | 1356.4065 | 1401.9371 |  | 0 | 80.4774 |  |  | 0 | 80.4774
2025-08-29 23:00 | 24 | 1 | 1 | 2025 | 8 | M8_D29_H24 | 5784 | 502.34 | 109.1492 | 3.7113 | 6.786 | 670.7893 | 1292.7759 | 1292.7759 | 1335.4059 |  | -3e-06 | 71.7678 |  |  | 0 | 71.7678
2025-08-30 | 1 | 1 | 2 | 2025 | 8 | M8_D30_H1 | 5785 | 477.1535 | 102.2426 | 3.7113 | 6.786 | 643.3049 | 1233.1983 | 1233.1983 | 1288.9815 |  | -2e-06 | 72.975 |  |  | 0 | 72.975
2025-08-30 01:00 | 2 | 1 | 3 | 2025 | 8 | M8_D30_H2 | 5786 | 458.8693 | 97.5918 | 3.7113 | 6.786 | 669.6181 | 1236.5765 | 1236.5765 | 1264.4819 |  | -4e-06 | 37.0062 |  |  | 0 | 37.0062
2025-08-30 02:00 | 3 | 1 | 4 | 2025 | 8 | M8_D30_H3 | 5787 | 433.3024 | 94.85 | 3.7113 | 6.786 | 683.9885 | 1222.6384 | 1222.6384 | 1235.1008 |  | -4e-06 | 19.0664 |  |  | 0 | 19.0664
2025-08-30 03:00 | 4 | 1 | 5 | 2025 | 8 | M8_D30_H4 | 5788 | 411.0182 | 93.0972 | 3.7113 | 6.786 | 681.4463 | 1196.059 | 1196.059 | 1212.7976 |  | -2e-06 | 17.8845 |  |  | 0 | 17.8845
2025-08-30 04:00 | 5 | 1 | 6 | 2025 | 8 | M8_D30_H5 | 5789 | 404.4681 | 93.805 | 3.7113 | 6.786 | 700.3255 | 1209.096 | 1209.096 | 1216.861 |  | 15.9598 | 25.5028 |  |  | 0 | 25.5028
2025-08-30 05:00 | 6 | 1 | 7 | 2025 | 8 | M8_D30_H6 | 5790 | 389.5753 | 100.9013 | 3.7113 | 6.786 | 503.58 | 1004.554 | 1004.554 | 1218.4683 |  | 133.4436 | 210.6122 |  |  | 0 | 210.6122
2025-08-30 06:00 | 7 | 1 | 8 | 2025 | 8 | M8_D30_H7 | 5791 | 391.7386 | 106.9203 | 0.096958 | 0.17776 | 509.494 | 1008.4275 | 1008.4275 | 1224.4597 |  | -72.2515 | 359.6512 |  |  | 0 | 431.9026
2025-08-30 07:00 | 8 | 1 | 9 | 2025 | 8 | M8_D30_H8 | 5792 | 382.8367 | 129.0117 | 0.096958 | 0.17776 | 521.5431 | 1033.6662 | 1033.6662 | 1253.9343 |  | -344.6972 | 109.0148 |  |  | 0 | 453.712
2025-08-30 08:00 | 9 | 1 | 10 | 2025 | 8 | M8_D30_H9 | 5793 | 380.8738 | 163.3974 | 0.096958 | 0.17776 | 540.424 | 1084.9699 | 1084.9699 | 1307.356 |  | -297.5641 | 256.9993 |  |  | 0 | 554.5635
2025-08-30 09:00 | 10 | 1 | 11 | 2025 | 8 | M8_D30_H10 | 5794 | 401.7565 | 189.1872 | 0.096958 | 0.17776 | 555.6199 | 1146.8384 | 1146.8384 | 1367.1065 |  | -266.1888 | 369.7775 |  |  | 0 | 635.9664
2025-08-30 10:00 | 11 | 1 | 12 | 2025 | 8 | M8_D30_H11 | 5795 | 442.5555 | 212.2806 | 0.096958 | 0.17776 | 571.3833 | 1226.4941 | 1226.4941 | 1444.6443 |  | -139.4732 | 651.4384 |  |  | 0 | 790.9116
2025-08-30 11:00 | 12 | 1 | 13 | 2025 | 8 | M8_D30_H12 | 5796 | 502.7882 | 225.5822 | 0.096958 | 0.17776 | 585.6386 | 1314.2837 | 1314.2837 | 1530.3159 |  | -256.8807 | 412.5005 |  |  | 0 | 669.3812
2025-08-30 12:00 | 13 | 1 | 14 | 2025 | 8 | M8_D30_H13 | 5797 | 572.484 | 230.9213 | 0.096958 | 0.17776 | 596.4887 | 1400.1687 | 1400.1687 | 1616.2009 |  | -173.6691 | 564.06 |  |  | 0 | 737.7291
2025-08-30 13:00 | 14 | 1 | 15 | 2025 | 8 | M8_D30_H14 | 5798 | 640.2201 | 236.8067 | 0.096958 | 0.17776 | 606.0471 | 1483.3486 | 1483.3486 | 1699.3808 |  | -10.9502 | 831.8071 |  |  | 0 | 842.7573
2025-08-30 14:00 | 15 | 1 | 16 | 2025 | 8 | M8_D30_H15 | 5799 | 701.3136 | 239.3438 | 0.096958 | 0.17776 | 607.4885 | 1548.4206 | 1548.4206 | 1762.3348 |  | 0 | 808.7052 |  |  | 0 | 808.7052
2025-08-30 15:00 | 16 | 1 | 17 | 2025 | 8 | M8_D30_H16 | 5800 | 762.8153 | 233.3194 | 0.096958 | 0.17776 | 605.3573 | 1601.7667 | 1601.7667 | 1815.681 |  | 105.0578 | 815.794 |  |  | 0.0019886 | 815.794
2025-08-30 16:00 | 17 | 1 | 18 | 2025 | 8 | M8_D30_H17 | 5801 | 814.8011 | 217.3385 | 0.096958 | 0.17776 | 601.8267 | 1634.2411 | 1634.2411 | 1846.0374 |  | -27.3477 | 586.3804 |  |  | 0.006288 | 613.7281
2025-08-30 17:00 | 18 | 1 | 19 | 2025 | 8 | M8_D30_H18 | 5802 | 825.069 | 181.4995 | 0.096958 | 0.17776 | 588.632 | 1595.4752 | 1595.4752 | 1805.1535 |  | 7.3954 | 405.309 |  |  | 0.002742 | 405.309
2025-08-30 18:00 | 19 | 1 | 20 | 2025 | 8 | M8_D30_H19 | 5803 | 797.5092 | 154.0205 | 0.096958 | 0.17776 | 708.0373 | 1659.8416 | 1659.8416 | 1735.1224 |  | 413.0481 | 564.9227 |  |  | 0.063016 | 564.9227
2025-08-30 19:00 | 20 | 1 | 21 | 2025 | 8 | M8_D30_H20 | 5804 | 773.0272 | 141.4385 | 3.7113 | 6.786 | 576.9268 | 1501.8898 | 1501.8898 | 1703.4176 |  | 387.4884 | 515.6328 |  |  | 0.22262 | 515.6328
2025-08-30 20:00 | 21 | 1 | 22 | 2025 | 8 | M8_D30_H21 | 5805 | 728.4156 | 138.1527 | 3.7113 | 6.786 | 673.5501 | 1550.6157 | 1550.6157 | 1633.5135 |  | 385.6458 | 505.6119 |  |  | 0.036075 | 505.6119
2025-08-30 21:00 | 22 | 1 | 23 | 2025 | 8 | M8_D30_H22 | 5806 | 652.3054 | 126.3938 | 3.7113 | 6.786 | 690.1226 | 1479.3192 | 1479.3192 | 1520.9646 |  | 206.0361 | 294.4212 |  |  | 0 | 294.4212
2025-08-30 22:00 | 23 | 1 | 24 | 2025 | 8 | M8_D30_H23 | 5807 | 576.6715 | 115.5819 | 3.7113 | 6.786 | 683.2475 | 1385.9982 | 1385.9982 | 1418.547 |  | -4e-06 | 75.9092 |  |  | 0 | 75.9092
2025-08-30 23:00 | 24 | 1 | 1 | 2025 | 8 | M8_D30_H24 | 5808 | 534.0561 | 107.8446 | 3.7113 | 6.786 | 677.5551 | 1329.9532 | 1329.9532 | 1353.6488 |  | -4e-06 | 64.1144 |  |  | 0 | 64.1144
2025-08-31 | 1 | 1 | 2 | 2025 | 8 | M8_D31_H1 | 5809 | 485.8355 | 97.6273 | 3.7113 | 6.786 | 678.1559 | 1272.1162 | 1272.1162 | 1284.7896 |  | -1e-06 | 50.2157 |  |  | 0 | 50.2157
2025-08-31 01:00 | 2 | 1 | 3 | 2025 | 8 | M8_D31_H2 | 5810 | 466.9384 | 93.3806 | 3.7113 | 6.786 | 671.4431 | 1242.2593 | 1242.2593 | 1260.7235 |  | -4e-06 | 39.8649 |  |  | 0 | 39.8649
2025-08-31 02:00 | 3 | 1 | 4 | 2025 | 8 | M8_D31_H3 | 5811 | 437.3833 | 90.3813 | 3.7113 | 6.786 | 675.9603 | 1214.2223 | 1214.2223 | 1227.3239 |  | 0 | 28.0454 |  |  | 0 | 28.0454
2025-08-31 03:00 | 4 | 1 | 5 | 2025 | 8 | M8_D31_H4 | 5812 | 417.4638 | 88.2935 | 3.7113 | 6.786 | 660.8522 | 1177.1068 | 1177.1068 | 1207.1706 |  | 0 | 30.5291 |  |  | 0 | 30.5291
2025-08-31 04:00 | 5 | 1 | 6 | 2025 | 8 | M8_D31_H5 | 5813 | 409.3958 | 87.3735 | 3.7113 | 6.786 | 680.971 | 1188.2376 | 1188.2376 | 1207.709 |  | -1e-06 | 21.9318 |  |  | 0 | 21.9318
2025-08-31 05:00 | 6 | 1 | 7 | 2025 | 8 | M8_D31_H6 | 5814 | 394.4943 | 89.2932 | 3.7113 | 6.786 | 596.6142 | 1090.8991 | 1090.8991 | 1201.4727 |  | 0 | 87.0147 |  |  | 0 | 87.0147
2025-08-31 06:00 | 7 | 1 | 8 | 2025 | 8 | M8_D31_H7 | 5815 | 390.3607 | 90.6517 | 0.096958 | 0.17776 | 496.8768 | 978.1639 | 978.1639 | 1194.1961 |  | -95.8029 | 320.6095 |  |  | 0 | 416.4124
2025-08-31 07:00 | 8 | 1 | 9 | 2025 | 8 | M8_D31_H8 | 5816 | 380.1305 | 90.4977 | 0.096958 | 0.17776 | 506.3293 | 977.2322 | 977.2322 | 1197.5003 |  | -385.3558 | 27.1158 |  |  | 0 | 412.4716
2025-08-31 08:00 | 9 | 1 | 10 | 2025 | 8 | M8_D31_H9 | 5817 | 376.9794 | 105.8548 | 0.096958 | 0.17776 | 520.9888 | 1004.0976 | 1004.0976 | 1226.4837 |  | -297.6001 | 255.1528 |  |  | 0 | 552.753
2025-08-31 09:00 | 10 | 1 | 11 | 2025 | 8 | M8_D31_H10 | 5818 | 396.2859 | 122.7169 | 0.096958 | 0.17776 | 534.2758 | 1053.5534 | 1053.5534 | 1273.8215 |  | -287.6081 | 321.2633 |  |  | 0 | 608.8714
2025-08-31 10:00 | 11 | 1 | 12 | 2025 | 8 | M8_D31_H11 | 5819 | 439.8288 | 139.0135 | 0.096958 | 0.17776 | 550.224 | 1129.341 | 1129.341 | 1347.4912 |  | -216.4088 | 488.1398 |  |  | 0 | 704.5487
2025-08-31 11:00 | 12 | 1 | 13 | 2025 | 8 | M8_D31_H12 | 5820 | 490.4464 | 148.6026 | 0.096958 | 0.17776 | 563.0467 | 1202.3705 | 1202.3705 | 1418.4027 |  | -271.179 | 379.2264 |  |  | 0 | 650.4054
2025-08-31 12:00 | 13 | 1 | 14 | 2025 | 8 | M8_D31_H13 | 5821 | 535.4771 | 150.7379 | 0.096958 | 0.17776 | 572.2061 | 1258.6958 | 1258.6958 | 1474.728 |  | -178.7056 | 552.1289 |  |  | 0 | 730.8345
2025-08-31 13:00 | 14 | 1 | 15 | 2025 | 8 | M8_D31_H14 | 5822 | 608.4684 | 150.5159 | 0.096958 | 0.17776 | 582.0978 | 1341.3569 | 1341.3569 | 1557.3891 |  | -17.2606 | 808.2433 |  |  | 0 | 825.5039
2025-08-31 14:00 | 15 | 1 | 16 | 2025 | 8 | M8_D31_H15 | 5823 | 694.9854 | 149.597 | 0.096958 | 0.17776 | 587.5423 | 1432.3994 | 1432.3994 | 1646.3136 |  | 0 | 790.5111 |  |  | 0 | 790.5111
2025-08-31 15:00 | 16 | 1 | 17 | 2025 | 8 | M8_D31_H16 | 5824 | 781.7556 | 147.5749 | 0.096958 | 0.17776 | 586.6664 | 1516.2716 | 1516.2716 | 1730.1858 |  | 94.118 | 780.4589 |  |  | 0 | 780.4589
2025-08-31 16:00 | 17 | 1 | 18 | 2025 | 8 | M8_D31_H17 | 5825 | 840.1019 | 139.4789 | 0.096958 | 0.17776 | 584.506 | 1564.3615 | 1564.3615 | 1776.1578 |  | 0 | 603.4239 |  |  | 0.025018 | 603.4239
2025-08-31 17:00 | 18 | 1 | 19 | 2025 | 8 | M8_D31_H18 | 5826 | 848.6902 | 119.6584 | 0.096958 | 0.17776 | 571.4912 | 1540.1146 | 1540.1146 | 1749.7929 |  | 70.0144 | 434.8924 |  |  | 0.086951 | 434.8924
2025-08-31 18:00 | 19 | 1 | 20 | 2025 | 8 | M8_D31_H19 | 5827 | 805.9715 | 109.2171 | 0.096958 | 0.17776 | 727.6864 | 1643.1497 | 1643.1497 | 1680.9997 |  | 516.0514 | 625.4008 |  |  | 0.23027 | 625.4008
2025-08-31 19:00 | 20 | 1 | 21 | 2025 | 8 | M8_D31_H20 | 5828 | 782.6099 | 111.6551 | 3.7113 | 6.786 | 551.8148 | 1456.5771 | 1456.5771 | 1666.2554 |  | 371.49 | 459.0625 |  |  | 0.17122 | 459.0625
2025-08-31 20:00 | 21 | 1 | 22 | 2025 | 8 | M8_D31_H21 | 5829 | 737.8604 | 110.1554 | 3.7113 | 6.786 | 535.0823 | 1393.5955 | 1393.5955 | 1601.1559 |  | 292.9784 | 385.6913 |  |  | 0.0053117 | 385.6913
2025-08-31 21:00 | 22 | 1 | 23 | 2025 | 8 | M8_D31_H22 | 5830 | 651.0579 | 102.1661 | 3.7113 | 6.786 | 657.9742 | 1421.6955 | 1421.6955 | 1486.3941 |  | 0 | 102.6667 |  |  | 0 | 102.6667
2025-08-31 22:00 | 23 | 1 | 24 | 2025 | 8 | M8_D31_H23 | 5831 | 561.477 | 95.017 | 3.7113 | 6.786 | 614.0273 | 1281.0187 | 1281.0187 | 1377.2683 |  | -4e-06 | 134.6985 |  |  | 0 | 134.6985
2025-08-31 23:00 | 24 | 1 | 1 | 2025 | 8 | M8_D31_H24 | 5832 | 514.699 | 89.8427 | 3.7113 | 6.786 | 643.688 | 1258.7269 | 1258.7269 | 1313.1911 |  | -4e-06 | 101.9101 |  |  | 0 | 101.9101
2025-09-01 | 1 | 1 | 2 | 2025 | 9 | M9_D1_H1 | 5833 | 428.2531 | 88.5089 | 3.7113 | 6.786 | 560.6591 | 1087.9185 | 1087.9185 | 1225.6056 |  | 127.4186 | 224.6141 |  |  | 0 | 224.6141
2025-09-01 01:00 | 2 | 1 | 3 | 2025 | 9 | M9_D1_H2 | 5834 | 397.8588 | 85.1703 | 3.7113 | 6.786 | 670.4871 | 1164.0136 | 1164.0136 | 1192.1368 |  | 0 | 63.8996 |  |  | 0 | 63.8996
2025-09-01 02:00 | 3 | 1 | 4 | 2025 | 9 | M9_D1_H3 | 5835 | 384.6563 | 82.9058 | 3.7113 | 6.786 | 674.9079 | 1152.9674 | 1152.9674 | 1177.9636 |  | 0 | 53.2485 |  |  | 0 | 53.2485
2025-09-01 03:00 | 4 | 1 | 5 | 2025 | 9 | M9_D1_H4 | 5836 | 387.4088 | 81.0776 | 3.7113 | 6.786 | 667.5659 | 1146.5497 | 1146.5497 | 1186.0935 |  | 0 | 60.5816 |  |  | 0 | 60.5816
2025-09-01 04:00 | 5 | 1 | 6 | 2025 | 9 | M9_D1_H5 | 5837 | 374.4423 | 79.536 | 3.7113 | 6.786 | 700.7411 | 1165.2168 | 1165.2168 | 1190.1462 |  | -1e-06 | 47.0238 |  |  | 0 | 47.0238
2025-09-01 05:00 | 6 | 1 | 7 | 2025 | 9 | M9_D1_H6 | 5838 | 372.7121 | 79.0178 | 3.7113 | 6.786 | 715.2151 | 1177.4424 | 1177.4424 | 1206.1175 |  | 0 | 43.5228 |  |  | 0 | 43.5228
2025-09-01 06:00 | 7 | 1 | 8 | 2025 | 9 | M9_D1_H7 | 5839 | 327.0318 | 76.8513 | 0.096958 | 0.17776 | 512.0509 | 916.2088 | 916.2088 | 1151.5571 |  | 0 | 376.466 |  |  | 0 | 376.466
2025-09-01 07:00 | 8 | 1 | 9 | 2025 | 9 | M9_D1_H8 | 5840 | 335.7581 | 72.9579 | 0.096958 | 0.17776 | 502.997 | 911.9877 | 911.9877 | 1151.9507 |  | -177.4617 | 450.3144 |  |  | 0 | 627.7762
2025-09-01 08:00 | 9 | 1 | 10 | 2025 | 9 | M9_D1_H9 | 5841 | 343.964 | 84.1254 | 0.096958 | 0.17776 | 506.6725 | 935.0365 | 935.0365 | 1177.3069 |  | -490.1589 | 0 |  |  | 0 | 383.2226
2025-09-01 09:00 | 10 | 1 | 11 | 2025 | 9 | M9_D1_H10 | 5842 | 369.6967 | 99.7518 | 0.096958 | 0.17776 | 518.5856 | 988.3088 | 988.3088 | 1228.2718 |  | -489.8554 | 0 |  |  | 0 | 431.8709
2025-09-01 10:00 | 11 | 1 | 12 | 2025 | 9 | M9_D1_H11 | 5843 | 393.1595 | 114.2956 | 0.096958 | 0.17776 | 528.0903 | 1035.8201 | 1035.8201 | 1273.4758 |  | -208.6901 | 509.1216 |  |  | 0 | 717.8117
2025-09-01 11:00 | 12 | 1 | 13 | 2025 | 9 | M9_D1_H12 | 5844 | 432.4471 | 125.6117 | 0.096958 | 0.17776 | 533.3564 | 1091.6898 | 1091.6898 | 1327.0382 |  | -224.2118 | 453.5255 |  |  | 0 | 677.7373
2025-09-01 12:00 | 13 | 1 | 14 | 2025 | 9 | M9_D1_H13 | 5845 | 487.9115 | 128.9686 | 0.096958 | 0.17776 | 538.081 | 1155.2358 | 1155.2358 | 1390.5842 |  | -128.5955 | 620.3918 |  |  | 0 | 748.9873
2025-09-01 13:00 | 14 | 1 | 15 | 2025 | 9 | M9_D1_H14 | 5846 | 515.1708 | 133.3608 | 0.096958 | 0.17776 | 537.6102 | 1186.4165 | 1186.4165 | 1421.7649 |  | -14.8599 | 815.4317 |  |  | 0 | 830.2916
2025-09-01 14:00 | 15 | 1 | 16 | 2025 | 9 | M9_D1_H15 | 5847 | 496.5936 | 137.1497 | 0.096958 | 0.17776 | 535.3803 | 1169.3983 | 1169.3983 | 1402.4394 |  | -2.0529 | 809.9977 |  |  | 0 | 812.0506
2025-09-01 15:00 | 16 | 1 | 17 | 2025 | 9 | M9_D1_H16 | 5848 | 565.9199 | 138.2173 | 0.096958 | 0.17776 | 531.5297 | 1235.9416 | 1235.9416 | 1468.9826 |  | 0 | 774.4311 |  |  | 0 | 774.4311
2025-09-01 16:00 | 17 | 1 | 18 | 2025 | 9 | M9_D1_H17 | 5849 | 627.4776 | 133.2541 | 0.096958 | 0.17776 | 526.114 | 1287.1205 | 1287.1205 | 1517.8542 |  | 162 | 796.6582 |  |  | 0 | 796.6582
2025-09-01 17:00 | 18 | 1 | 19 | 2025 | 9 | M9_D1_H18 | 5850 | 611.4472 | 118.4583 | 0.096958 | 0.17776 | 674.2669 | 1404.4472 | 1404.4472 | 1466.2868 |  | 408.8257 | 636.8716 |  |  | 0.0033798 | 636.8716
2025-09-01 18:00 | 19 | 1 | 20 | 2025 | 9 | M9_D1_H19 | 5851 | 564.5937 | 110.177 | 0.096958 | 0.17776 | 493.0349 | 1168.0803 | 1168.0803 | 1396.5066 |  | 570 | 689.5235 |  |  | 0.083039 | 689.5235
2025-09-01 19:00 | 20 | 1 | 21 | 2025 | 9 | M9_D1_H20 | 5852 | 566.0944 | 111.8802 | 3.7113 | 6.786 | 499.9215 | 1188.3935 | 1188.3935 | 1416.8198 |  | 371.1743 | 511.6707 |  |  | 0.016281 | 511.6707
2025-09-01 20:00 | 21 | 1 | 22 | 2025 | 9 | M9_D1_H21 | 5853 | 531.8541 | 108.7323 | 3.7113 | 6.786 | 634.4892 | 1285.573 | 1285.573 | 1370.8542 |  | 0 | 146.4374 |  |  | 0 | 146.4374
2025-09-01 21:00 | 22 | 1 | 23 | 2025 | 9 | M9_D1_H22 | 5854 | 454.6354 | 102.1628 | 3.7113 | 6.786 | 638.8056 | 1206.1012 | 1206.1012 | 1267.9352 |  | -2e-06 | 129.8601 |  |  | 0 | 129.8601
2025-09-01 22:00 | 23 | 1 | 24 | 2025 | 9 | M9_D1_H23 | 5855 | 385.2294 | 95.2572 | 3.7113 | 6.786 | 633.9189 | 1124.9029 | 1124.9029 | 1179.9111 |  | -2e-06 | 138.769 |  |  | 0 | 138.769
2025-09-01 23:00 | 24 | 1 | 1 | 2025 | 9 | M9_D1_H24 | 5856 | 350.9083 | 90.4761 | 3.7113 | 6.786 | 622.417 | 1074.2988 | 1074.2988 | 1132.7084 |  | -3e-06 | 131.3913 |  |  | 0 | 131.3914
2025-09-02 | 1 | 1 | 2 | 2025 | 9 | M9_D2_H1 | 5857 | 345.3828 | 86.8725 | 3.7113 | 6.786 | 610.7209 | 1053.4736 | 1053.4736 | 1124.1074 |  | -4e-06 | 123.5717 |  |  | 0 | 123.5717
2025-09-02 01:00 | 2 | 1 | 3 | 2025 | 9 | M9_D2_H2 | 5858 | 331.73 | 83.3389 | 3.7113 | 6.786 | 613.0864 | 1038.6527 | 1038.6527 | 1104.5753 |  | -4e-06 | 112.6812 |  |  | 0 | 112.6812
2025-09-02 02:00 | 3 | 1 | 4 | 2025 | 9 | M9_D2_H3 | 5859 | 319.0737 | 81.1897 | 3.7113 | 6.786 | 626.4107 | 1037.1714 | 1037.1714 | 1089.3814 |  | -4e-06 | 99.9014 |  |  | 0 | 99.9014
2025-09-02 03:00 | 4 | 1 | 5 | 2025 | 9 | M9_D2_H4 | 5860 | 314.3066 | 80.2255 | 3.7113 | 6.786 | 639.2937 | 1044.3231 | 1044.3231 | 1089.8959 |  | -4e-06 | 90.0086 |  |  | 0 | 90.0086
2025-09-02 04:00 | 5 | 1 | 6 | 2025 | 9 | M9_D2_H5 | 5861 | 315.399 | 79.0771 | 3.7113 | 6.786 | 474.7851 | 879.7585 | 879.7585 | 1110.4922 |  | -2e-06 | 68.6076 |  |  | 0 | 68.6076
2025-09-02 05:00 | 6 | 1 | 7 | 2025 | 9 | M9_D2_H6 | 5862 | 320.3072 | 81.0044 | 3.7113 | 6.786 | 504.9636 | 916.7725 | 916.7725 | 1149.8136 |  | 1.5446e-05 | 91.3167 |  |  | 0 | 91.3167
2025-09-02 06:00 | 7 | 1 | 8 | 2025 | 9 | M9_D2_H7 | 5863 | 334.0376 | 78.9618 | 0.096958 | 0.17776 | 530.0356 | 943.3097 | 943.3097 | 1178.658 |  | 0 | 410.9632 |  |  | 0 | 410.9632
2025-09-02 07:00 | 8 | 1 | 9 | 2025 | 9 | M9_D2_H8 | 5864 | 313.0116 | 74.5437 | 0.096958 | 0.17776 | 549.6491 | 937.4792 | 937.4792 | 1177.4422 |  | -426.5467 | 0 |  |  | 0 | 413.6575
2025-09-02 08:00 | 9 | 1 | 10 | 2025 | 9 | M9_D2_H9 | 5865 | 264.1296 | 80.9828 | 0.096958 | 0.17776 | 570.9575 | 916.3446 | 916.3446 | 1158.6149 |  | -414.9924 | 98.4562 |  |  | 0 | 513.4487
2025-09-02 09:00 | 10 | 1 | 11 | 2025 | 9 | M9_D2_H10 | 5866 | 218.4385 | 93.7522 | 0.096958 | 0.17776 | 586.3207 | 898.7862 | 898.7862 | 1138.7492 |  | -468.1813 | 51.9682 |  |  | 0 | 520.1494
2025-09-02 10:00 | 11 | 1 | 12 | 2025 | 9 | M9_D2_H11 | 5867 | 192.0475 | 110.0369 | 0.096958 | 0.17776 | 597.8015 | 900.1606 | 900.1606 | 1137.8163 |  | -405.9518 | 170.6969 |  |  | 0 | 576.6487
2025-09-02 11:00 | 12 | 1 | 13 | 2025 | 9 | M9_D2_H12 | 5868 | 211.3282 | 121.7344 | 0.096958 | 0.17776 | 607.6846 | 941.0219 | 941.0219 | 1176.3702 |  | -69.3109 | 808.6202 |  |  | 0 | 877.9311
2025-09-02 12:00 | 13 | 1 | 14 | 2025 | 9 | M9_D2_H13 | 5869 | 250.703 | 129.0957 | 0.096958 | 0.17776 | 617.3542 | 997.4276 | 997.4276 | 1232.7759 |  | 0.054539 | 909.0138 |  |  | 0 | 909.0138
2025-09-02 13:00 | 14 | 1 | 15 | 2025 | 9 | M9_D2_H14 | 5870 | 311.2502 | 138.9208 | 0.096958 | 0.17776 | 628.8137 | 1079.2595 | 1079.2595 | 1314.6078 |  | 0.045885 | 857.2152 |  |  | 0 | 857.2152
2025-09-02 14:00 | 15 | 1 | 16 | 2025 | 9 | M9_D2_H15 | 5871 | 382.2356 | 144.5487 | 0.096958 | 0.17776 | 629.4077 | 1156.4667 | 1156.4667 | 1389.5077 |  | 0.030333 | 815.6999 |  |  | 0 | 815.6999
2025-09-02 15:00 | 16 | 1 | 17 | 2025 | 9 | M9_D2_H16 | 5872 | 459.06 | 146.1614 | 0.096958 | 0.17776 | 612.8991 | 1218.3952 | 1218.3952 | 1451.4362 |  | -1.8167 | 740.13 |  |  | 0 | 741.9467
2025-09-02 16:00 | 17 | 1 | 18 | 2025 | 9 | M9_D2_H17 | 5873 | 520.3204 | 141.9782 | 0.096958 | 0.17776 | 586.0964 | 1248.6698 | 1248.6698 | 1479.4035 |  | 0 | 606.2934 |  |  | 0 | 606.2934
2025-09-02 17:00 | 18 | 1 | 19 | 2025 | 9 | M9_D2_H18 | 5874 | 546.0617 | 127.7372 | 0.096958 | 0.17776 | 600.2549 | 1274.3285 | 1274.3285 | 1461.1067 |  | 250.4717 | 580.4752 |  |  | 0.0029415 | 580.4752
2025-09-02 18:00 | 19 | 1 | 20 | 2025 | 9 | M9_D2_H19 | 5875 | 555.6843 | 115.6217 | 0.096958 | 0.17776 | 542.3137 | 1213.8945 | 1213.8945 | 1442.3208 |  | 289.4056 | 487.809 |  |  | 0.011408 | 487.809
2025-09-02 19:00 | 20 | 1 | 21 | 2025 | 9 | M9_D2_H20 | 5876 | 556.2865 | 115.3298 | 3.7113 | 6.786 | 629.9531 | 1312.0667 | 1312.0667 | 1454.5325 |  | 454.0827 | 633.3907 |  |  | 0 | 633.3907
2025-09-02 20:00 | 21 | 1 | 22 | 2025 | 9 | M9_D2_H21 | 5877 | 525.8362 | 113.9821 | 3.7113 | 6.786 | 651.9009 | 1302.2166 | 1302.2166 | 1407.1936 |  | 433.7974 | 586.4603 |  |  | 0 | 586.4603
2025-09-02 21:00 | 22 | 1 | 23 | 2025 | 9 | M9_D2_H22 | 5878 | 455.7655 | 105.5962 | 3.7113 | 6.786 | 631.4028 | 1203.262 | 1203.262 | 1306.1194 |  | 0 | 154.7876 |  |  | 0 | 154.7876
2025-09-02 22:00 | 23 | 1 | 24 | 2025 | 9 | M9_D2_H23 | 5879 | 390.2734 | 98.1046 | 3.7113 | 6.786 | 612.6841 | 1111.5594 | 1111.5594 | 1216.559 |  | -4e-06 | 157.9751 |  |  | 0 | 157.9751
2025-09-02 23:00 | 24 | 1 | 1 | 2025 | 9 | M9_D2_H24 | 5880 | 358.7523 | 92.8807 | 3.7113 | 6.786 | 626.014 | 1088.1444 | 1088.1444 | 1163.0182 |  | -4e-06 | 129.7039 |  |  | 0 | 129.7039
2025-09-03 | 1 | 1 | 2 | 2025 | 9 | M9_D3_H1 | 5881 | 334.6851 | 87.8841 | 3.7113 | 6.786 | 469.413 | 902.4795 | 902.4795 | 1121.6765 |  | -3e-06 | 122.5478 |  |  | 0 | 122.5478
2025-09-03 01:00 | 2 | 1 | 3 | 2025 | 9 | M9_D3_H2 | 5882 | 322.8885 | 84.6403 | 3.7113 | 6.786 | 637.8752 | 1055.9013 | 1055.9013 | 1103.7597 |  | -3e-06 | 111.3876 |  |  | 0 | 111.3876
2025-09-03 02:00 | 3 | 1 | 4 | 2025 | 9 | M9_D3_H3 | 5883 | 310.1934 | 83.0901 | 3.7113 | 6.786 | 589.6741 | 993.4549 | 993.4549 | 1088.0497 |  | -3e-06 | 126.7789 |  |  | 0 | 126.7789
2025-09-03 03:00 | 4 | 1 | 5 | 2025 | 9 | M9_D3_H4 | 5884 | 305.3315 | 81.9567 | 3.7113 | 6.786 | 586.7731 | 984.5586 | 984.5586 | 1087.791 |  | -3e-06 | 126.9378 |  |  | 0 | 126.9378
2025-09-03 04:00 | 5 | 1 | 6 | 2025 | 9 | M9_D3_H5 | 5885 | 310.4616 | 82.5869 | 3.7113 | 6.786 | 480.2676 | 883.8135 | 883.8135 | 1114.5472 |  | -2e-06 | 98.0232 |  |  | 0 | 98.0232
2025-09-03 05:00 | 6 | 1 | 7 | 2025 | 9 | M9_D3_H6 | 5886 | 319.1308 | 89.4494 | 3.7113 | 6.786 | 510.1172 | 929.1948 | 929.1948 | 1162.2358 |  | 84.2425 | 197.5199 |  |  | 0 | 197.5199
2025-09-03 06:00 | 7 | 1 | 8 | 2025 | 9 | M9_D3_H7 | 5887 | 340.1654 | 97.6726 | 0.096958 | 0.17776 | 536.8552 | 974.9678 | 974.9678 | 1210.3162 |  | 0 | 428.4922 |  |  | 0 | 428.4922
2025-09-03 07:00 | 8 | 1 | 9 | 2025 | 9 | M9_D3_H8 | 5888 | 322.3412 | 113.3615 | 0.096958 | 0.17776 | 555.7198 | 991.6972 | 991.6972 | 1231.6602 |  | -434.4849 | 0 |  |  | 0 | 394.899
2025-09-03 08:00 | 9 | 1 | 10 | 2025 | 9 | M9_D3_H9 | 5889 | 272.6554 | 141.3717 | 0.096958 | 0.17776 | 578.0292 | 992.331 | 992.331 | 1234.6014 |  | -268.9814 | 351.4987 |  |  | 0 | 620.48
2025-09-03 09:00 | 10 | 1 | 11 | 2025 | 9 | M9_D3_H10 | 5890 | 238.3279 | 162.597 | 0.096958 | 0.17776 | 596.0341 | 997.2337 | 997.2337 | 1237.1967 |  | -287.6311 | 359.0133 |  |  | 0 | 646.6444
2025-09-03 10:00 | 11 | 1 | 12 | 2025 | 9 | M9_D3_H11 | 5891 | 231.2995 | 180.2294 | 0.096958 | 0.17776 | 612.9317 | 1024.7353 | 1024.7353 | 1262.391 |  | -231.987 | 469.0773 |  |  | 0 | 701.0643
2025-09-03 11:00 | 12 | 1 | 13 | 2025 | 9 | M9_D3_H12 | 5892 | 231.586 | 193.8983 | 0.096958 | 0.17776 | 623.2569 | 1049.016 | 1049.016 | 1284.3644 |  | -258.5437 | 394.1202 |  |  | 0 | 652.6639
2025-09-03 12:00 | 13 | 1 | 14 | 2025 | 9 | M9_D3_H13 | 5893 | 242.3463 | 200.7576 | 0.096958 | 0.17776 | 631.799 | 1075.1775 | 1075.1775 | 1310.5259 |  | -192.6768 | 491.9936 |  |  | 0 | 684.6703
2025-09-03 13:00 | 14 | 1 | 15 | 2025 | 9 | M9_D3_H14 | 5894 | 274.809 | 206.8918 | 0.096958 | 0.17776 | 638.0681 | 1120.0437 | 1120.0437 | 1355.392 |  | -96.5027 | 636.6232 |  |  | 0 | 733.1259
2025-09-03 14:00 | 15 | 1 | 16 | 2025 | 9 | M9_D3_H15 | 5895 | 342.6766 | 212.0597 | 0.096958 | 0.17776 | 636.8799 | 1191.8909 | 1191.8909 | 1424.9319 |  | -14.1275 | 759.0836 |  |  | 0 | 773.2111
2025-09-03 15:00 | 16 | 1 | 17 | 2025 | 9 | M9_D3_H16 | 5896 | 440.1025 | 207.3863 | 0.096958 | 0.17776 | 623.6901 | 1271.4536 | 1271.4536 | 1504.4946 |  | -1.7194 | 708.1788 |  |  | 0 | 709.8982
2025-09-03 16:00 | 17 | 1 | 18 | 2025 | 9 | M9_D3_H17 | 5897 | 520.5639 | 190.2182 | 0.096958 | 0.17776 | 604.6974 | 1315.7542 | 1315.7542 | 1543.192 |  | 1.448 | 552.9874 |  |  | 0.012589 | 552.9874
2025-09-03 17:00 | 18 | 1 | 19 | 2025 | 9 | M9_D3_H18 | 5898 | 557.1689 | 155.3369 | 0.096958 | 0.17776 | 575.2067 | 1287.9872 | 1287.9872 | 1516.4135 |  | 311.3847 | 487.0052 |  |  | 0.22224 | 487.0052
2025-09-03 18:00 | 19 | 1 | 20 | 2025 | 9 | M9_D3_H19 | 5899 | 561.7291 | 134.0007 | 0.096958 | 0.17776 | 557.3867 | 1253.3913 | 1253.3913 | 1481.8176 |  | 440.5605 | 475.8523 |  |  | 0.34219 | 475.8523
2025-09-03 19:00 | 20 | 1 | 21 | 2025 | 9 | M9_D3_H20 | 5900 | 574.4813 | 130.0459 | 3.7113 | 6.786 | 679.4883 | 1394.5129 | 1394.5129 | 1501.9747 |  | 399.5353 | 535.3558 |  |  | 0.52607 | 535.3558
2025-09-03 20:00 | 21 | 1 | 22 | 2025 | 9 | M9_D3_H21 | 5901 | 542.7415 | 122.2451 | 3.7113 | 6.786 | 595.2543 | 1270.7381 | 1270.7381 | 1444.3981 |  | 206.9562 | 385.1142 |  |  | 0.10103 | 385.1142
2025-09-03 21:00 | 22 | 1 | 23 | 2025 | 9 | M9_D3_H22 | 5902 | 473.8256 | 110.9246 | 3.7113 | 6.786 | 519.0349 | 1114.2825 | 1114.2825 | 1338.0942 |  | 100.483 | 233.2608 |  |  | 0.0063029 | 233.2608
2025-09-03 22:00 | 23 | 1 | 24 | 2025 | 9 | M9_D3_H23 | 5903 | 404.5521 | 101.8353 | 3.7113 | 6.786 | 573.6568 | 1090.5416 | 1090.5416 | 1241.1876 |  | -4e-06 | 153.6057 |  |  | 0 | 153.6057
2025-09-03 23:00 | 24 | 1 | 1 | 2025 | 9 | M9_D3_H24 | 5904 | 373.9209 | 95.7787 | 3.7113 | 6.786 | 610.8484 | 1091.0453 | 1091.0453 | 1187.8813 |  | -4e-06 | 108.8168 |  |  | 0 | 108.8168
2025-09-04 | 1 | 1 | 2 | 2025 | 9 | M9_D4_H1 | 5905 | 352.6299 | 91.3865 | 3.7113 | 6.786 | 640.9398 | 1095.4535 | 1095.4535 | 1148.0619 |  | -3e-06 | 69.3983 |  |  | 0 | 69.3983
2025-09-04 01:00 | 2 | 1 | 3 | 2025 | 9 | M9_D4_H2 | 5906 | 336.9334 | 87.966 | 3.7113 | 6.786 | 614.78 | 1050.1767 | 1050.1767 | 1126.6015 |  | -3e-06 | 83.5252 |  |  | 0 | 83.5252
2025-09-04 02:00 | 3 | 1 | 4 | 2025 | 9 | M9_D4_H3 | 5907 | 320.7769 | 85.9482 | 3.7113 | 6.786 | 563.526 | 980.7484 | 980.7484 | 1106.9646 |  | -4e-06 | 119.6127 |  |  | 0 | 119.6127
2025-09-04 03:00 | 4 | 1 | 5 | 2025 | 9 | M9_D4_H4 | 5908 | 313.8379 | 84.8859 | 3.7113 | 6.786 | 570.954 | 980.1752 | 980.1752 | 1105.4982 |  | -4e-06 | 106.8885 |  |  | 0 | 106.8885
2025-09-04 04:00 | 5 | 1 | 6 | 2025 | 9 | M9_D4_H5 | 5909 | 317.0192 | 85.7607 | 3.7113 | 6.786 | 486.1821 | 899.4594 | 899.4594 | 1130.1931 |  | -2e-06 | 101.1204 |  |  | 0 | 101.1204
2025-09-04 05:00 | 6 | 1 | 7 | 2025 | 9 | M9_D4_H6 | 5910 | 323.495 | 92.5446 | 3.7113 | 6.786 | 515.1588 | 941.6957 | 941.6957 | 1174.7368 |  | 51.6322 | 162.7602 |  |  | 0 | 162.7602
2025-09-04 06:00 | 7 | 1 | 8 | 2025 | 9 | M9_D4_H7 | 5911 | 344.1773 | 101.3699 | 0.096958 | 0.17776 | 542.4957 | 988.3176 | 988.3176 | 1223.666 |  | -79.5645 | 312.3448 |  |  | 0 | 391.9093
2025-09-04 07:00 | 8 | 1 | 9 | 2025 | 9 | M9_D4_H8 | 5912 | 322.0341 | 118.259 | 0.096958 | 0.17776 | 562.0245 | 1002.5924 | 1002.5924 | 1242.5554 |  | -383.1391 | 76.64 |  |  | 0 | 459.7791
2025-09-04 08:00 | 9 | 1 | 10 | 2025 | 9 | M9_D4_H9 | 5913 | 264.8524 | 145.9277 | 0.096958 | 0.17776 | 583.0482 | 994.103 | 994.103 | 1236.3733 |  | -330.1235 | 235.3801 |  |  | 0 | 565.5035
2025-09-04 09:00 | 10 | 1 | 11 | 2025 | 9 | M9_D4_H10 | 5914 | 228.6202 | 167.0743 | 0.096958 | 0.17776 | 601.7326 | 997.7018 | 997.7018 | 1237.6648 |  | -359.3502 | 227.3212 |  |  | 0 | 586.6713
2025-09-04 10:00 | 11 | 1 | 12 | 2025 | 9 | M9_D4_H11 | 5915 | 214.5709 | 185.9995 | 0.096958 | 0.17776 | 618.2171 | 1019.0622 | 1019.0622 | 1256.7179 |  | -324.0573 | 297.1125 |  |  | 0 | 621.1698
2025-09-04 11:00 | 12 | 1 | 13 | 2025 | 9 | M9_D4_H12 | 5916 | 209.9902 | 198.52 | 0.096958 | 0.17776 | 627.3237 | 1036.1086 | 1036.1086 | 1271.4569 |  | -308.8435 | 312.1705 |  |  | 0 | 621.014
2025-09-04 12:00 | 13 | 1 | 14 | 2025 | 9 | M9_D4_H13 | 5917 | 217.9268 | 203.8592 | 0.096958 | 0.17776 | 634.8918 | 1056.9524 | 1056.9524 | 1292.3008 |  | 0 | 902.7869 |  |  | 0 | 902.7869
2025-09-04 13:00 | 14 | 1 | 15 | 2025 | 9 | M9_D4_H14 | 5918 | 261.2531 | 211.2668 | 0.096958 | 0.17776 | 643.2799 | 1116.0745 | 1116.0745 | 1351.4229 |  | 0.041765 | 917.6411 |  |  | 0 | 917.6411
2025-09-04 14:00 | 15 | 1 | 16 | 2025 | 9 | M9_D4_H15 | 5919 | 330.6537 | 217.1155 | 0.096958 | 0.17776 | 643.1244 | 1191.1684 | 1191.1684 | 1424.2094 |  | 0.027609 | 837.1698 |  |  | 0 | 837.1698
2025-09-04 15:00 | 16 | 1 | 17 | 2025 | 9 | M9_D4_H16 | 5920 | 438.0222 | 213.6207 | 0.096958 | 0.17776 | 630.5041 | 1282.4217 | 1282.4217 | 1515.4627 |  | -1.6536 | 720.5326 |  |  | 0 | 722.1862
2025-09-04 16:00 | 17 | 1 | 18 | 2025 | 9 | M9_D4_H17 | 5921 | 548.5266 | 198.2668 | 0.096958 | 0.17776 | 610.614 | 1357.6822 | 1357.6822 | 1588.4159 |  | 0 | 564.7609 |  |  | 0 | 564.7609
2025-09-04 17:00 | 18 | 1 | 19 | 2025 | 9 | M9_D4_H18 | 5922 | 590.1325 | 164.6202 | 0.096958 | 0.17776 | 784.7894 | 1539.8168 | 1539.8168 | 1568.0244 |  | 355.8299 | 532.6378 |  |  | 0 | 532.6378
2025-09-04 18:00 | 19 | 1 | 20 | 2025 | 9 | M9_D4_H19 | 5923 | 590.2607 | 143.4057 | 0.096958 | 0.17776 | 565.7439 | 1299.6851 | 1299.6851 | 1528.1114 |  | 384.0242 | 420.9044 |  |  | 0.00037237 | 420.9044
2025-09-04 19:00 | 20 | 1 | 21 | 2025 | 9 | M9_D4_H20 | 5924 | 590.7768 | 136.5464 | 3.7113 | 6.786 | 565.0782 | 1302.8988 | 1302.8988 | 1531.3251 |  | 351.5534 | 401.7324 |  |  | 0.0018982 | 401.7324
2025-09-04 20:00 | 21 | 1 | 22 | 2025 | 9 | M9_D4_H21 | 5925 | 556.976 | 126.1805 | 3.7113 | 6.786 | 683.2797 | 1376.9335 | 1376.9335 | 1469.0603 |  | 308.5925 | 411.7401 |  |  | 0 | 411.7401
2025-09-04 21:00 | 22 | 1 | 23 | 2025 | 9 | M9_D4_H22 | 5926 | 488.5418 | 113.1816 | 3.7113 | 6.786 | 601.9299 | 1214.1507 | 1214.1507 | 1361.0476 |  | 112 | 155.3676 |  |  | 0 | 155.3676
2025-09-04 22:00 | 23 | 1 | 24 | 2025 | 9 | M9_D4_H23 | 5927 | 416.6536 | 103.5741 | 3.7113 | 6.786 | 708.7343 | 1239.4594 | 1239.4594 | 1259.2494 |  | 0 | 43.057 |  |  | 0 | 43.057
2025-09-04 23:00 | 24 | 1 | 1 | 2025 | 9 | M9_D4_H24 | 5928 | 386.603 | 97.4507 | 3.7113 | 6.786 | 688.0037 | 1182.5547 | 1182.5547 | 1206.1547 |  | 0 | 42.4303 |  |  | 0 | 42.4303
2025-09-05 | 1 | 1 | 2 | 2025 | 9 | M9_D5_H1 | 5929 | 368.2596 | 90.8209 | 3.7113 | 6.786 | 669.754 | 1139.3318 | 1139.3318 | 1167.1218 |  | -3e-06 | 42.8443 |  |  | 0 | 42.8443
2025-09-05 01:00 | 2 | 1 | 3 | 2025 | 9 | M9_D5_H2 | 5930 | 351.6614 | 87.409 | 3.7113 | 6.786 | 668.7027 | 1118.2704 | 1118.2704 | 1144.9404 |  | -3e-06 | 36.9122 |  |  | 0 | 36.9122
2025-09-05 02:00 | 3 | 1 | 4 | 2025 | 9 | M9_D5_H3 | 5931 | 332.246 | 85.5194 | 3.7113 | 6.786 | 643.0217 | 1071.2845 | 1071.2845 | 1122.3103 |  | -3e-06 | 52.906 |  |  | 0 | 52.906
2025-09-05 03:00 | 4 | 1 | 5 | 2025 | 9 | M9_D5_H4 | 5932 | 324.0951 | 84.4906 | 3.7113 | 6.786 | 645.4906 | 1064.5736 | 1064.5736 | 1119.174 |  | -4e-06 | 54.7121 |  |  | 0 | 54.7121
2025-09-05 04:00 | 5 | 1 | 6 | 2025 | 9 | M9_D5_H5 | 5933 | 325.7627 | 85.8803 | 3.7113 | 6.786 | 578.8833 | 1001.0237 | 1001.0237 | 1141.7595 |  | -2e-06 | 53.1719 |  |  | 0 | 53.1719
2025-09-05 05:00 | 6 | 1 | 7 | 2025 | 9 | M9_D5_H6 | 5934 | 331.5899 | 92.8893 | 3.7113 | 6.786 | 515.7688 | 950.7454 | 950.7454 | 1183.7864 |  | 1.3086e-05 | 83.331 |  |  | 0 | 83.331
2025-09-05 06:00 | 7 | 1 | 8 | 2025 | 9 | M9_D5_H7 | 5935 | 352.0923 | 102.2458 | 0.096958 | 0.17776 | 539.1311 | 993.744 | 993.744 | 1229.0923 |  | -43.6487 | 351.7803 |  |  | 0 | 395.429
2025-09-05 07:00 | 8 | 1 | 9 | 2025 | 9 | M9_D5_H8 | 5936 | 332.0262 | 118.4109 | 0.096958 | 0.17776 | 554.0015 | 1004.7134 | 1004.7134 | 1244.6764 |  | -457.4723 | 0 |  |  | 0 | 373.6368
2025-09-05 08:00 | 9 | 1 | 10 | 2025 | 9 | M9_D5_H9 | 5937 | 271.841 | 145.7424 | 0.096958 | 0.17776 | 572.4139 | 990.272 | 990.272 | 1232.5423 |  | -422.932 | 44.571 |  |  | 0 | 467.503
2025-09-05 09:00 | 10 | 1 | 11 | 2025 | 9 | M9_D5_H10 | 5938 | 224.3131 | 166.3697 | 0.096958 | 0.17776 | 589.2964 | 980.2539 | 980.2539 | 1220.217 |  | -459.3696 | 21.1054 |  |  | 0 | 480.475
2025-09-05 10:00 | 11 | 1 | 12 | 2025 | 9 | M9_D5_H11 | 5939 | 207.0459 | 183.7209 | 0.096958 | 0.17776 | 604.3155 | 995.357 | 995.357 | 1233.0127 |  | -370.479 | 214.2612 |  |  | 0 | 584.7402
2025-09-05 11:00 | 12 | 1 | 13 | 2025 | 9 | M9_D5_H12 | 5940 | 221.9925 | 195.2396 | 0.096958 | 0.17776 | 615.6939 | 1033.2008 | 1033.2008 | 1268.5491 |  | -31.3071 | 863.9105 |  |  | 0 | 895.2176
2025-09-05 12:00 | 13 | 1 | 14 | 2025 | 9 | M9_D5_H13 | 5941 | 248.3275 | 199.5392 | 0.096958 | 0.17776 | 623.1222 | 1071.2636 | 1071.2636 | 1306.6119 |  | 0 | 892.0737 |  |  | 0 | 892.0737
2025-09-05 13:00 | 14 | 1 | 15 | 2025 | 9 | M9_D5_H14 | 5942 | 292.3595 | 205.2306 | 0.096958 | 0.17776 | 628.2348 | 1126.0997 | 1126.0997 | 1361.448 |  | 0 | 837.2982 |  |  | 0 | 837.2982
2025-09-05 14:00 | 15 | 1 | 16 | 2025 | 9 | M9_D5_H15 | 5943 | 359.8716 | 208.4593 | 0.096958 | 0.17776 | 625.7953 | 1194.4009 | 1194.4009 | 1427.4419 |  | 0.024599 | 800.1944 |  |  | 0 | 800.1944
2025-09-05 15:00 | 16 | 1 | 17 | 2025 | 9 | M9_D5_H16 | 5944 | 455.7548 | 202.8077 | 0.096958 | 0.17776 | 613.6241 | 1272.4613 | 1272.4613 | 1505.5023 |  | 145.3534 | 920.5174 |  |  | 0 | 920.5174
2025-09-05 16:00 | 17 | 1 | 18 | 2025 | 9 | M9_D5_H17 | 5945 | 552.977 | 185.0967 | 0.096958 | 0.17776 | 595.8759 | 1334.2243 | 1334.2243 | 1564.958 |  | -166.176 | 320.6188 |  |  | 0 | 486.7948
2025-09-05 17:00 | 18 | 1 | 19 | 2025 | 9 | M9_D5_H18 | 5946 | 582.4136 | 152.6458 | 0.096958 | 0.17776 | 700.9781 | 1436.3122 | 1436.3122 | 1534.7914 |  | 123.2104 | 374.5726 |  |  | 0.024032 | 374.5726
2025-09-05 18:00 | 19 | 1 | 20 | 2025 | 9 | M9_D5_H19 | 5947 | 576.4442 | 132.3654 | 0.096958 | 0.17776 | 552.5133 | 1261.5975 | 1261.5975 | 1490.0239 |  | 149.4942 | 293.9198 |  |  | 0.235 | 293.9198
2025-09-05 19:00 | 20 | 1 | 21 | 2025 | 9 | M9_D5_H20 | 5948 | 584.0155 | 128.347 | 3.7113 | 6.786 | 555.191 | 1278.0509 | 1278.0509 | 1506.4772 |  | 121.9166 | 276.8205 |  |  | 0.1369 | 276.8205
2025-09-05 20:00 | 21 | 1 | 22 | 2025 | 9 | M9_D5_H21 | 5949 | 549.5878 | 120.3565 | 3.7113 | 6.786 | 731.7738 | 1412.2154 | 1412.2154 | 1450.6508 |  | 229.9438 | 371.5389 |  |  | 0 | 371.5389
2025-09-05 21:00 | 22 | 1 | 23 | 2025 | 9 | M9_D5_H22 | 5950 | 488.5278 | 108.1947 | 3.7113 | 6.786 | 520.6182 | 1127.838 | 1127.838 | 1351.6496 |  | 15.5152 | 122.2696 |  |  | 0 | 122.2696
2025-09-05 22:00 | 23 | 1 | 24 | 2025 | 9 | M9_D5_H23 | 5951 | 431.7748 | 99.3467 | 3.7113 | 6.786 | 676.7281 | 1218.347 | 1218.347 | 1266.5256 |  | 236.501 | 326.0158 |  |  | 0 | 326.0158
2025-09-05 23:00 | 24 | 1 | 1 | 2025 | 9 | M9_D5_H24 | 5952 | 402.9566 | 93.4624 | 3.7113 | 6.786 | 598.6801 | 1105.5965 | 1105.5965 | 1214.8321 |  | 80.1766 | 201.4895 |  |  | 0 | 201.4895
2025-09-06 | 1 | 1 | 2 | 2025 | 9 | M9_D6_H1 | 5953 | 371.6607 | 89.61 | 3.7113 | 6.786 | 589.5212 | 1061.2892 | 1061.2892 | 1165.1274 |  | 0 | 103.2441 |  |  | 0 | 103.2441
2025-09-06 01:00 | 2 | 1 | 3 | 2025 | 9 | M9_D6_H2 | 5954 | 354.3439 | 86.3651 | 3.7113 | 6.786 | 578.0475 | 1029.2538 | 1029.2538 | 1144.1514 |  | 0 | 106.4621 |  |  | 0 | 106.4621
2025-09-06 02:00 | 3 | 1 | 4 | 2025 | 9 | M9_D6_H3 | 5955 | 334.5816 | 84.5455 | 3.7113 | 6.786 | 554.4206 | 984.0451 | 984.0451 | 1121.5903 |  | 0 | 113.1856 |  |  | 0 | 113.1856
2025-09-06 03:00 | 4 | 1 | 5 | 2025 | 9 | M9_D6_H4 | 5956 | 325.3092 | 83.3066 | 3.7113 | 6.786 | 549.7104 | 968.8236 | 968.8236 | 1113.831 |  | 0 | 124.5763 |  |  | 0 | 124.5763
2025-09-06 04:00 | 5 | 1 | 6 | 2025 | 9 | M9_D6_H5 | 5957 | 320.931 | 84.1491 | 3.7113 | 6.786 | 621.402 | 1036.9794 | 1036.9794 | 1121.3732 |  | 272.9856 | 351.8064 |  |  | 0 | 351.8064
2025-09-06 05:00 | 6 | 1 | 7 | 2025 | 9 | M9_D6_H6 | 5958 | 313.671 | 90.1928 | 3.7113 | 6.786 | 485.8419 | 900.203 | 900.203 | 1133.244 |  | 282.2566 | 380.4662 |  |  | 0 | 380.4662
2025-09-06 06:00 | 7 | 1 | 8 | 2025 | 9 | M9_D6_H7 | 5959 | 316.723 | 98.5032 | 0.096958 | 0.17776 | 489.982 | 905.4829 | 905.4829 | 1140.8313 |  | 0 | 466.3294 |  |  | 0 | 466.3294
2025-09-06 07:00 | 8 | 1 | 9 | 2025 | 9 | M9_D6_H8 | 5960 | 310.3787 | 113.8592 | 0.096958 | 0.17776 | 491.5579 | 916.0706 | 916.0706 | 1156.0336 |  | -452.1594 | 24.2822 |  |  | 0 | 476.4416
2025-09-06 08:00 | 9 | 1 | 10 | 2025 | 9 | M9_D6_H9 | 5961 | 301.0104 | 140.9041 | 0.096958 | 0.17776 | 507.0559 | 949.2451 | 949.2451 | 1191.5155 |  | -491.104 | 22.1667 |  |  | 0 | 513.2707
2025-09-06 09:00 | 10 | 1 | 11 | 2025 | 9 | M9_D6_H10 | 5962 | 293.9012 | 161.9075 | 0.096958 | 0.17776 | 520.4893 | 976.5726 | 976.5726 | 1216.5356 |  | -448.141 | 120.4644 |  |  | 0 | 568.6054
2025-09-06 10:00 | 11 | 1 | 12 | 2025 | 9 | M9_D6_H11 | 5963 | 281.345 | 179.6282 | 0.096958 | 0.17776 | 531.3307 | 992.5787 | 992.5787 | 1230.2344 |  | -328.2864 | 300.5545 |  |  | 0 | 628.8409
2025-09-06 11:00 | 12 | 1 | 13 | 2025 | 9 | M9_D6_H12 | 5964 | 288.2356 | 190.2613 | 0.096958 | 0.17776 | 539.8127 | 1018.5843 | 1018.5843 | 1253.9326 |  | -65.2767 | 801.3637 |  |  | 0 | 866.6404
2025-09-06 12:00 | 13 | 1 | 14 | 2025 | 9 | M9_D6_H13 | 5965 | 304.893 | 194.2592 | 0.096958 | 0.17776 | 546.1912 | 1045.6182 | 1045.6182 | 1280.9665 |  | 0 | 897.4216 |  |  | 0 | 897.4216
2025-09-06 13:00 | 14 | 1 | 15 | 2025 | 9 | M9_D6_H14 | 5966 | 339.1322 | 199.4099 | 0.096958 | 0.17776 | 550.1641 | 1088.9809 | 1088.9809 | 1324.3292 |  | 0.044691 | 891.4765 |  |  | 0 | 891.4765
2025-09-06 14:00 | 15 | 1 | 16 | 2025 | 9 | M9_D6_H15 | 5967 | 399.3423 | 201.7875 | 0.096958 | 0.17776 | 553.7832 | 1155.1876 | 1155.1876 | 1388.2286 |  | 0.029543 | 862.4711 |  |  | 0 | 862.4711
2025-09-06 15:00 | 16 | 1 | 17 | 2025 | 9 | M9_D6_H16 | 5968 | 462.6237 | 197.2359 | 0.096958 | 0.17776 | 550.9462 | 1211.0805 | 1211.0805 | 1444.1215 |  | 0 | 803.5856 |  |  | 0 | 803.5856
2025-09-06 16:00 | 17 | 1 | 18 | 2025 | 9 | M9_D6_H17 | 5969 | 534.7747 | 181.3433 | 0.096958 | 0.17776 | 547.0372 | 1263.4299 | 1263.4299 | 1494.1636 |  | -1.7694 | 653.9843 |  |  | 0 | 655.7537
2025-09-06 17:00 | 18 | 1 | 19 | 2025 | 9 | M9_D6_H18 | 5970 | 561.3251 | 149.7769 | 0.096958 | 0.17776 | 649.7321 | 1361.1088 | 1361.1088 | 1475.7243 |  | 255.5868 | 550.5307 |  |  | 0.062169 | 550.5307
2025-09-06 18:00 | 19 | 1 | 20 | 2025 | 9 | M9_D6_H19 | 5971 | 534.8017 | 130.7731 | 0.096958 | 0.17776 | 588.9819 | 1254.8313 | 1254.8313 | 1415.1962 |  | 341.23 | 529.657 |  |  | 0.22868 | 529.657
2025-09-06 19:00 | 20 | 1 | 21 | 2025 | 9 | M9_D6_H20 | 5972 | 533.5843 | 127.4851 | 3.7113 | 6.786 | 520.8717 | 1192.4385 | 1192.4385 | 1420.8648 |  | 240.4294 | 432.9593 |  |  | 0.31982 | 432.9593
2025-09-06 20:00 | 21 | 1 | 22 | 2025 | 9 | M9_D6_H21 | 5973 | 503.3807 | 121.4371 | 3.7113 | 6.786 | 601.2874 | 1236.6025 | 1236.6025 | 1362.5639 |  | 278.597 | 465.2815 |  |  | 0.015081 | 465.2815
2025-09-06 21:00 | 22 | 1 | 23 | 2025 | 9 | M9_D6_H22 | 5974 | 446.1936 | 110.4528 | 3.7113 | 6.786 | 626.2661 | 1193.4098 | 1193.4098 | 1273.0947 |  | 241.7116 | 363.5652 |  |  | 0 | 363.5652
2025-09-06 22:00 | 23 | 1 | 24 | 2025 | 9 | M9_D6_H23 | 5975 | 397.9407 | 101.7168 | 3.7113 | 6.786 | 610.7885 | 1120.9434 | 1120.9434 | 1202.2616 |  | -4e-06 | 128.2118 |  |  | 0 | 128.2118
2025-09-06 23:00 | 24 | 1 | 1 | 2025 | 9 | M9_D6_H24 | 5976 | 371.8632 | 95.365 | 3.7113 | 6.786 | 593.0079 | 1070.7334 | 1070.7334 | 1157.8786 |  | -4e-06 | 133.4354 |  |  | 0 | 133.4354
2025-09-07 | 1 | 1 | 2 | 2025 | 9 | M9_D7_H1 | 5977 | 357.1826 | 91.3261 | 3.7113 | 6.786 | 456.0419 | 915.048 | 915.048 | 1134.245 |  | 16.1422 | 152.7575 |  |  | 0 | 152.7575
2025-09-07 01:00 | 2 | 1 | 3 | 2025 | 9 | M9_D7_H2 | 5978 | 342.8425 | 87.5254 | 3.7113 | 6.786 | 489.7042 | 930.5694 | 930.5694 | 1116.8874 |  | 42.1113 | 167.8246 |  |  | 0 | 167.8246
2025-09-07 02:00 | 3 | 1 | 4 | 2025 | 9 | M9_D7_H3 | 5979 | 325.0592 | 85.2264 | 3.7113 | 6.786 | 454.8053 | 875.5883 | 875.5883 | 1096.0727 |  | 54.4892 | 141.7854 |  |  | 0 | 141.7854
2025-09-07 03:00 | 4 | 1 | 5 | 2025 | 9 | M9_D7_H4 | 5980 | 315.817 | 83.0179 | 3.7113 | 6.786 | 527.1336 | 936.4658 | 936.4658 | 1087.1989 |  | 41.7024 | 150.9109 |  |  | 0 | 150.9109
2025-09-07 04:00 | 5 | 1 | 6 | 2025 | 9 | M9_D7_H5 | 5981 | 312.4083 | 81.487 | 3.7113 | 6.786 | 457.5493 | 861.942 | 861.942 | 1092.6757 |  | 1e-06 | 120.4765 |  |  | 0 | 120.4765
2025-09-07 05:00 | 6 | 1 | 7 | 2025 | 9 | M9_D7_H6 | 5982 | 304.6344 | 82.2821 | 3.7113 | 6.786 | 662.3419 | 1059.7557 | 1059.7557 | 1095.3615 |  | -3e-06 | 81.5397 |  |  | 0 | 81.5397
2025-09-07 06:00 | 7 | 1 | 8 | 2025 | 9 | M9_D7_H7 | 5983 | 306.4842 | 80.6736 | 0.096958 | 0.17776 | 466.1216 | 853.5541 | 853.5541 | 1088.9025 |  | 1e-06 | 373.9589 |  |  | 0 | 373.9589
2025-09-07 07:00 | 8 | 1 | 9 | 2025 | 9 | M9_D7_H8 | 5984 | 297.4326 | 80.1091 | 0.096958 | 0.17776 | 465.8193 | 843.6357 | 843.6357 | 1083.5987 |  | -285.6147 | 257.8567 |  |  | 0 | 543.4714
2025-09-07 08:00 | 9 | 1 | 10 | 2025 | 9 | M9_D7_H9 | 5985 | 272.5455 | 95.1872 | 0.096958 | 0.17776 | 477.3236 | 845.331 | 845.331 | 1087.6014 |  | -358.5312 | 289.6863 |  |  | 0 | 648.2175
2025-09-07 09:00 | 10 | 1 | 11 | 2025 | 9 | M9_D7_H10 | 5986 | 245.6493 | 112.8789 | 0.096958 | 0.17776 | 489.0213 | 847.8242 | 847.8242 | 1087.7872 |  | -424.6991 | 218.2413 |  |  | 0 | 642.9404
2025-09-07 10:00 | 11 | 1 | 12 | 2025 | 9 | M9_D7_H11 | 5987 | 236.518 | 130.4036 | 0.096958 | 0.17776 | 503.3695 | 870.5657 | 870.5657 | 1108.2214 |  | -369.1473 | 314.7539 |  |  | 0 | 683.9012
2025-09-07 11:00 | 12 | 1 | 13 | 2025 | 9 | M9_D7_H12 | 5988 | 250.6265 | 142.9349 | 0.096958 | 0.17776 | 515.1589 | 908.995 | 908.995 | 1144.3434 |  | -346.8763 | 322.3327 |  |  | 0 | 669.209
2025-09-07 12:00 | 13 | 1 | 14 | 2025 | 9 | M9_D7_H13 | 5989 | 272.5736 | 148.2396 | 0.096958 | 0.17776 | 525.3548 | 946.4426 | 946.4426 | 1181.791 |  | 0 | 986.1052 |  |  | 0 | 986.1052
2025-09-07 13:00 | 14 | 1 | 15 | 2025 | 9 | M9_D7_H14 | 5990 | 323.1836 | 153.0369 | 0.096958 | 0.17776 | 532.769 | 1009.2642 | 1009.2642 | 1244.6126 |  | 0 | 972.6561 |  |  | 0 | 972.6561
2025-09-07 14:00 | 15 | 1 | 16 | 2025 | 9 | M9_D7_H15 | 5991 | 389.8877 | 157.5443 | 0.096958 | 0.17776 | 539.123 | 1086.8298 | 1086.8298 | 1319.8708 |  | 0 | 1028.2879 |  |  | 0 | 1028.2879
2025-09-07 15:00 | 16 | 1 | 17 | 2025 | 9 | M9_D7_H16 | 5992 | 478.3924 | 160.5274 | 0.096958 | 0.17776 | 539.9134 | 1179.1079 | 1179.1079 | 1412.1489 |  | 0 | 1003.3991 |  |  | 0 | 1003.3991
2025-09-07 16:00 | 17 | 1 | 18 | 2025 | 9 | M9_D7_H17 | 5993 | 554.1707 | 156.7148 | 0.096958 | 0.17776 | 538.0158 | 1249.176 | 1249.176 | 1479.9097 |  | -0.034129 | 871.876 |  |  | 0 | 871.9101
2025-09-07 17:00 | 18 | 1 | 19 | 2025 | 9 | M9_D7_H18 | 5994 | 584.2278 | 138.4565 | 0.096958 | 0.17776 | 564.0508 | 1287.0098 | 1287.0098 | 1478.8274 |  | 0 | 484.9801 |  |  | 0 | 484.9801
2025-09-07 18:00 | 19 | 1 | 20 | 2025 | 9 | M9_D7_H19 | 5995 | 584.6113 | 127.0844 | 0.096958 | 0.17776 | 516.781 | 1228.7513 | 1228.7513 | 1457.1777 |  | 190.4056 | 469.576 |  |  | 0.0010323 | 469.576
2025-09-07 19:00 | 20 | 1 | 21 | 2025 | 9 | M9_D7_H20 | 5996 | 595.3575 | 124.9954 | 3.7113 | 6.786 | 517.4834 | 1248.3337 | 1248.3337 | 1476.76 |  | 205.5694 | 445.6176 |  |  | 0 | 445.6176
2025-09-07 20:00 | 21 | 1 | 22 | 2025 | 9 | M9_D7_H21 | 5997 | 557.3671 | 120.9232 | 3.7113 | 6.786 | 636.9511 | 1325.7387 | 1325.7387 | 1414.4377 |  | 273.8368 | 514.0675 |  |  | 0 | 514.0675
2025-09-07 21:00 | 22 | 1 | 23 | 2025 | 9 | M9_D7_H22 | 5998 | 486.1695 | 112.1517 | 3.7113 | 6.786 | 632.7322 | 1241.5507 | 1241.5507 | 1315.7741 |  | 36.3454 | 255.0487 |  |  | 0 | 255.0487
2025-09-07 22:00 | 23 | 1 | 24 | 2025 | 9 | M9_D7_H23 | 5999 | 415.739 | 102.9741 | 3.7113 | 6.786 | 625.9941 | 1155.2045 | 1155.2045 | 1224.4163 |  | 0 | 233.4001 |  |  | 0 | 233.4001
2025-09-07 23:00 | 24 | 1 | 1 | 2025 | 9 | M9_D7_H24 | 6000 | 382.0535 | 96.7957 | 3.7113 | 6.786 | 609.9016 | 1099.2481 | 1099.2481 | 1173.6281 |  | -1e-06 | 194.2757 |  |  | 0 | 194.2757
2025-09-08 | 1 | 1 | 2 | 2025 | 9 | M9_D8_H1 | 6001 | 362.6392 | 91.8734 | 3.7113 | 6.786 | 591.8721 | 1056.8821 | 1056.8821 | 1144.8457 |  | -4e-06 | 151.7041 |  |  | 0 | 151.7041
2025-09-08 01:00 | 2 | 1 | 3 | 2025 | 9 | M9_D8_H2 | 6002 | 347.1841 | 88.203 | 3.7113 | 6.786 | 540.4555 | 986.3399 | 986.3399 | 1128.8923 |  | -4e-06 | 160.9389 |  |  | 0 | 160.9389
2025-09-08 02:00 | 3 | 1 | 4 | 2025 | 9 | M9_D8_H3 | 6003 | 331.2333 | 85.6821 | 3.7113 | 6.786 | 590.7198 | 1018.1326 | 1018.1326 | 1111.9805 |  | -4e-06 | 120.1368 |  |  | 0 | 120.1368
2025-09-08 03:00 | 4 | 1 | 5 | 2025 | 9 | M9_D8_H4 | 6004 | 322.4586 | 83.5307 | 3.7113 | 6.786 | 617.0065 | 1033.4931 | 1033.4931 | 1109.6791 |  | -4e-06 | 106.6061 |  |  | 0 | 106.6061
2025-09-08 04:00 | 5 | 1 | 6 | 2025 | 9 | M9_D8_H5 | 6005 | 326.5632 | 81.6842 | 3.7113 | 6.786 | 648.4281 | 1067.1728 | 1067.1728 | 1131.213 |  | -2e-06 | 78.6111 |  |  | 0 | 78.6111
2025-09-08 05:00 | 6 | 1 | 7 | 2025 | 9 | M9_D8_H6 | 6006 | 333.9148 | 81.376 | 3.7113 | 6.786 | 510.9031 | 936.6913 | 936.6913 | 1169.7323 |  | 170 | 232.4935 |  |  | 0 | 232.4935
2025-09-08 06:00 | 7 | 1 | 8 | 2025 | 9 | M9_D8_H7 | 6007 | 354.345 | 78.2572 | 0.096958 | 0.17776 | 538.3174 | 971.1943 | 971.1943 | 1206.5427 |  | 139.2355 | 557.2925 |  |  | 0 | 557.2925
2025-09-08 07:00 | 8 | 1 | 9 | 2025 | 9 | M9_D8_H8 | 6008 | 331.1622 | 75.3786 | 0.096958 | 0.17776 | 559.243 | 966.0586 | 966.0586 | 1206.0217 |  | -175.8695 | 482.4573 |  |  | 0 | 658.3268
2025-09-08 08:00 | 9 | 1 | 10 | 2025 | 9 | M9_D8_H9 | 6009 | 275.2528 | 87.8162 | 0.096958 | 0.17776 | 580.6817 | 944.0254 | 944.0254 | 1186.2958 |  | -304.5003 | 292.8626 |  |  | 0 | 597.3629
2025-09-08 09:00 | 10 | 1 | 11 | 2025 | 9 | M9_D8_H10 | 6010 | 231 | 104.8173 | 0.096958 | 0.17776 | 599.164 | 935.2561 | 935.2561 | 1175.2191 |  | -177.6613 | 599.1478 |  |  | 0 | 776.8091
2025-09-08 10:00 | 11 | 1 | 12 | 2025 | 9 | M9_D8_H11 | 6011 | 209.7316 | 121.1397 | 0.096958 | 0.17776 | 614.993 | 946.1391 | 946.1391 | 1183.7948 |  | -115.0651 | 714.7599 |  |  | 0 | 829.825
2025-09-08 11:00 | 12 | 1 | 13 | 2025 | 9 | M9_D8_H12 | 6012 | 220.4714 | 133.4265 | 0.096958 | 0.17776 | 626.1753 | 980.3479 | 980.3479 | 1215.6962 |  | -92.5901 | 720.9822 |  |  | 0 | 813.5723
2025-09-08 12:00 | 13 | 1 | 14 | 2025 | 9 | M9_D8_H13 | 6013 | 244.5321 | 137.0107 | 0.096958 | 0.17776 | 634.7943 | 1016.6118 | 1016.6118 | 1251.9602 |  | -187.5541 | 579.0824 |  |  | 0 | 766.6365
2025-09-08 13:00 | 14 | 1 | 15 | 2025 | 9 | M9_D8_H14 | 6014 | 291.0376 | 141.85 | 0.096958 | 0.17776 | 642.3383 | 1075.5007 | 1075.5007 | 1310.849 |  | -78.6311 | 759.0369 |  |  | 0 | 837.668
2025-09-08 14:00 | 15 | 1 | 16 | 2025 | 9 | M9_D8_H15 | 6015 | 363.5442 | 146.6204 | 0.096958 | 0.17776 | 643.5122 | 1153.9514 | 1153.9514 | 1386.9924 |  | -54.612 | 790.6828 |  |  | 0 | 845.2948
2025-09-08 15:00 | 16 | 1 | 17 | 2025 | 9 | M9_D8_H16 | 6016 | 460.775 | 148.859 | 0.096958 | 0.17776 | 630.198 | 1240.1068 | 1240.1068 | 1473.1479 |  | 0 | 846.3554 |  |  | 0 | 846.3554
2025-09-08 16:00 | 17 | 1 | 18 | 2025 | 9 | M9_D8_H17 | 6017 | 552.5493 | 145.5625 | 0.096958 | 0.17776 | 608.0202 | 1306.4067 | 1306.4067 | 1537.1404 |  | 0 | 700.8229 |  |  | 0.028034 | 700.8229
2025-09-08 17:00 | 18 | 1 | 19 | 2025 | 9 | M9_D8_H18 | 6018 | 599.9835 | 130.8 | 0.096958 | 0.17776 | 633.5185 | 1364.5767 | 1364.5767 | 1540.9627 |  | 402.3393 | 686.38 |  |  | 0.052662 | 686.38
2025-09-08 18:00 | 19 | 1 | 20 | 2025 | 9 | M9_D8_H19 | 6019 | 618.6383 | 121.1096 | 0.096958 | 0.17776 | 564.1775 | 1304.2 | 1304.2 | 1532.6264 |  | 508.7797 | 654.3476 |  |  | 0.2168 | 654.3476
2025-09-08 19:00 | 20 | 1 | 21 | 2025 | 9 | M9_D8_H20 | 6020 | 630.966 | 120.2628 | 3.7113 | 6.786 | 564.9353 | 1326.6614 | 1326.6614 | 1555.0878 |  | 438.881 | 583.984 |  |  | 0.004454 | 583.984
2025-09-08 20:00 | 21 | 1 | 22 | 2025 | 9 | M9_D8_H21 | 6021 | 588.035 | 115.8911 | 3.7113 | 6.786 | 613.9299 | 1328.3533 | 1328.3533 | 1490.4829 |  | 162 | 315.4672 |  |  | 0 | 315.4672
2025-09-08 21:00 | 22 | 1 | 23 | 2025 | 9 | M9_D8_H22 | 6022 | 509.6065 | 109.0813 | 3.7113 | 6.786 | 588.3814 | 1217.5666 | 1217.5666 | 1378.5368 |  | 0 | 157.8806 |  |  | 0 | 157.8806
2025-09-08 22:00 | 23 | 1 | 24 | 2025 | 9 | M9_D8_H23 | 6023 | 431.29 | 101.0694 | 3.7113 | 6.786 | 574.7249 | 1117.5817 | 1117.5817 | 1273.0241 |  | 1e-06 | 161.4722 |  |  | 0 | 161.4722
2025-09-08 23:00 | 24 | 1 | 1 | 2025 | 9 | M9_D8_H24 | 6024 | 394.5622 | 95.6257 | 3.7113 | 6.786 | 551.4247 | 1052.11 | 1052.11 | 1213.6446 |  | -3e-06 | 154.9964 |  |  | 0 | 154.9964
2025-09-09 | 1 | 1 | 2 | 2025 | 9 | M9_D9_H1 | 6025 | 373.505 | 91.311 | 3.7113 | 6.786 | 535.6038 | 1010.9172 | 1010.9172 | 1173.4654 |  | -4e-06 | 153.8837 |  |  | 0 | 153.8837
2025-09-09 01:00 | 2 | 1 | 3 | 2025 | 9 | M9_D9_H2 | 6026 | 354.2728 | 88.0252 | 3.7113 | 6.786 | 569.0559 | 1021.8513 | 1021.8513 | 1147.6823 |  | -4e-06 | 125.6521 |  |  | 0 | 125.6521
2025-09-09 02:00 | 3 | 1 | 4 | 2025 | 9 | M9_D9_H3 | 6027 | 335.2733 | 86.0785 | 3.7113 | 6.786 | 601.6833 | 1033.5324 | 1033.5324 | 1125.124 |  | -4e-06 | 97.9189 |  |  | 0 | 97.9189
2025-09-09 03:00 | 4 | 1 | 5 | 2025 | 9 | M9_D9_H4 | 6028 | 327.341 | 84.7308 | 3.7113 | 6.786 | 527.659 | 950.2282 | 950.2282 | 1121.7385 |  | -4e-06 | 83.01 |  |  | 0 | 83.01
2025-09-09 04:00 | 5 | 1 | 6 | 2025 | 9 | M9_D9_H5 | 6029 | 328.7749 | 85.4504 | 3.7113 | 6.786 | 488.5834 | 913.3061 | 913.3061 | 1144.0398 |  | -4e-06 | 80.1465 |  |  | 0 | 80.1465
2025-09-09 05:00 | 6 | 1 | 7 | 2025 | 9 | M9_D9_H6 | 6030 | 335.6159 | 92.5467 | 3.7113 | 6.786 | 518.944 | 957.6039 | 957.6039 | 1190.6449 |  | 2.1243e-05 | 83.1135 |  |  | 0 | 83.1135
2025-09-09 06:00 | 7 | 1 | 8 | 2025 | 9 | M9_D9_H7 | 6031 | 356.143 | 101.5832 | 0.096958 | 0.17776 | 546.9809 | 1004.9819 | 1004.9819 | 1240.3302 |  | 0 | 414.9326 |  |  | 0 | 414.9326
2025-09-09 07:00 | 8 | 1 | 9 | 2025 | 9 | M9_D9_H8 | 6032 | 334.1055 | 118.5229 | 0.096958 | 0.17776 | 567.3821 | 1020.2853 | 1020.2853 | 1260.2483 |  | -253.0381 | 343.9258 |  |  | 0 | 596.9638
2025-09-09 08:00 | 9 | 1 | 10 | 2025 | 9 | M9_D9_H9 | 6033 | 273.2717 | 146.7712 | 0.096958 | 0.17776 | 589.099 | 1009.4165 | 1009.4165 | 1251.6869 |  | -496.2929 | 0 |  |  | 0 | 456.8184
2025-09-09 09:00 | 10 | 1 | 11 | 2025 | 9 | M9_D9_H10 | 6034 | 229.8839 | 167.4804 | 0.096958 | 0.17776 | 606.962 | 1004.6011 | 1004.6011 | 1244.5641 |  | -359.3857 | 270.8948 |  |  | 0 | 630.2805
2025-09-09 10:00 | 11 | 1 | 12 | 2025 | 9 | M9_D9_H11 | 6035 | 214.7476 | 185.6407 | 0.096958 | 0.17776 | 622.0689 | 1022.7319 | 1022.7319 | 1260.3876 |  | -273.2329 | 430.3189 |  |  | 0 | 703.5518
2025-09-09 11:00 | 12 | 1 | 13 | 2025 | 9 | M9_D9_H12 | 6036 | 223.3586 | 198.2485 | 0.096958 | 0.17776 | 633.5705 | 1055.4523 | 1055.4523 | 1290.8007 |  | -276.3308 | 389.4641 |  |  | 0 | 665.7948
2025-09-09 12:00 | 13 | 1 | 14 | 2025 | 9 | M9_D9_H13 | 6037 | 252.236 | 204.1458 | 0.096958 | 0.17776 | 643.0159 | 1099.6723 | 1099.6723 | 1335.0207 |  | -126.6422 | 640.664 |  |  | 0 | 767.3062
2025-09-09 13:00 | 14 | 1 | 15 | 2025 | 9 | M9_D9_H14 | 6038 | 300.337 | 210.9587 | 0.096958 | 0.17776 | 652.5299 | 1164.1004 | 1164.1004 | 1399.4487 |  | 0.045885 | 848.2504 |  |  | 0 | 848.2504
2025-09-09 14:00 | 15 | 1 | 16 | 2025 | 9 | M9_D9_H15 | 6039 | 375.5832 | 216.5726 | 0.096958 | 0.17776 | 652.3924 | 1244.8228 | 1244.8228 | 1477.8638 |  | -0.86517 | 815.1319 |  |  | 0 | 815.9971
2025-09-09 15:00 | 16 | 1 | 17 | 2025 | 9 | M9_D9_H16 | 6040 | 466.0313 | 213.7188 | 0.096958 | 0.17776 | 637.0643 | 1317.0891 | 1317.0891 | 1550.1301 |  | -0.91787 | 751.2886 |  |  | 0 | 752.2065
2025-09-09 16:00 | 17 | 1 | 18 | 2025 | 9 | M9_D9_H17 | 6041 | 557.1883 | 197.3608 | 0.096958 | 0.17776 | 613.7881 | 1368.6119 | 1368.6119 | 1599.3455 |  | 13.9685 | 590.2957 |  |  | 0 | 590.2957
2025-09-09 17:00 | 18 | 1 | 19 | 2025 | 9 | M9_D9_H18 | 6042 | 609.4359 | 162.751 | 0.096958 | 0.17776 | 587.3786 | 1359.8402 | 1359.8402 | 1588.2665 |  | 319.1667 | 518.4574 |  |  | 0 | 518.4574
2025-09-09 18:00 | 19 | 1 | 20 | 2025 | 9 | M9_D9_H19 | 6043 | 622.3992 | 140.9796 | 0.096958 | 0.17776 | 574.9916 | 1338.6451 | 1338.6451 | 1561.5781 |  | 508.4496 | 567.2849 |  |  | 0 | 567.2849
2025-09-09 19:00 | 20 | 1 | 21 | 2025 | 9 | M9_D9_H20 | 6044 | 625.7109 | 134.8669 | 3.7113 | 6.786 | 726.3556 | 1497.4307 | 1497.4307 | 1568.4879 |  | 509.1275 | 562.1749 |  |  | 0 | 562.1749
2025-09-09 20:00 | 21 | 1 | 22 | 2025 | 9 | M9_D9_H21 | 6045 | 583.8723 | 126.7568 | 3.7113 | 6.786 | 745.1973 | 1466.3238 | 1466.3238 | 1499.5084 |  | 104.923 | 175.4334 |  |  | 0 | 175.4334
2025-09-09 21:00 | 22 | 1 | 23 | 2025 | 9 | M9_D9_H22 | 6046 | 508.5507 | 114.7362 | 3.7113 | 6.786 | 724.8147 | 1358.599 | 1358.599 | 1386.369 |  | -3e-06 | 58.1107 |  |  | 0 | 58.1107
2025-09-09 22:00 | 23 | 1 | 24 | 2025 | 9 | M9_D9_H23 | 6047 | 434.0846 | 105.1858 | 3.7113 | 6.786 | 705.3073 | 1255.075 | 1255.075 | 1283.435 |  | -4e-06 | 43.3846 |  |  | 0 | 43.3846
2025-09-09 23:00 | 24 | 1 | 1 | 2025 | 9 | M9_D9_H24 | 6048 | 399.1591 | 99.2088 | 3.7113 | 6.786 | 689.4437 | 1198.309 | 1198.309 | 1224.464 |  | -4e-06 | 35.2047 |  |  | 0 | 35.2047
2025-09-10 | 1 | 1 | 2 | 2025 | 9 | M9_D10_H1 | 6049 | 380.6929 | 95.2303 | 3.7113 | 6.786 | 678.6856 | 1165.1061 | 1165.1061 | 1187.3811 |  | -4e-06 | 31.7071 |  |  | 0 | 31.7071
2025-09-10 01:00 | 2 | 1 | 3 | 2025 | 9 | M9_D10_H2 | 6050 | 364.0182 | 91.4177 | 3.7113 | 6.786 | 683.6167 | 1149.5499 | 1149.5499 | 1163.3799 |  | -4e-06 | 25.5881 |  |  | 0 | 25.5881
2025-09-10 02:00 | 3 | 1 | 4 | 2025 | 9 | M9_D10_H3 | 6051 | 344.0071 | 89.1381 | 3.7113 | 6.786 | 683.1883 | 1126.8308 | 1126.8308 | 1138.9208 |  | -4e-06 | 18.9542 |  |  | 0 | 18.9542
2025-09-10 03:00 | 4 | 1 | 5 | 2025 | 9 | M9_D10_H4 | 6052 | 334.5525 | 87.702 | 3.7113 | 6.786 | 693.1435 | 1125.8954 | 1125.8954 | 1133.5728 |  | -4e-06 | 16.4038 |  |  | 0 | 16.4038
2025-09-10 04:00 | 5 | 1 | 6 | 2025 | 9 | M9_D10_H5 | 6053 | 336.6328 | 88.37 | 3.7113 | 6.786 | 518.6577 | 954.1579 | 954.1579 | 1156.9997 |  | -3e-06 | 18.6342 |  |  | 0 | 18.6342
2025-09-10 05:00 | 6 | 1 | 7 | 2025 | 9 | M9_D10_H6 | 6054 | 342.3642 | 96.0006 | 3.7113 | 6.786 | 520.4432 | 969.3053 | 969.3053 | 1202.3463 |  | 56.3648 | 80.3484 |  |  | 0 | 80.3484
2025-09-10 06:00 | 7 | 1 | 8 | 2025 | 9 | M9_D10_H7 | 6055 | 361.856 | 104.1149 | 0.096958 | 0.17776 | 548.8179 | 1015.0636 | 1015.0636 | 1250.4119 |  | 0 | 371.9058 |  |  | 0 | 371.9058
2025-09-10 07:00 | 8 | 1 | 9 | 2025 | 9 | M9_D10_H8 | 6056 | 340.1212 | 122.592 | 0.096958 | 0.17776 | 569.1695 | 1032.1574 | 1032.1574 | 1272.1204 |  | -258.8321 | 306.1221 |  |  | 0 | 564.9543
2025-09-10 08:00 | 9 | 1 | 10 | 2025 | 9 | M9_D10_H9 | 6057 | 276.7266 | 152.3129 | 0.096958 | 0.17776 | 590.6643 | 1019.9785 | 1019.9785 | 1262.2489 |  | -457.6263 | 0 |  |  | 0 | 446.1619
2025-09-10 09:00 | 10 | 1 | 11 | 2025 | 9 | M9_D10_H10 | 6058 | 234.3698 | 175.9276 | 0.096958 | 0.17776 | 608.3927 | 1018.9649 | 1018.9649 | 1258.9279 |  | -339.1918 | 285.7184 |  |  | 0 | 624.9102
2025-09-10 10:00 | 11 | 1 | 12 | 2025 | 9 | M9_D10_H11 | 6059 | 221.6931 | 197.6302 | 0.096958 | 0.17776 | 624.5322 | 1044.1302 | 1044.1302 | 1281.7858 |  | -327.1022 | 328.5541 |  |  | 0 | 655.6563
2025-09-10 11:00 | 12 | 1 | 13 | 2025 | 9 | M9_D10_H12 | 6060 | 235.362 | 211.9477 | 0.096958 | 0.17776 | 636.2451 | 1083.8295 | 1083.8295 | 1319.1779 |  | -280.3476 | 394.2227 |  |  | 0 | 674.5702
2025-09-10 12:00 | 13 | 1 | 14 | 2025 | 9 | M9_D10_H13 | 6061 | 264.4937 | 218.6906 | 0.096958 | 0.17776 | 646.7677 | 1130.2267 | 1130.2267 | 1365.5751 |  | -122.378 | 682.698 |  |  | 0 | 805.076
2025-09-10 13:00 | 14 | 1 | 15 | 2025 | 9 | M9_D10_H14 | 6062 | 311.9095 | 226.7543 | 0.096958 | 0.17776 | 654.1584 | 1193.097 | 1193.097 | 1428.4453 |  | 0.043427 | 885.8928 |  |  | 0 | 885.8928
2025-09-10 14:00 | 15 | 1 | 16 | 2025 | 9 | M9_D10_H15 | 6063 | 382.3982 | 232.7829 | 0.096958 | 0.17776 | 652.9158 | 1268.3717 | 1268.3717 | 1501.4127 |  | 0.028708 | 861.4381 |  |  | 0 | 861.4381
2025-09-10 15:00 | 16 | 1 | 17 | 2025 | 9 | M9_D10_H16 | 6064 | 474.3568 | 229.0005 | 0.096958 | 0.17776 | 637.5617 | 1341.1936 | 1341.1936 | 1574.2347 |  | 0 | 801.152 |  |  | 0 | 801.152
2025-09-10 16:00 | 17 | 1 | 18 | 2025 | 9 | M9_D10_H17 | 6065 | 562.5231 | 212.1717 | 0.096958 | 0.17776 | 615.5076 | 1390.4772 | 1390.4772 | 1621.2108 |  | -1.7194 | 632.9155 |  |  | 0 | 634.6349
2025-09-10 17:00 | 18 | 1 | 19 | 2025 | 9 | M9_D10_H18 | 6066 | 605.4358 | 175.8468 | 0.096958 | 0.17776 | 589.5023 | 1371.0597 | 1371.0597 | 1599.486 |  | 218.1132 | 457.4289 |  |  | 0 | 457.4289
2025-09-10 18:00 | 19 | 1 | 20 | 2025 | 9 | M9_D10_H19 | 6067 | 615.402 | 151.6256 | 0.096958 | 0.17776 | 761.3887 | 1528.691 | 1528.691 | 1566.9603 |  | 496.1946 | 591.2487 |  |  | 0 | 591.2487
2025-09-10 19:00 | 20 | 1 | 21 | 2025 | 9 | M9_D10_H20 | 6068 | 625.4857 | 144.0047 | 3.7113 | 6.786 | 570.9093 | 1350.897 | 1350.897 | 1579.3234 |  | 330.0904 | 452.527 |  |  | 0 | 452.527
2025-09-10 20:00 | 21 | 1 | 22 | 2025 | 9 | M9_D10_H21 | 6069 | 589.4215 | 134.3433 | 3.7113 | 6.786 | 713.4116 | 1447.6738 | 1447.6738 | 1514.385 |  | 360.2527 | 479.823 |  |  | 0 | 479.823
2025-09-10 21:00 | 22 | 1 | 23 | 2025 | 9 | M9_D10_H22 | 6070 | 513.9438 | 121.5114 | 3.7113 | 6.786 | 702.6887 | 1348.6412 | 1348.6412 | 1398.8222 |  | 24.7047 | 135.064 |  |  | 0 | 135.064
2025-09-10 22:00 | 23 | 1 | 24 | 2025 | 9 | M9_D10_H23 | 6071 | 438.9659 | 110.6973 | 3.7113 | 6.786 | 681.5037 | 1241.6642 | 1241.6642 | 1293.616 |  | -4e-06 | 109.8487 |  |  | 0 | 109.8487
2025-09-10 23:00 | 24 | 1 | 1 | 2025 | 9 | M9_D10_H24 | 6072 | 405.6338 | 103.6743 | 3.7113 | 6.786 | 672.9205 | 1192.7259 | 1192.7259 | 1235.9571 |  | -4e-06 | 97.6166 |  |  | 0 | 97.6166
2025-09-11 | 1 | 1 | 2 | 2025 | 9 | M9_D11_H1 | 6073 | 388.0671 | 98.2231 | 3.7113 | 6.786 | 662.005 | 1158.7925 | 1158.7925 | 1198.9013 |  | -3e-06 | 87.7613 |  |  | 0 | 87.7613
2025-09-11 01:00 | 2 | 1 | 3 | 2025 | 9 | M9_D11_H2 | 6074 | 368.7271 | 94.1444 | 3.7113 | 6.786 | 666.1248 | 1139.4936 | 1139.4936 | 1172.6969 |  | -3e-06 | 82.2079 |  |  | 0 | 82.2079
2025-09-11 02:00 | 3 | 1 | 4 | 2025 | 9 | M9_D11_H3 | 6075 | 347.3069 | 91.5664 | 3.7113 | 6.786 | 675.782 | 1125.1526 | 1125.1526 | 1146.7002 |  | -3e-06 | 67.141 |  |  | 0 | 67.141
2025-09-11 03:00 | 4 | 1 | 5 | 2025 | 9 | M9_D11_H4 | 6076 | 336.0037 | 90.1928 | 3.7113 | 6.786 | 641.5476 | 1078.2414 | 1078.2414 | 1140.3891 |  | -3e-06 | 62.4049 |  |  | 0 | 62.4049
2025-09-11 04:00 | 5 | 1 | 6 | 2025 | 9 | M9_D11_H5 | 6077 | 336.9076 | 90.8155 | 3.7113 | 6.786 | 493.3482 | 931.5686 | 931.5686 | 1162.3023 |  | -3e-06 | 70.4806 |  |  | 0 | 70.4806
2025-09-11 05:00 | 6 | 1 | 7 | 2025 | 9 | M9_D11_H6 | 6078 | 340.537 | 98.6292 | 3.7113 | 6.786 | 522.1163 | 971.78 | 971.78 | 1204.821 |  | 82.6444 | 158.1253 |  |  | 0 | 158.1253
2025-09-11 06:00 | 7 | 1 | 8 | 2025 | 9 | M9_D11_H7 | 6079 | 360.8013 | 106.6488 | 0.096958 | 0.17776 | 550.7088 | 1018.4336 | 1018.4336 | 1253.7819 |  | 0 | 406.8916 |  |  | 0 | 406.8916
2025-09-11 07:00 | 8 | 1 | 9 | 2025 | 9 | M9_D11_H8 | 6080 | 342.6421 | 125.8853 | 0.096958 | 0.17776 | 572.218 | 1041.0201 | 1041.0201 | 1280.9832 |  | -335.943 | 170.0654 |  |  | 0 | 506.0085
2025-09-11 08:00 | 9 | 1 | 10 | 2025 | 9 | M9_D11_H9 | 6081 | 284.6319 | 156.8527 | 0.096958 | 0.17776 | 593.7695 | 1035.5289 | 1035.5289 | 1277.7993 |  | -496.2929 | 0 |  |  | 0 | 475.8293
2025-09-11 09:00 | 10 | 1 | 11 | 2025 | 9 | M9_D11_H10 | 6082 | 244.4072 | 180.7605 | 0.096958 | 0.17776 | 612.6757 | 1038.118 | 1038.118 | 1278.0811 |  | -496.2929 | 46.8597 |  |  | 0 | 543.1527
2025-09-11 10:00 | 11 | 1 | 12 | 2025 | 9 | M9_D11_H11 | 6083 | 231.8187 | 202.7431 | 0.096958 | 0.17776 | 629.4565 | 1064.2931 | 1064.2931 | 1301.9488 |  | -409.1214 | 239.6047 |  |  | 0 | 648.7261
2025-09-11 11:00 | 12 | 1 | 13 | 2025 | 9 | M9_D11_H12 | 6084 | 246.0328 | 217.1597 | 0.096958 | 0.17776 | 640.8275 | 1104.2948 | 1104.2948 | 1339.6431 |  | -47.4277 | 933.019 |  |  | 0 | 980.4467
2025-09-11 12:00 | 13 | 1 | 14 | 2025 | 9 | M9_D11_H13 | 6085 | 279.5912 | 224.2323 | 0.096958 | 0.17776 | 651.3681 | 1155.4663 | 1155.4663 | 1390.8146 |  | 0 | 1015.4254 |  |  | 0 | 1015.4254
2025-09-11 13:00 | 14 | 1 | 15 | 2025 | 9 | M9_D11_H14 | 6086 | 332.148 | 232.8583 | 0.096958 | 0.17776 | 660.4422 | 1225.7233 | 1225.7233 | 1461.0716 |  | 0 | 976.9359 |  |  | 0 | 976.9359
2025-09-11 14:00 | 15 | 1 | 16 | 2025 | 9 | M9_D11_H15 | 6087 | 405.8611 | 239.6206 | 0.096958 | 0.17776 | 660.4823 | 1306.2387 | 1306.2387 | 1539.2798 |  | 0.027609 | 926.2221 |  |  | 0 | 926.2221
2025-09-11 15:00 | 16 | 1 | 17 | 2025 | 9 | M9_D11_H16 | 6088 | 495.3364 | 236.2196 | 0.096958 | 0.17776 | 644.7463 | 1376.5769 | 1376.5769 | 1609.618 |  | 181.9443 | 1055.8858 |  |  | 0 | 1055.8858
2025-09-11 16:00 | 17 | 1 | 18 | 2025 | 9 | M9_D11_H17 | 6089 | 581.2813 | 220.9842 | 0.096958 | 0.17776 | 621.4815 | 1424.0217 | 1424.0217 | 1654.7554 |  | -208.3982 | 358.3648 |  |  | 0 | 566.7629
2025-09-11 17:00 | 18 | 1 | 19 | 2025 | 9 | M9_D11_H18 | 6090 | 626.7828 | 185.0256 | 0.096958 | 0.17776 | 678.8473 | 1490.9304 | 1490.9304 | 1635.833 |  | 103.8249 | 463.4699 |  |  | 0 | 463.4699
2025-09-11 18:00 | 19 | 1 | 20 | 2025 | 9 | M9_D11_H19 | 6091 | 640.385 | 160.6244 | 0.096958 | 0.17776 | 577.2026 | 1378.4867 | 1378.4867 | 1606.913 |  | 441.938 | 640.2575 |  |  | 0 | 640.2575
2025-09-11 19:00 | 20 | 1 | 21 | 2025 | 9 | M9_D11_H20 | 6092 | 645.695 | 150.0904 | 3.7113 | 6.786 | 576.1222 | 1382.405 | 1382.405 | 1610.8314 |  | 275.7562 | 423.2963 |  |  | 0 | 423.2963
2025-09-11 20:00 | 21 | 1 | 22 | 2025 | 9 | M9_D11_H21 | 6093 | 605.4789 | 137.9038 | 3.7113 | 6.786 | 641.1434 | 1395.0234 | 1395.0234 | 1539.124 |  | 228.3071 | 395.0535 |  |  | 0 | 395.0535
2025-09-11 21:00 | 22 | 1 | 23 | 2025 | 9 | M9_D11_H22 | 6094 | 530.5441 | 123.5842 | 3.7113 | 6.786 | 659.1419 | 1323.7675 | 1323.7675 | 1422.1229 |  | 191.3478 | 326.3105 |  |  | 0 | 326.3105
2025-09-11 22:00 | 23 | 1 | 24 | 2025 | 9 | M9_D11_H23 | 6095 | 452.0682 | 112.3672 | 3.7113 | 6.786 | 583.0934 | 1158.0261 | 1158.0261 | 1311.2619 |  | 139.0416 | 314.7083 |  |  | 0 | 314.7083
2025-09-11 23:00 | 24 | 1 | 1 | 2025 | 9 | M9_D11_H24 | 6096 | 418.9408 | 105.2558 | 3.7113 | 6.786 | 511.1588 | 1045.8527 | 1045.8527 | 1253.4364 |  | 39.3621 | 216.2039 |  |  | 0 | 216.2039
2025-09-12 | 1 | 1 | 2 | 2025 | 9 | M9_D12_H1 | 6097 | 405.0251 | 99.239 | 3.7113 | 6.786 | 541.9532 | 1056.7146 | 1056.7146 | 1220.0594 |  | -4e-06 | 173.8154 |  |  | 0 | 173.8154
2025-09-12 01:00 | 2 | 1 | 3 | 2025 | 9 | M9_D12_H2 | 6098 | 384.8728 | 95.0019 | 3.7113 | 6.786 | 544.5208 | 1034.8929 | 1034.8929 | 1193.0785 |  | -4e-06 | 166.1712 |  |  | 0 | 166.1712
2025-09-12 02:00 | 3 | 1 | 4 | 2025 | 9 | M9_D12_H3 | 6099 | 360.7755 | 92.4368 | 3.7113 | 6.786 | 543.6943 | 1007.4039 | 1007.4039 | 1164.5679 |  | -4e-06 | 158.0115 |  |  | 0 | 158.0115
2025-09-12 03:00 | 4 | 1 | 5 | 2025 | 9 | M9_D12_H4 | 6100 | 346.2673 | 91.0094 | 3.7113 | 6.786 | 478.291 | 926.065 | 926.065 | 1154.4913 |  | 0 | 103.5933 |  |  | 0 | 103.5933
2025-09-12 04:00 | 5 | 1 | 6 | 2025 | 9 | M9_D12_H5 | 6101 | 345.7211 | 92.0361 | 3.7113 | 6.786 | 495.1057 | 943.3602 | 943.3602 | 1174.0938 |  | 8.0582 | 109.5901 |  |  | 0 | 109.5901
2025-09-12 05:00 | 6 | 1 | 7 | 2025 | 9 | M9_D12_H6 | 6102 | 347.2961 | 100.3346 | 3.7113 | 6.786 | 521.4718 | 979.5999 | 979.5999 | 1212.6409 |  | 84.3365 | 162.4979 |  |  | 0 | 162.4979
2025-09-12 06:00 | 7 | 1 | 8 | 2025 | 9 | M9_D12_H7 | 6103 | 368.9049 | 108.421 | 0.096958 | 0.17776 | 546.2742 | 1023.8747 | 1023.8747 | 1259.2231 |  | 0 | 393.834 |  |  | 0 | 393.834
2025-09-12 07:00 | 8 | 1 | 9 | 2025 | 9 | M9_D12_H8 | 6104 | 355.2111 | 127.5401 | 0.096958 | 0.17776 | 563.7706 | 1046.7965 | 1046.7965 | 1286.7595 |  | -396.0286 | 36.0174 |  |  | 0 | 432.046
2025-09-12 08:00 | 9 | 1 | 10 | 2025 | 9 | M9_D12_H9 | 6105 | 304.6786 | 158.7563 | 0.096958 | 0.17776 | 584.325 | 1048.0347 | 1048.0347 | 1290.305 |  | -487.8523 | 0 |  |  | 0 | 398.7736
2025-09-12 09:00 | 10 | 1 | 11 | 2025 | 9 | M9_D12_H10 | 6106 | 267.8172 | 182.6501 | 0.096958 | 0.17776 | 603.9685 | 1054.7105 | 1054.7105 | 1294.6735 |  | -437.5866 | 52.8727 |  |  | 0 | 490.4594
2025-09-12 10:00 | 11 | 1 | 12 | 2025 | 9 | M9_D12_H11 | 6107 | 260.0218 | 204.2556 | 0.096958 | 0.17776 | 621.362 | 1085.9141 | 1085.9141 | 1323.5698 |  | -338.5635 | 285.3911 |  |  | 0 | 623.9545
2025-09-12 11:00 | 12 | 1 | 13 | 2025 | 9 | M9_D12_H12 | 6108 | 280.6222 | 218.6927 | 0.096958 | 0.17776 | 634.3148 | 1133.9044 | 1133.9044 | 1369.2528 |  | -73.4878 | 794.8387 |  |  | 0 | 868.3265
2025-09-12 12:00 | 13 | 1 | 14 | 2025 | 9 | M9_D12_H13 | 6109 | 320.1068 | 225.6511 | 0.096958 | 0.17776 | 643.7751 | 1189.8077 | 1189.8077 | 1425.1561 |  | -44.7006 | 851.0638 |  |  | 0 | 895.7644
2025-09-12 13:00 | 14 | 1 | 15 | 2025 | 9 | M9_D12_H14 | 6110 | 377.4351 | 233.3474 | 0.096958 | 0.17776 | 650.5648 | 1261.622 | 1261.622 | 1496.9703 |  | 0 | 907.8931 |  |  | 0 | 907.8931
2025-09-12 14:00 | 15 | 1 | 16 | 2025 | 9 | M9_D12_H15 | 6111 | 452.9968 | 238.2051 | 0.096958 | 0.17776 | 649.0701 | 1340.5467 | 1340.5467 | 1573.5877 |  | -7.1091 | 919.9549 |  |  | 0 | 927.064
2025-09-12 15:00 | 16 | 1 | 17 | 2025 | 9 | M9_D12_H16 | 6112 | 544.2626 | 233.5403 | 0.096958 | 0.17776 | 635.6801 | 1413.7577 | 1413.7577 | 1646.7988 |  | 115.3354 | 917.7448 |  |  | 0 | 917.7448
2025-09-12 16:00 | 17 | 1 | 18 | 2025 | 9 | M9_D12_H17 | 6113 | 629.949 | 216.3313 | 0.096958 | 0.17776 | 616.1941 | 1462.7491 | 1462.7491 | 1693.4828 |  | -78.2807 | 453.9319 |  |  | 0 | 532.2126
2025-09-12 17:00 | 18 | 1 | 19 | 2025 | 9 | M9_D12_H18 | 6114 | 667.6076 | 180.5493 | 0.096958 | 0.17776 | 681.8767 | 1530.3084 | 1530.3084 | 1668.2216 |  | 108.6647 | 404.2871 |  |  | 0 | 404.2871
2025-09-12 18:00 | 19 | 1 | 20 | 2025 | 9 | M9_D12_H19 | 6115 | 672.4652 | 156.1234 | 0.096958 | 0.17776 | 573.0233 | 1401.8866 | 1401.8866 | 1630.313 |  | 516.4519 | 758.9294 |  |  | 0 | 758.9294
2025-09-12 19:00 | 20 | 1 | 21 | 2025 | 9 | M9_D12_H20 | 6116 | 671.7456 | 147.1343 | 3.7113 | 6.786 | 672.0692 | 1501.4464 | 1501.4464 | 1630.9158 |  | 231 | 469.3566 |  |  | 0 | 469.3566
2025-09-12 20:00 | 21 | 1 | 22 | 2025 | 9 | M9_D12_H21 | 6117 | 627.5606 | 136.5787 | 3.7113 | 6.786 | 560.3054 | 1334.9421 | 1334.9421 | 1561.0611 |  | 0 | 292.4548 |  |  | 0 | 292.4548
2025-09-12 21:00 | 22 | 1 | 23 | 2025 | 9 | M9_D12_H22 | 6118 | 556.5516 | 122.5553 | 3.7113 | 6.786 | 661.9285 | 1351.5327 | 1351.5327 | 1448.2089 |  | 10.0479 | 281.6654 |  |  | 0 | 281.6654
2025-09-12 22:00 | 23 | 1 | 24 | 2025 | 9 | M9_D12_H23 | 6119 | 488.1518 | 111.4461 | 3.7113 | 6.786 | 678.0215 | 1288.1167 | 1288.1167 | 1347.6793 |  | 122.9682 | 351.8938 |  |  | 0 | 351.8938
2025-09-12 23:00 | 24 | 1 | 1 | 2025 | 9 | M9_D12_H24 | 6120 | 453.9459 | 104.1946 | 3.7113 | 6.786 | 662.1733 | 1230.8112 | 1230.8112 | 1287.9744 |  | 84.3368 | 300.4167 |  |  | 0 | 300.4167
2025-09-13 | 1 | 1 | 2 | 2025 | 9 | M9_D13_H1 | 6121 | 425.7052 | 98.7391 | 3.7113 | 6.786 | 486.2144 | 1021.1561 | 1021.1561 | 1240.3531 |  | 67.7536 | 296.4861 |  |  | 0 | 296.4861
2025-09-13 01:00 | 2 | 1 | 3 | 2025 | 9 | M9_D13_H2 | 6122 | 404.6944 | 94.641 | 3.7113 | 6.786 | 561.6392 | 1071.472 | 1071.472 | 1214.0526 |  | 60.9141 | 363.2709 |  |  | 0 | 363.2709
2025-09-13 02:00 | 3 | 1 | 4 | 2025 | 9 | M9_D13_H3 | 6123 | 378.6557 | 92.0458 | 3.7113 | 6.786 | 551.4271 | 1032.6259 | 1032.6259 | 1183.3519 |  | 11.758 | 336.5094 |  |  | 0 | 336.5094
2025-09-13 03:00 | 4 | 1 | 5 | 2025 | 9 | M9_D13_H4 | 6124 | 360.4113 | 90.4212 | 3.7113 | 6.786 | 609.1655 | 1070.4953 | 1070.4953 | 1165.1955 |  | 76.0624 | 341.1101 |  |  | 0 | 341.1101
2025-09-13 04:00 | 5 | 1 | 6 | 2025 | 9 | M9_D13_H5 | 6125 | 354.234 | 91.0299 | 3.7113 | 6.786 | 482.7382 | 938.4994 | 938.4994 | 1169.2331 |  | -1e-06 | 246.9071 |  |  | 0 | 246.9071
2025-09-13 05:00 | 6 | 1 | 7 | 2025 | 9 | M9_D13_H6 | 6126 | 344.327 | 98.4095 | 3.7113 | 6.786 | 606.8483 | 1060.0822 | 1060.0822 | 1178.6685 |  | 174.7123 | 450.2498 |  |  | 0 | 450.2498
2025-09-13 06:00 | 7 | 1 | 8 | 2025 | 9 | M9_D13_H7 | 6127 | 348.8722 | 106.1403 | 0.096958 | 0.17776 | 498.3943 | 953.6815 | 953.6815 | 1189.0298 |  | 0 | 605.9179 |  |  | 0 | 605.9179
2025-09-13 07:00 | 8 | 1 | 9 | 2025 | 9 | M9_D13_H8 | 6128 | 338.8693 | 124.2392 | 0.096958 | 0.17776 | 504.0395 | 967.4227 | 967.4227 | 1207.3857 |  | -489.6267 | 66.9429 |  |  | 0 | 556.5696
2025-09-13 08:00 | 9 | 1 | 10 | 2025 | 9 | M9_D13_H9 | 6129 | 312.1972 | 155.1021 | 0.096958 | 0.17776 | 522.0458 | 989.6198 | 989.6198 | 1231.8902 |  | -491.104 | 114.7703 |  |  | 0 | 605.8743
2025-09-13 09:00 | 10 | 1 | 11 | 2025 | 9 | M9_D13_H10 | 6130 | 297.2936 | 179.0939 | 0.096958 | 0.17776 | 536.6451 | 1013.3073 | 1013.3073 | 1253.2704 |  | -490.8473 | 139.8915 |  |  | 0 | 630.7388
2025-09-13 10:00 | 11 | 1 | 12 | 2025 | 9 | M9_D13_H11 | 6131 | 304.8477 | 200.4085 | 0.096958 | 0.17776 | 551.5774 | 1057.1084 | 1057.1084 | 1294.7641 |  | -290.2137 | 553.0099 |  |  | 0 | 843.2236
2025-09-13 11:00 | 12 | 1 | 13 | 2025 | 9 | M9_D13_H12 | 6132 | 331.5748 | 213.0465 | 0.096958 | 0.17776 | 563.3837 | 1108.2798 | 1108.2798 | 1343.6281 |  | -23.1759 | 1057.8397 |  |  | 0 | 1081.0156
2025-09-13 12:00 | 13 | 1 | 14 | 2025 | 9 | M9_D13_H13 | 6133 | 370.5973 | 218.2909 | 0.096958 | 0.17776 | 573.0053 | 1162.1682 | 1162.1682 | 1397.5166 |  | 0 | 1069.8727 |  |  | 0 | 1069.8727
2025-09-13 13:00 | 14 | 1 | 15 | 2025 | 9 | M9_D13_H14 | 6134 | 425.6815 | 223.9877 | 0.096958 | 0.17776 | 579.4729 | 1229.4169 | 1229.4169 | 1464.7652 |  | 0.044691 | 1005.0428 |  |  | 0 | 1005.0428
2025-09-13 14:00 | 15 | 1 | 16 | 2025 | 9 | M9_D13_H15 | 6135 | 499.3946 | 226.7467 | 0.096958 | 0.17776 | 584.8616 | 1311.2777 | 1311.2777 | 1544.3187 |  | -1.7366 | 978.0365 |  |  | 0 | 979.7732
2025-09-13 15:00 | 16 | 1 | 17 | 2025 | 9 | M9_D13_H16 | 6136 | 580.6188 | 221.679 | 0.096958 | 0.17776 | 583.9734 | 1386.546 | 1386.546 | 1619.587 |  | 230.0412 | 1175.9748 |  |  | 0 | 1175.9748
2025-09-13 16:00 | 17 | 1 | 18 | 2025 | 9 | M9_D13_H17 | 6137 | 639.4919 | 205.5872 | 0.096958 | 0.17776 | 578.6839 | 1424.0377 | 1424.0377 | 1654.7713 |  | -150.8694 | 408.8689 |  |  | 0 | 559.7383
2025-09-13 17:00 | 18 | 1 | 19 | 2025 | 9 | M9_D13_H18 | 6138 | 661.7093 | 171.2392 | 0.096958 | 0.17776 | 734.4019 | 1567.6251 | 1567.6251 | 1628.8895 |  | 339.2597 | 626.9289 |  |  | 0 | 626.9289
2025-09-13 18:00 | 19 | 1 | 20 | 2025 | 9 | M9_D13_H19 | 6139 | 657.6241 | 148.5423 | 0.096958 | 0.17776 | 553.683 | 1360.1241 | 1360.1241 | 1588.5505 |  | 570 | 748.9279 |  |  | 0 | 748.9279
2025-09-13 19:00 | 20 | 1 | 21 | 2025 | 9 | M9_D13_H20 | 6140 | 654.3674 | 141.5311 | 3.7113 | 6.786 | 550.6285 | 1357.0244 | 1357.0244 | 1585.4507 |  | 155.3512 | 372.704 |  |  | 0 | 372.704
2025-09-13 20:00 | 21 | 1 | 22 | 2025 | 9 | M9_D13_H21 | 6141 | 610.4841 | 133.7174 | 3.7113 | 6.786 | 548.3619 | 1303.0607 | 1303.0607 | 1508.0056 |  | 150 | 408.9724 |  |  | 0 | 408.9724
2025-09-13 21:00 | 22 | 1 | 23 | 2025 | 9 | M9_D13_H22 | 6142 | 542.2297 | 121.408 | 3.7113 | 6.786 | 504.8716 | 1179.0066 | 1179.0066 | 1402.8183 |  | 49.0783 | 280.5396 |  |  | 0 | 280.5396
2025-09-13 22:00 | 23 | 1 | 24 | 2025 | 9 | M9_D13_H23 | 6143 | 479.1357 | 111.0518 | 3.7113 | 6.786 | 536.6149 | 1137.2998 | 1137.2998 | 1313.4904 |  | 81.9987 | 351.9893 |  |  | 0 | 351.9893
2025-09-13 23:00 | 24 | 1 | 1 | 2025 | 9 | M9_D13_H24 | 6144 | 446.98 | 103.6678 | 3.7113 | 6.786 | 513.0875 | 1074.2327 | 1074.2327 | 1259.8659 |  | -3e-06 | 289.3939 |  |  | 0 | 289.3939
2025-09-14 | 1 | 1 | 2 | 2025 | 9 | M9_D14_H1 | 6145 | 418.0821 | 99.351 | 3.7113 | 6.786 | 472.1606 | 1000.0912 | 1000.0912 | 1219.2882 |  | 0 | 273.6858 |  |  | 0 | 273.6858
2025-09-14 01:00 | 2 | 1 | 3 | 2025 | 9 | M9_D14_H2 | 6146 | 398.2876 | 94.8209 | 3.7113 | 6.786 | 467.3546 | 970.9604 | 970.9604 | 1194.7721 |  | 10.2757 | 286.1919 |  |  | 0 | 286.1919
2025-09-14 02:00 | 3 | 1 | 4 | 2025 | 9 | M9_D14_H3 | 6147 | 371.3752 | 91.8314 | 3.7113 | 6.786 | 515.6892 | 989.3931 | 989.3931 | 1163.0771 |  | -1e-06 | 278.3266 |  |  | 0 | 278.3267
2025-09-14 03:00 | 4 | 1 | 5 | 2025 | 9 | M9_D14_H4 | 6148 | 355.9351 | 89.1144 | 3.7113 | 6.786 | 521.896 | 977.4428 | 977.4428 | 1146.939 |  | 0 | 270.7311 |  |  | 0 | 270.7311
2025-09-14 04:00 | 5 | 1 | 6 | 2025 | 9 | M9_D14_H5 | 6149 | 349.4163 | 87.2797 | 3.7113 | 6.786 | 470.1801 | 917.3735 | 917.3735 | 1148.1071 |  | 43.9719 | 291.6127 |  |  | 0 | 291.6127
2025-09-14 05:00 | 6 | 1 | 7 | 2025 | 9 | M9_D14_H6 | 6150 | 339.7086 | 88.8429 | 3.7113 | 6.786 | 487.5192 | 926.568 | 926.568 | 1149.2907 |  | 15.2328 | 239.0513 |  |  | 0 | 239.0513
2025-09-14 06:00 | 7 | 1 | 8 | 2025 | 9 | M9_D14_H7 | 6151 | 339.8303 | 86.6581 | 0.096958 | 0.17776 | 480.3869 | 907.15 | 907.15 | 1142.4984 |  | -27.4757 | 478.0801 |  |  | 0 | 505.5557
2025-09-14 07:00 | 8 | 1 | 9 | 2025 | 9 | M9_D14_H8 | 6152 | 332.1641 | 88.0123 | 0.096958 | 0.17776 | 483.4367 | 903.8879 | 903.8879 | 1143.8509 |  | -446.2085 | 88.7949 |  |  | 0 | 535.0034
2025-09-14 08:00 | 9 | 1 | 10 | 2025 | 9 | M9_D14_H9 | 6153 | 311.7167 | 105.5402 | 0.096958 | 0.17776 | 497.9088 | 915.4405 | 915.4405 | 1157.7108 |  | -491.104 | 105.317 |  |  | 0 | 596.421
2025-09-14 09:00 | 10 | 1 | 11 | 2025 | 9 | M9_D14_H10 | 6154 | 299.5646 | 125.0245 | 0.096958 | 0.17776 | 511.3363 | 936.2001 | 936.2001 | 1176.1631 |  | -490.8473 | 168.1586 |  |  | 0 | 659.0058
2025-09-14 10:00 | 11 | 1 | 12 | 2025 | 9 | M9_D14_H11 | 6155 | 318.6923 | 144.7512 | 0.096958 | 0.17776 | 528.3641 | 992.0823 | 992.0823 | 1229.738 |  | -194.3469 | 726.1416 |  |  | 0 | 920.4885
2025-09-14 11:00 | 12 | 1 | 13 | 2025 | 9 | M9_D14_H12 | 6156 | 355.182 | 158.166 | 0.096958 | 0.17776 | 541.898 | 1055.5207 | 1055.5207 | 1290.8691 |  | -134.7987 | 835.9133 |  |  | 0 | 970.712
2025-09-14 12:00 | 13 | 1 | 14 | 2025 | 9 | M9_D14_H13 | 6157 | 379.6306 | 163.4523 | 0.096958 | 0.17776 | 551.5871 | 1094.9448 | 1094.9448 | 1330.2932 |  | 0 | 1033.9831 |  |  | 0 | 1033.9831
2025-09-14 13:00 | 14 | 1 | 15 | 2025 | 9 | M9_D14_H14 | 6158 | 431.2814 | 168.2906 | 0.096958 | 0.17776 | 557.9818 | 1157.8285 | 1157.8285 | 1393.1768 |  | 0 | 989.4376 |  |  | 0 | 989.4376
2025-09-14 14:00 | 15 | 1 | 16 | 2025 | 9 | M9_D14_H15 | 6159 | 497.6311 | 172.9252 | 0.096958 | 0.17776 | 563.7021 | 1234.5331 | 1234.5331 | 1467.5741 |  | 0 | 934.8481 |  |  | 0 | 934.8481
2025-09-14 15:00 | 16 | 1 | 17 | 2025 | 9 | M9_D14_H16 | 6160 | 575.4638 | 175.4256 | 0.096958 | 0.17776 | 561.4293 | 1312.5935 | 1312.5935 | 1545.6345 |  | -0.26624 | 842.9898 |  |  | 0 | 843.256
2025-09-14 16:00 | 17 | 1 | 18 | 2025 | 9 | M9_D14_H17 | 6161 | 637.1412 | 171.9998 | 0.096958 | 0.17776 | 557.3064 | 1366.722 | 1366.722 | 1597.4557 |  | -1.7859 | 672.776 |  |  | 0 | 674.5619
2025-09-14 17:00 | 18 | 1 | 19 | 2025 | 9 | M9_D14_H18 | 6162 | 665.564 | 152.844 | 0.096958 | 0.17776 | 607.1537 | 1425.8364 | 1425.8364 | 1593.9247 |  | 238.3258 | 528.2145 |  |  | 0.00030666 | 528.2145
2025-09-14 18:00 | 19 | 1 | 20 | 2025 | 9 | M9_D14_H19 | 6163 | 661.9711 | 139.4024 | 0.096958 | 0.17776 | 576.4771 | 1378.1253 | 1378.1253 | 1564.7347 |  | 457.7694 | 555.9067 |  |  | 0.0026613 | 555.9067
2025-09-14 19:00 | 20 | 1 | 21 | 2025 | 9 | M9_D14_H20 | 6164 | 664.6536 | 134.478 | 3.7113 | 6.786 | 533.0235 | 1342.6524 | 1342.6524 | 1571.0787 |  | 323.0019 | 397.0897 |  |  | 0 | 397.0897
2025-09-14 20:00 | 21 | 1 | 22 | 2025 | 9 | M9_D14_H21 | 6165 | 619.9505 | 129.2928 | 3.7113 | 6.786 | 704.2997 | 1464.0403 | 1464.0403 | 1498.7899 |  | -1e-06 | 102.5948 |  |  | 0 | 102.5948
2025-09-14 21:00 | 22 | 1 | 23 | 2025 | 9 | M9_D14_H22 | 6166 | 541.634 | 120.3921 | 3.7113 | 6.786 | 694.5133 | 1367.0367 | 1367.0367 | 1391.5795 |  | -4e-06 | 107.1641 |  |  | 0 | 107.1641
2025-09-14 22:00 | 23 | 1 | 24 | 2025 | 9 | M9_D14_H23 | 6167 | 464.0899 | 110.052 | 3.7113 | 6.786 | 683.033 | 1267.6723 | 1267.6723 | 1291.2567 |  | -4e-06 | 86.0441 |  |  | 0 | 86.0441
2025-09-14 23:00 | 24 | 1 | 1 | 2025 | 9 | M9_D14_H24 | 6168 | 427.5216 | 103.1023 | 3.7113 | 6.786 | 669.2468 | 1210.368 | 1210.368 | 1235.9078 |  | -4e-06 | 97.5188 |  |  | 0 | 97.5188
2025-09-15 | 1 | 1 | 2 | 2025 | 9 | M9_D15_H1 | 6169 | 407.6333 | 99.1733 | 3.7113 | 6.786 | 661.9216 | 1179.2255 | 1179.2255 | 1208.8107 |  | -4e-06 | 86.2911 |  |  | 0 | 86.2911
2025-09-15 01:00 | 2 | 1 | 3 | 2025 | 9 | M9_D15_H2 | 6170 | 387.4519 | 94.8145 | 3.7113 | 6.786 | 657.2922 | 1150.0559 | 1150.0559 | 1186.8419 |  | -4e-06 | 108.6723 |  |  | 0 | 108.6723
2025-09-15 02:00 | 3 | 1 | 4 | 2025 | 9 | M9_D15_H3 | 6171 | 364.4717 | 91.6946 | 3.7113 | 6.786 | 671.0475 | 1137.7112 | 1137.7112 | 1161.6894 |  | -4e-06 | 95.8891 |  |  | 0 | 95.8892
2025-09-15 03:00 | 4 | 1 | 5 | 2025 | 9 | M9_D15_H4 | 6172 | 350.9708 | 88.984 | 3.7113 | 6.786 | 686.5829 | 1137.0351 | 1137.0351 | 1153.9741 |  | -4e-06 | 49.0413 |  |  | 0 | 49.0413
2025-09-15 04:00 | 5 | 1 | 6 | 2025 | 9 | M9_D15_H5 | 6173 | 352.1171 | 86.7034 | 3.7113 | 6.786 | 700.5473 | 1149.8651 | 1149.8651 | 1171.8005 |  | -4e-06 | 28.8847 |  |  | 0 | 28.8847
2025-09-15 05:00 | 6 | 1 | 7 | 2025 | 9 | M9_D15_H6 | 6174 | 356.4317 | 86.9964 | 3.7113 | 6.786 | 710.8666 | 1164.7921 | 1164.7921 | 1207.7526 |  | -1e-06 | 32.7881 |  |  | 0 | 32.7881
2025-09-15 06:00 | 7 | 1 | 8 | 2025 | 9 | M9_D15_H7 | 6175 | 375.4873 | 82.7098 | 0.096958 | 0.17776 | 549.6868 | 1008.1586 | 1008.1586 | 1243.5069 |  | 194.471 | 572.1682 |  |  | 0 | 572.1682
2025-09-15 07:00 | 8 | 1 | 9 | 2025 | 9 | M9_D15_H8 | 6176 | 357.8689 | 81.8317 | 0.096958 | 0.17776 | 572.9327 | 1012.908 | 1012.908 | 1252.871 |  | -259.6066 | 321.1301 |  |  | 0 | 580.7367
2025-09-15 08:00 | 9 | 1 | 10 | 2025 | 9 | M9_D15_H9 | 6177 | 305.1085 | 96.995 | 0.096958 | 0.17776 | 595.3163 | 997.6944 | 997.6944 | 1239.9647 |  | -230.5996 | 456.3422 |  |  | 0 | 686.9419
2025-09-15 09:00 | 10 | 1 | 11 | 2025 | 9 | M9_D15_H10 | 6178 | 273.3643 | 116.1819 | 0.096958 | 0.17776 | 615.4825 | 1005.3034 | 1005.3034 | 1245.2665 |  | -319.0088 | 360.7555 |  |  | 0 | 679.7643
2025-09-15 10:00 | 11 | 1 | 12 | 2025 | 9 | M9_D15_H11 | 6179 | 268.3117 | 135.1093 | 0.096958 | 0.17776 | 632.7663 | 1036.462 | 1036.462 | 1274.1176 |  | -325.8384 | 373.5618 |  |  | 0 | 699.4002
2025-09-15 11:00 | 12 | 1 | 13 | 2025 | 9 | M9_D15_H12 | 6180 | 287.1302 | 148.9301 | 0.096958 | 0.17776 | 644.5247 | 1080.8598 | 1080.8598 | 1316.2081 |  | -192.6768 | 602.5433 |  |  | 0 | 795.2201
2025-09-15 12:00 | 13 | 1 | 14 | 2025 | 9 | M9_D15_H13 | 6181 | 320.444 | 153.2448 | 0.096958 | 0.17776 | 653.8673 | 1127.8309 | 1127.8309 | 1363.1792 |  | -97.9779 | 729.7047 |  |  | 0 | 827.6825
2025-09-15 13:00 | 14 | 1 | 15 | 2025 | 9 | M9_D15_H14 | 6182 | 380.3772 | 158.9826 | 0.096958 | 0.17776 | 662.3377 | 1201.9722 | 1201.9722 | 1437.3205 |  | 0 | 897.0446 |  |  | 0 | 897.0446
2025-09-15 14:00 | 15 | 1 | 16 | 2025 | 9 | M9_D15_H15 | 6183 | 460.8494 | 164.4252 | 0.096958 | 0.17776 | 663.908 | 1289.4572 | 1289.4572 | 1522.4982 |  | 0 | 852.5895 |  |  | 0 | 852.5895
2025-09-15 15:00 | 16 | 1 | 17 | 2025 | 9 | M9_D15_H16 | 6184 | 546.3785 | 167.1529 | 0.096958 | 0.17776 | 647.6285 | 1361.4346 | 1361.4346 | 1594.4756 |  | 160.5416 | 921.9665 |  |  | 0 | 921.9665
2025-09-15 16:00 | 17 | 1 | 18 | 2025 | 9 | M9_D15_H17 | 6185 | 627.4033 | 165.1254 | 0.096958 | 0.17776 | 623.5095 | 1416.313 | 1416.313 | 1647.0466 |  | 1.4584 | 591.4137 |  |  | 0 | 591.4137
2025-09-15 17:00 | 18 | 1 | 19 | 2025 | 9 | M9_D15_H18 | 6186 | 674.2514 | 149.3708 | 0.096958 | 0.17776 | 770.0664 | 1593.9633 | 1593.9633 | 1648.7207 |  | 390.7579 | 608.0086 |  |  | 0 | 608.0086
2025-09-15 18:00 | 19 | 1 | 20 | 2025 | 9 | M9_D15_H19 | 6187 | 683.791 | 137.3318 | 0.096958 | 0.17776 | 577.0625 | 1398.46 | 1398.46 | 1626.8863 |  | 570 | 629.9867 |  |  | 0 | 629.9867
2025-09-15 19:00 | 20 | 1 | 21 | 2025 | 9 | M9_D15_H20 | 6188 | 685.3499 | 132.7413 | 3.7113 | 6.786 | 614.157 | 1442.7456 | 1442.7456 | 1632.6059 |  | 389.2421 | 469.8101 |  |  | 0 | 469.8101
2025-09-15 20:00 | 21 | 1 | 22 | 2025 | 9 | M9_D15_H21 | 6189 | 637.2747 | 126.745 | 3.7113 | 6.786 | 715.1725 | 1489.6896 | 1489.6896 | 1560.1236 |  | 0 | 119.8975 |  |  | 0 | 119.8975
2025-09-15 21:00 | 22 | 1 | 23 | 2025 | 9 | M9_D15_H22 | 6190 | 552.0236 | 119.653 | 3.7113 | 6.786 | 730.0163 | 1412.1903 | 1412.1903 | 1440.2029 |  | 0 | 102.3375 |  |  | 0 | 102.3375
2025-09-15 22:00 | 23 | 1 | 24 | 2025 | 9 | M9_D15_H23 | 6191 | 467.4878 | 110.0337 | 3.7113 | 6.786 | 711.7382 | 1299.757 | 1299.757 | 1326.1402 |  | 0 | 125.4541 |  |  | 0 | 125.4541
2025-09-15 23:00 | 24 | 1 | 1 | 2025 | 9 | M9_D15_H24 | 6192 | 427.8275 | 103.586 | 3.7113 | 6.786 | 698.4129 | 1240.3237 | 1240.3237 | 1262.2213 |  | 0 | 127.3206 |  |  | 0 | 127.3206
2025-09-16 | 1 | 1 | 2 | 2025 | 9 | M9_D16_H1 | 6193 | 412.8292 | 98.5247 | 3.7113 | 6.786 | 689.226 | 1211.0772 | 1211.0772 | 1228.692 |  | -4e-06 | 130.2872 |  |  | 0 | 130.2872
2025-09-16 01:00 | 2 | 1 | 3 | 2025 | 9 | M9_D16_H2 | 6194 | 389.7789 | 94.557 | 3.7113 | 6.786 | 685.3704 | 1180.2036 | 1180.2036 | 1197.9856 |  | -4e-06 | 96.1458 |  |  | 0 | 96.1458
2025-09-16 02:00 | 3 | 1 | 4 | 2025 | 9 | M9_D16_H3 | 6195 | 365.7171 | 92.0059 | 3.7113 | 6.786 | 683.6458 | 1151.8662 | 1151.8662 | 1169.1156 |  | -4e-06 | 53.5987 |  |  | 0 | 53.5987
2025-09-16 03:00 | 4 | 1 | 5 | 2025 | 9 | M9_D16_H4 | 6196 | 351.1152 | 90.3458 | 3.7113 | 6.786 | 686.1782 | 1138.1365 | 1138.1365 | 1158.4765 |  | -4e-06 | 29.6981 |  |  | 0 | 29.6981
2025-09-16 04:00 | 5 | 1 | 6 | 2025 | 9 | M9_D16_H5 | 6197 | 350.1715 | 90.851 | 3.7113 | 6.786 | 712.4744 | 1163.9943 | 1163.9943 | 1177.8243 |  | 0 | 17.9164 |  |  | 0 | 17.9164
2025-09-16 05:00 | 6 | 1 | 7 | 2025 | 9 | M9_D16_H6 | 6198 | 352.5566 | 99.0128 | 3.7113 | 6.786 | 525.396 | 987.4628 | 987.4628 | 1220.5038 |  | 1.052e-05 | 33.1149 |  |  | 0 | 33.1149
2025-09-16 06:00 | 7 | 1 | 8 | 2025 | 9 | M9_D16_H7 | 6199 | 373.8982 | 107.446 | 0.096958 | 0.17776 | 554.7908 | 1036.4098 | 1036.4098 | 1271.7581 |  | 0 | 369.8803 |  |  | 0 | 369.8803
2025-09-16 07:00 | 8 | 1 | 9 | 2025 | 9 | M9_D16_H8 | 6200 | 359.167 | 126.6868 | 0.096958 | 0.17776 | 578.0073 | 1064.1359 | 1064.1359 | 1304.0989 |  | -303.6162 | 206.2943 |  |  | 0 | 509.9104
2025-09-16 08:00 | 9 | 1 | 10 | 2025 | 9 | M9_D16_H9 | 6201 | 311.066 | 158.1649 | 0.096958 | 0.17776 | 602.2524 | 1071.758 | 1071.758 | 1314.0284 |  | -334.3139 | 220.5006 |  |  | 0 | 554.8145
2025-09-16 09:00 | 10 | 1 | 11 | 2025 | 9 | M9_D16_H10 | 6202 | 282.557 | 181.4812 | 0.096958 | 0.17776 | 623.4993 | 1087.8122 | 1087.8122 | 1327.7752 |  | -286.7737 | 355.9862 |  |  | 0 | 642.7599
2025-09-16 10:00 | 11 | 1 | 12 | 2025 | 9 | M9_D16_H11 | 6203 | 281.6435 | 202.5449 | 0.096958 | 0.17776 | 641.3741 | 1125.8371 | 1125.8371 | 1363.4928 |  | -251.2467 | 442.3322 |  |  | 0 | 693.5789
2025-09-16 11:00 | 12 | 1 | 13 | 2025 | 9 | M9_D16_H12 | 6204 | 300.1733 | 216.8462 | 0.096958 | 0.17776 | 654.958 | 1172.2522 | 1172.2522 | 1407.6005 |  | -314.2512 | 285.89 |  |  | 0 | 600.1412
2025-09-16 12:00 | 13 | 1 | 14 | 2025 | 9 | M9_D16_H13 | 6205 | 349.7513 | 224.0922 | 0.096958 | 0.17776 | 667.3686 | 1241.4869 | 1241.4869 | 1476.8352 |  | -192.6768 | 510.6461 |  |  | 0 | 703.3228
2025-09-16 13:00 | 14 | 1 | 15 | 2025 | 9 | M9_D16_H14 | 6206 | 418.415 | 231.6851 | 0.096958 | 0.17776 | 679.3234 | 1329.6983 | 1329.6983 | 1565.0466 |  | -91.5023 | 664.6586 |  |  | 0 | 756.1609
2025-09-16 14:00 | 15 | 1 | 16 | 2025 | 9 | M9_D16_H15 | 6207 | 491.7166 | 237.9605 | 0.096958 | 0.17776 | 678.7882 | 1408.7401 | 1408.7401 | 1641.7811 |  | -12.2739 | 785.0773 |  |  | 0 | 797.3512
2025-09-16 15:00 | 16 | 1 | 17 | 2025 | 9 | M9_D16_H16 | 6208 | 578.4114 | 235.1832 | 0.096958 | 0.17776 | 662.3298 | 1476.1991 | 1476.1991 | 1709.2401 |  | 10.7276 | 747.6845 |  |  | 0 | 747.6845
2025-09-16 16:00 | 17 | 1 | 18 | 2025 | 9 | M9_D16_H17 | 6209 | 666.4635 | 218.8565 | 0.096958 | 0.17776 | 638.5689 | 1524.1636 | 1524.1636 | 1754.5944 |  | 44.8364 | 622.3363 |  |  | 0 | 622.3363
2025-09-16 17:00 | 18 | 1 | 19 | 2025 | 9 | M9_D16_H18 | 6210 | 710.2898 | 181.6956 | 0.096958 | 0.17776 | 609.8309 | 1502.0909 | 1502.0909 | 1730.5173 |  | 337.4103 | 531.3536 |  |  | 0 | 531.3536
2025-09-16 18:00 | 19 | 1 | 20 | 2025 | 9 | M9_D16_H19 | 6211 | 720.7257 | 156.6146 | 0.096958 | 0.17776 | 603.215 | 1480.83 | 1480.83 | 1696.5027 |  | 512.3748 | 593.2866 |  |  | 0 | 593.2866
2025-09-16 19:00 | 20 | 1 | 21 | 2025 | 9 | M9_D16_H20 | 6212 | 716.0566 | 147.1224 | 3.7113 | 6.786 | 587.4128 | 1461.0892 | 1461.0892 | 1689.5155 |  | 433.3287 | 530.3242 |  |  | 0 | 530.3242
2025-09-16 20:00 | 21 | 1 | 22 | 2025 | 9 | M9_D16_H21 | 6213 | 665.2989 | 137.4266 | 3.7113 | 6.786 | 569.1101 | 1382.333 | 1382.333 | 1608.452 |  | 173.3222 | 296.2366 |  |  | 0 | 296.2366
2025-09-16 21:00 | 22 | 1 | 23 | 2025 | 9 | M9_D16_H22 | 6214 | 579.563 | 124.2338 | 3.7113 | 6.786 | 738.7439 | 1453.038 | 1453.038 | 1481.5882 |  | 0 | 116.4988 |  |  | 0 | 116.4988
2025-09-16 22:00 | 23 | 1 | 24 | 2025 | 9 | M9_D16_H23 | 6215 | 492.9835 | 113.2516 | 3.7113 | 6.786 | 724.9865 | 1341.719 | 1341.719 | 1363.4956 |  | 0 | 103.1554 |  |  | 0 | 103.1554
2025-09-16 23:00 | 24 | 1 | 1 | 2025 | 9 | M9_D16_H24 | 6216 | 452.4528 | 106.3762 | 3.7113 | 6.786 | 695.9167 | 1265.243 | 1265.243 | 1296.7968 |  | 0 | 98.9633 |  |  | 0 | 98.9633
2025-09-17 | 1 | 1 | 2 | 2025 | 9 | M9_D17_H1 | 6217 | 427.9859 | 101.1168 | 3.7113 | 6.786 | 632.6056 | 1172.2056 | 1172.2056 | 1251.7098 |  | -2e-06 | 128.3608 |  |  | 0 | 128.3608
2025-09-17 01:00 | 2 | 1 | 3 | 2025 | 9 | M9_D17_H2 | 6218 | 406.6411 | 96.7719 | 3.7113 | 6.786 | 615.7294 | 1129.6398 | 1129.6398 | 1221.9596 |  | -2e-06 | 132.2737 |  |  | 0 | 132.2737
2025-09-17 02:00 | 3 | 1 | 4 | 2025 | 9 | M9_D17_H3 | 6219 | 380.2716 | 93.9742 | 3.7113 | 6.786 | 589.5397 | 1074.2829 | 1074.2829 | 1189.8691 |  | -4e-06 | 135.2378 |  |  | 0 | 135.2378
2025-09-17 03:00 | 4 | 1 | 5 | 2025 | 9 | M9_D17_H4 | 6220 | 363.4278 | 92.3097 | 3.7113 | 6.786 | 530.8708 | 997.1057 | 997.1057 | 1176.6105 |  | -3e-06 | 175.8866 |  |  | 0 | 175.8866
2025-09-17 04:00 | 5 | 1 | 6 | 2025 | 9 | M9_D17_H5 | 6221 | 362.595 | 92.8958 | 3.7113 | 6.786 | 571.3493 | 1037.3374 | 1037.3374 | 1196.6292 |  | 0 | 147.6576 |  |  | 0 | 147.6576
2025-09-17 05:00 | 6 | 1 | 7 | 2025 | 9 | M9_D17_H6 | 6222 | 363.416 | 101.3592 | 3.7113 | 6.786 | 529.0397 | 1004.3122 | 1004.3122 | 1237.3532 |  | 9.6065e-06 | 170.5983 |  |  | 0 | 170.5983
2025-09-17 06:00 | 7 | 1 | 8 | 2025 | 9 | M9_D17_H7 | 6223 | 383.0586 | 109.453 | 0.096958 | 0.17776 | 558.9768 | 1051.7632 | 1051.7632 | 1287.1115 |  | 0 | 495.7293 |  |  | 0 | 495.7293
2025-09-17 07:00 | 8 | 1 | 9 | 2025 | 9 | M9_D17_H8 | 6224 | 368.7325 | 129.4997 | 0.096958 | 0.17776 | 582.4238 | 1080.9307 | 1080.9307 | 1320.8937 |  | -65.9874 | 835.0131 |  |  | 0 | 901.0005
2025-09-17 08:00 | 9 | 1 | 10 | 2025 | 9 | M9_D17_H9 | 6225 | 317.6926 | 161.3871 | 0.096958 | 0.17776 | 606.4937 | 1085.8482 | 1085.8482 | 1328.1185 |  | -491.2508 | 102.6515 |  |  | 0 | 593.9023
2025-09-17 09:00 | 10 | 1 | 11 | 2025 | 9 | M9_D17_H10 | 6226 | 291.0991 | 186.509 | 0.096958 | 0.17776 | 627.6866 | 1105.5694 | 1105.5694 | 1345.5325 |  | -496.2929 | 106.5352 |  |  | 0 | 602.8282
2025-09-17 10:00 | 11 | 1 | 12 | 2025 | 9 | M9_D17_H11 | 6227 | 294.7641 | 209.8286 | 0.096958 | 0.17776 | 646.6941 | 1151.5615 | 1151.5615 | 1389.2171 |  | -485.3775 | 133.5044 |  |  | 0 | 618.8819
2025-09-17 11:00 | 12 | 1 | 13 | 2025 | 9 | M9_D17_H12 | 6228 | 321.3134 | 224.7839 | 0.096958 | 0.17776 | 660.6996 | 1207.0716 | 1207.0716 | 1442.42 |  | -246.1066 | 557.9793 |  |  | 0 | 804.0859
2025-09-17 12:00 | 13 | 1 | 14 | 2025 | 9 | M9_D17_H13 | 6229 | 363.6336 | 231.7853 | 0.096958 | 0.17776 | 673.1796 | 1268.8732 | 1268.8732 | 1504.2215 |  | 0 | 998.4659 |  |  | 0 | 998.4659
2025-09-17 13:00 | 14 | 1 | 15 | 2025 | 9 | M9_D17_H14 | 6230 | 421.8258 | 239.6605 | 0.096958 | 0.17776 | 681.6979 | 1343.4589 | 1343.4589 | 1578.8072 |  | 0.043427 | 956.8844 |  |  | 0 | 956.8844
2025-09-17 14:00 | 15 | 1 | 16 | 2025 | 9 | M9_D17_H15 | 6231 | 506.116 | 245.4478 | 0.096958 | 0.17776 | 681.8054 | 1433.644 | 1433.644 | 1666.685 |  | 0.028708 | 953.782 |  |  | 0 | 953.782
2025-09-17 15:00 | 16 | 1 | 17 | 2025 | 9 | M9_D17_H16 | 6232 | 609.8926 | 240.9382 | 0.096958 | 0.17776 | 666.8258 | 1517.9314 | 1517.9314 | 1750.9724 |  | 0.014372 | 898.906 |  |  | 0 | 898.906
2025-09-17 16:00 | 17 | 1 | 18 | 2025 | 9 | M9_D17_H17 | 6233 | 694.3918 | 223.6462 | 0.096958 | 0.17776 | 643.7884 | 1562.1011 | 1562.1011 | 1792.8348 |  | -1.7354 | 764.4412 |  |  | 0 | 766.1765
2025-09-17 17:00 | 18 | 1 | 19 | 2025 | 9 | M9_D17_H18 | 6234 | 728.0105 | 185.7463 | 0.096958 | 0.17776 | 615.582 | 1529.6136 | 1529.6136 | 1758.0399 |  | 381.5049 | 811.7252 |  |  | 0 | 811.7252
2025-09-17 18:00 | 19 | 1 | 20 | 2025 | 9 | M9_D17_H19 | 6235 | 728.7248 | 159.5869 | 0.096958 | 0.17776 | 697.2519 | 1585.8384 | 1585.8384 | 1711.8894 |  | 222.124 | 527.2305 |  |  | 0 | 527.2305
2025-09-17 19:00 | 20 | 1 | 21 | 2025 | 9 | M9_D17_H20 | 6236 | 723.9641 | 150.2822 | 3.7113 | 6.786 | 591.0971 | 1475.8407 | 1475.8407 | 1704.267 |  | 156.3366 | 443.1628 |  |  | 0 | 443.1628
2025-09-17 20:00 | 21 | 1 | 22 | 2025 | 9 | M9_D17_H21 | 6237 | 677.8066 | 139.9335 | 3.7113 | 6.786 | 653.4687 | 1481.7061 | 1481.7061 | 1626.7623 |  | 82.302 | 425.2416 |  |  | 0 | 425.2416
2025-09-17 21:00 | 22 | 1 | 23 | 2025 | 9 | M9_D17_H22 | 6238 | 590.9093 | 126.5511 | 3.7113 | 6.786 | 545.2281 | 1273.1858 | 1273.1858 | 1496.9974 |  | 29.1891 | 241.4152 |  |  | 0 | 241.4152
2025-09-17 22:00 | 23 | 1 | 24 | 2025 | 9 | M9_D17_H23 | 6239 | 503.0209 | 115.0583 | 3.7113 | 6.786 | 703.6387 | 1332.2152 | 1332.2152 | 1376.523 |  | 315.9688 | 457.8423 |  |  | 0 | 457.8423
2025-09-17 23:00 | 24 | 1 | 1 | 2025 | 9 | M9_D17_H24 | 6240 | 463.7053 | 107.5677 | 3.7113 | 6.786 | 614.3828 | 1196.1532 | 1196.1532 | 1311.129 |  | 110.2528 | 317.3561 |  |  | 0 | 317.3561
2025-09-18 | 1 | 1 | 2 | 2025 | 9 | M9_D18_H1 | 6241 | 438.1827 | 100.0459 | 3.7113 | 6.786 | 601.618 | 1150.344 | 1150.344 | 1263.426 |  | 49.0285 | 281.325 |  |  | 0 | 281.325
2025-09-18 01:00 | 2 | 1 | 3 | 2025 | 9 | M9_D18_H2 | 6242 | 413.7675 | 95.853 | 3.7113 | 6.786 | 578.5494 | 1098.6672 | 1098.6672 | 1231.3994 |  | 0 | 228.2227 |  |  | 0 | 228.2227
2025-09-18 02:00 | 3 | 1 | 4 | 2025 | 9 | M9_D18_H3 | 6243 | 385.1616 | 93.0628 | 3.7113 | 6.786 | 556.695 | 1045.4167 | 1045.4167 | 1197.2411 |  | 0 | 195.296 |  |  | 0 | 195.296
2025-09-18 03:00 | 4 | 1 | 5 | 2025 | 9 | M9_D18_H4 | 6244 | 367.0821 | 91.6773 | 3.7113 | 6.786 | 536.859 | 1006.1158 | 1006.1158 | 1183.8862 |  | -4e-06 | 183.7314 |  |  | 0 | 183.7314
2025-09-18 04:00 | 5 | 1 | 6 | 2025 | 9 | M9_D18_H5 | 6245 | 364.8154 | 92.4789 | 3.7113 | 6.786 | 503.8911 | 971.6827 | 971.6827 | 1202.4164 |  | 0 | 134.0998 |  |  | 0 | 134.0998
2025-09-18 05:00 | 6 | 1 | 7 | 2025 | 9 | M9_D18_H6 | 6246 | 363.988 | 100.4661 | 3.7113 | 6.786 | 552.8779 | 1027.8294 | 1027.8294 | 1240.2504 |  | 165.2934 | 302.8939 |  |  | 0 | 302.8939
2025-09-18 06:00 | 7 | 1 | 8 | 2025 | 9 | M9_D18_H7 | 6247 | 383.5995 | 109.5004 | 0.096958 | 0.17776 | 562.4813 | 1055.8559 | 1055.8559 | 1291.2043 |  | 0 | 460.3992 |  |  | 0 | 460.3992
2025-09-18 07:00 | 8 | 1 | 9 | 2025 | 9 | M9_D18_H8 | 6248 | 372.5581 | 128.6734 | 0.096958 | 0.17776 | 586.981 | 1088.4871 | 1088.4871 | 1328.4501 |  | -132.3438 | 621.6931 |  |  | 0 | 754.0369
2025-09-18 08:00 | 9 | 1 | 10 | 2025 | 9 | M9_D18_H9 | 6249 | 327.5209 | 159.3208 | 0.096958 | 0.17776 | 611.0328 | 1098.1492 | 1098.1492 | 1340.4196 |  | -393.8401 | 141.1878 |  |  | 0 | 535.0279
2025-09-18 09:00 | 10 | 1 | 11 | 2025 | 9 | M9_D18_H10 | 6250 | 304.2261 | 182.2353 | 0.096958 | 0.17776 | 633.0584 | 1119.7946 | 1119.7946 | 1359.7576 |  | -425.8397 | 128.8086 |  |  | 0 | 554.6483
2025-09-18 10:00 | 11 | 1 | 12 | 2025 | 9 | M9_D18_H11 | 6251 | 307.4796 | 203.0544 | 0.096958 | 0.17776 | 652.0845 | 1162.8932 | 1162.8932 | 1400.5489 |  | -445.461 | 127.8905 |  |  | 0 | 573.3515
2025-09-18 11:00 | 12 | 1 | 13 | 2025 | 9 | M9_D18_H12 | 6252 | 334.629 | 216.146 | 0.096958 | 0.17776 | 665.2547 | 1216.3044 | 1216.3044 | 1451.6528 |  | -387.547 | 203.8035 |  |  | 0 | 591.3505
2025-09-18 12:00 | 13 | 1 | 14 | 2025 | 9 | M9_D18_H13 | 6253 | 378.8593 | 221.8568 | 0.096958 | 0.17776 | 677.0966 | 1278.0874 | 1278.0874 | 1513.4357 |  | 0 | 933.1553 |  |  | 0 | 933.1553
2025-09-18 13:00 | 14 | 1 | 15 | 2025 | 9 | M9_D18_H14 | 6254 | 438.9066 | 228.9951 | 0.096958 | 0.17776 | 686.6077 | 1354.7841 | 1354.7841 | 1590.1325 |  | 0 | 892.3258 |  |  | 0 | 892.3258
2025-09-18 14:00 | 15 | 1 | 16 | 2025 | 9 | M9_D18_H15 | 6255 | 521.3147 | 234.3429 | 0.096958 | 0.17776 | 687.2609 | 1443.1933 | 1443.1933 | 1676.2343 |  | 0.027609 | 850.1271 |  |  | 0 | 850.1271
2025-09-18 15:00 | 16 | 1 | 17 | 2025 | 9 | M9_D18_H16 | 6256 | 612.5073 | 229.4993 | 0.096958 | 0.17776 | 670.3553 | 1512.6366 | 1512.6366 | 1745.6776 |  | 0.013822 | 775.9688 |  |  | 0 | 775.9688
2025-09-18 16:00 | 17 | 1 | 18 | 2025 | 9 | M9_D18_H17 | 6257 | 694.7926 | 212.7513 | 0.096958 | 0.17776 | 646.3944 | 1554.2131 | 1554.2131 | 1784.5559 |  | -1.669 | 586.5749 |  |  | 0 | 588.2439
2025-09-18 17:00 | 18 | 1 | 19 | 2025 | 9 | M9_D18_H18 | 6258 | 737.1612 | 176.6527 | 0.096958 | 0.17776 | 618.5425 | 1532.6311 | 1532.6311 | 1761.0574 |  | 570 | 869.191 |  |  | 0 | 869.191
2025-09-18 18:00 | 19 | 1 | 20 | 2025 | 9 | M9_D18_H19 | 6259 | 740.1809 | 152.9011 | 0.096958 | 0.17776 | 649.2412 | 1542.598 | 1542.598 | 1719.6683 |  | 226.8843 | 459.8444 |  |  | 0 | 459.8444
2025-09-18 19:00 | 20 | 1 | 21 | 2025 | 9 | M9_D18_H20 | 6260 | 731.2058 | 143.9874 | 3.7113 | 6.786 | 632.4952 | 1518.1858 | 1518.1858 | 1707.7754 |  | 161.7386 | 430.4822 |  |  | 0 | 430.4822
2025-09-18 20:00 | 21 | 1 | 22 | 2025 | 9 | M9_D18_H21 | 6261 | 683.2147 | 132.8825 | 3.7113 | 6.786 | 609.5252 | 1436.1197 | 1436.1197 | 1627.8775 |  | 39.671 | 347.3963 |  |  | 0 | 347.3963
2025-09-18 21:00 | 22 | 1 | 23 | 2025 | 9 | M9_D18_H22 | 6262 | 598.0271 | 119.2738 | 3.7113 | 6.786 | 613.6239 | 1341.4222 | 1341.4222 | 1499.517 |  | 0 | 273.8769 |  |  | 0 | 273.8769
2025-09-18 22:00 | 23 | 1 | 24 | 2025 | 9 | M9_D18_H23 | 6263 | 508.6444 | 108.9057 | 3.7113 | 6.786 | 654.6891 | 1282.7366 | 1282.7366 | 1377.2458 |  | 153.6025 | 373.4349 |  |  | 0 | 373.4349
2025-09-18 23:00 | 24 | 1 | 1 | 2025 | 9 | M9_D18_H24 | 6264 | 470.4364 | 102.2242 | 3.7113 | 6.786 | 680.478 | 1263.636 | 1263.636 | 1313.7224 |  | 201.2169 | 359.2504 |  |  | 0 | 359.2504
2025-09-19 | 1 | 1 | 2 | 2025 | 9 | M9_D19_H1 | 6265 | 426.0241 | 93.387 | 3.7113 | 6.786 | 494.1207 | 1024.0292 | 1024.0292 | 1243.2262 |  | -1e-06 | 150.9413 |  |  | 0 | 150.9413
2025-09-19 01:00 | 2 | 1 | 3 | 2025 | 9 | M9_D19_H2 | 6266 | 403.0558 | 89.819 | 3.7113 | 6.786 | 662.4274 | 1165.7994 | 1165.7994 | 1213.5858 |  | -1e-06 | 151.6933 |  |  | 0 | 151.6933
2025-09-19 02:00 | 3 | 1 | 4 | 2025 | 9 | M9_D19_H3 | 6267 | 373.5513 | 87.6255 | 3.7113 | 6.786 | 669.0665 | 1140.7407 | 1140.7407 | 1179.9419 |  | -1e-06 | 127.8238 |  |  | 0 | 127.8238
2025-09-19 03:00 | 4 | 1 | 5 | 2025 | 9 | M9_D19_H4 | 6268 | 361.8388 | 86.5849 | 3.7113 | 6.786 | 602.593 | 1061.514 | 1061.514 | 1173.2626 |  | 66.4154 | 184.8028 |  |  | 0 | 184.8028
2025-09-19 04:00 | 5 | 1 | 6 | 2025 | 9 | M9_D19_H5 | 6269 | 359.5064 | 88.2407 | 3.7113 | 6.786 | 502.8105 | 961.0549 | 961.0549 | 1191.7886 |  | -1e-06 | 109.2263 |  |  | 0 | 109.2263
2025-09-19 05:00 | 6 | 1 | 7 | 2025 | 9 | M9_D19_H6 | 6270 | 363.2123 | 95.4889 | 3.7113 | 6.786 | 529.9887 | 999.1873 | 999.1873 | 1232.2283 |  | 92.4714 | 191.4185 |  |  | 0 | 191.4185
2025-09-19 06:00 | 7 | 1 | 8 | 2025 | 9 | M9_D19_H7 | 6271 | 380.2501 | 106.3654 | 0.096958 | 0.17776 | 555.4994 | 1042.3897 | 1042.3897 | 1277.738 |  | 0 | 418.4402 |  |  | 0 | 418.4402
2025-09-19 07:00 | 8 | 1 | 9 | 2025 | 9 | M9_D19_H8 | 6272 | 372.1336 | 122.3528 | 0.096958 | 0.17776 | 573.5149 | 1068.276 | 1068.276 | 1308.239 |  | -63.9483 | 707.3027 |  |  | 0 | 771.251
2025-09-19 08:00 | 9 | 1 | 10 | 2025 | 9 | M9_D19_H9 | 6273 | 325.5591 | 149.0314 | 0.096958 | 0.17776 | 593.7636 | 1068.6289 | 1068.6289 | 1310.8992 |  | -431.6168 | 43.843 |  |  | 0 | 475.4598
2025-09-19 09:00 | 10 | 1 | 11 | 2025 | 9 | M9_D19_H10 | 6274 | 285.5638 | 168.0762 | 0.096958 | 0.17776 | 610.429 | 1064.3437 | 1064.3437 | 1304.3067 |  | -487.0494 | 0.072134 |  |  | 0 | 487.1216
2025-09-19 10:00 | 11 | 1 | 12 | 2025 | 9 | M9_D19_H11 | 6275 | 274.0872 | 184.0614 | 0.096958 | 0.17776 | 624.322 | 1082.7453 | 1082.7453 | 1320.401 |  | -453.8265 | 71.5452 |  |  | 0 | 525.3718
2025-09-19 11:00 | 12 | 1 | 13 | 2025 | 9 | M9_D19_H12 | 6276 | 299.0443 | 194.0298 | 0.096958 | 0.17776 | 634.9793 | 1128.328 | 1128.328 | 1363.6764 |  | -348.7402 | 259.0371 |  |  | 0 | 607.7772
2025-09-19 12:00 | 13 | 1 | 14 | 2025 | 9 | M9_D19_H13 | 6277 | 347.3586 | 195.6328 | 0.096958 | 0.17776 | 643.4358 | 1186.7019 | 1186.7019 | 1422.0502 |  | 0 | 932.2241 |  |  | 0 | 932.2241
2025-09-19 13:00 | 14 | 1 | 15 | 2025 | 9 | M9_D19_H14 | 6278 | 412.4736 | 198.3552 | 0.096958 | 0.17776 | 649.3723 | 1260.4758 | 1260.4758 | 1495.8242 |  | 0 | 898.7687 |  |  | 0 | 898.7687
2025-09-19 14:00 | 15 | 1 | 16 | 2025 | 9 | M9_D19_H15 | 6279 | 491.0756 | 198.8561 | 0.096958 | 0.17776 | 647.4429 | 1337.6493 | 1337.6493 | 1570.6903 |  | 0 | 857.5773 |  |  | 0 | 857.5773
2025-09-19 15:00 | 16 | 1 | 17 | 2025 | 9 | M9_D19_H16 | 6280 | 584.2687 | 190.6298 | 0.096958 | 0.17776 | 632.186 | 1407.3592 | 1407.3592 | 1640.4002 |  | 0.012315 | 786.4332 |  |  | 0 | 786.4332
2025-09-19 16:00 | 17 | 1 | 18 | 2025 | 9 | M9_D19_H17 | 6281 | 645.0928 | 170.6919 | 0.096958 | 0.17776 | 609.0795 | 1425.139 | 1425.139 | 1655.8727 |  | -0.028418 | 626.9889 |  |  | 0 | 627.0173
2025-09-19 17:00 | 18 | 1 | 19 | 2025 | 9 | M9_D19_H18 | 6282 | 647.0514 | 138.5416 | 0.096958 | 0.17776 | 580.9737 | 1366.8414 | 1366.8414 | 1595.2678 |  | 99.9999 | 332.7246 |  |  | 0 | 332.7246
2025-09-19 18:00 | 19 | 1 | 20 | 2025 | 9 | M9_D19_H19 | 6283 | 622.0318 | 120.2919 | 0.096958 | 0.17776 | 702.5607 | 1445.1591 | 1445.1591 | 1530.3708 |  | 362.3886 | 464.0163 |  |  | 0 | 464.0163
2025-09-19 19:00 | 20 | 1 | 21 | 2025 | 9 | M9_D19_H20 | 6284 | 610.8859 | 119.1305 | 3.7113 | 6.786 | 559.3992 | 1299.913 | 1299.913 | 1528.3393 |  | 150.6227 | 278.2093 |  |  | 0 | 278.2093
2025-09-19 20:00 | 21 | 1 | 22 | 2025 | 9 | M9_D19_H21 | 6285 | 574.9823 | 112.7528 | 3.7113 | 6.786 | 703.2237 | 1401.4562 | 1401.4562 | 1471.8658 |  | 280.8441 | 409.8635 |  |  | 0 | 409.8635
2025-09-19 21:00 | 22 | 1 | 23 | 2025 | 9 | M9_D19_H22 | 6286 | 509.5515 | 101.663 | 3.7113 | 6.786 | 524.1153 | 1145.8271 | 1145.8271 | 1369.6388 |  | 76.8108 | 177.4846 |  |  | 0 | 177.4846
2025-09-19 22:00 | 23 | 1 | 24 | 2025 | 9 | M9_D19_H23 | 6287 | 451.397 | 94.0937 | 3.7113 | 6.786 | 507.0761 | 1063.0642 | 1063.0642 | 1284.5686 |  | 134.577 | 204.2688 |  |  | 0 | 204.2688
2025-09-19 23:00 | 24 | 1 | 1 | 2025 | 9 | M9_D19_H24 | 6288 | 421.815 | 88.8612 | 3.7113 | 6.786 | 586.0314 | 1107.205 | 1107.205 | 1232.686 |  | 99.7613 | 225.8139 |  |  | 0 | 225.8139
2025-09-20 | 1 | 1 | 2 | 2025 | 9 | M9_D20_H1 | 6289 | 386.7312 | 87.1332 | 3.7113 | 6.786 | 528.6307 | 1012.9925 | 1012.9925 | 1180.5601 |  | -3e-06 | 168.9049 |  |  | 0 | 168.905
2025-09-20 01:00 | 2 | 1 | 3 | 2025 | 9 | M9_D20_H2 | 6290 | 367.29 | 84.1286 | 3.7113 | 6.786 | 536.9571 | 998.873 | 998.873 | 1157.3304 |  | -3e-06 | 170.4444 |  |  | 0 | 170.4444
2025-09-20 02:00 | 3 | 1 | 4 | 2025 | 9 | M9_D20_H3 | 6291 | 343.8595 | 82.5137 | 3.7113 | 6.786 | 522.0521 | 958.9226 | 958.9226 | 1131.7528 |  | -3e-06 | 161.2901 |  |  | 0 | 161.2901
2025-09-20 03:00 | 4 | 1 | 5 | 2025 | 9 | M9_D20_H4 | 6292 | 336.4896 | 81.3857 | 3.7113 | 6.786 | 529.4297 | 957.8024 | 957.8024 | 1126.617 |  | -3e-06 | 155.3683 |  |  | 0 | 155.3683
2025-09-20 04:00 | 5 | 1 | 6 | 2025 | 9 | M9_D20_H5 | 6293 | 330.8207 | 82.3165 | 3.7113 | 6.786 | 542.1652 | 965.7998 | 965.7998 | 1133.6444 |  | 116.0444 | 277.4388 |  |  | 0 | 277.4388
2025-09-20 05:00 | 6 | 1 | 7 | 2025 | 9 | M9_D20_H6 | 6294 | 324.0541 | 87.9811 | 3.7113 | 6.786 | 528.8932 | 951.4257 | 951.4257 | 1146.7097 |  | 189.6384 | 368.7812 |  |  | 0 | 368.7812
2025-09-20 06:00 | 7 | 1 | 8 | 2025 | 9 | M9_D20_H7 | 6295 | 324.8309 | 96.6007 | 0.096958 | 0.17776 | 495.6872 | 917.3934 | 917.3934 | 1152.7417 |  | 0 | 518.4988 |  |  | 0 | 518.4988
2025-09-20 07:00 | 8 | 1 | 9 | 2025 | 9 | M9_D20_H8 | 6296 | 328.3224 | 111.2726 | 0.096958 | 0.17776 | 496.3532 | 936.223 | 936.223 | 1176.186 |  | -245.8376 | 422.6437 |  |  | 0 | 668.4813
2025-09-20 08:00 | 9 | 1 | 10 | 2025 | 9 | M9_D20_H9 | 6297 | 322.2044 | 137.1756 | 0.096958 | 0.17776 | 509.1662 | 968.8208 | 968.8208 | 1211.0912 |  | -491.104 | 0 |  |  | 0 | 482.0973
2025-09-20 09:00 | 10 | 1 | 11 | 2025 | 9 | M9_D20_H10 | 6298 | 307.9644 | 157.1533 | 0.096958 | 0.17776 | 518.673 | 984.0654 | 984.0654 | 1224.0284 |  | -384.4972 | 224.5675 |  |  | 0 | 609.0647
2025-09-20 10:00 | 11 | 1 | 12 | 2025 | 9 | M9_D20_H11 | 6299 | 313.2476 | 173.759 | 0.096958 | 0.17776 | 527.6615 | 1014.9428 | 1014.9428 | 1252.5985 |  | -357.3072 | 292.684 |  |  | 0 | 649.9912
2025-09-20 11:00 | 12 | 1 | 13 | 2025 | 9 | M9_D20_H12 | 6300 | 349.3516 | 183.8147 | 0.096958 | 0.17776 | 536.1891 | 1069.6301 | 1069.6301 | 1304.9785 |  | -306.2215 | 389.3937 |  |  | 0 | 695.6152
2025-09-20 12:00 | 13 | 1 | 14 | 2025 | 9 | M9_D20_H13 | 6301 | 351.0635 | 187.2761 | 0.096958 | 0.17776 | 538.355 | 1076.9692 | 1076.9692 | 1312.3176 |  | 0 | 973.1065 |  |  | 0 | 973.1065
2025-09-20 13:00 | 14 | 1 | 15 | 2025 | 9 | M9_D20_H14 | 6302 | 362.2923 | 191.9376 | 0.096958 | 0.17776 | 537.8486 | 1092.3532 | 1092.3532 | 1327.7016 |  | 0.044691 | 915.6684 |  |  | 0 | 915.6684
2025-09-20 14:00 | 15 | 1 | 16 | 2025 | 9 | M9_D20_H15 | 6303 | 403.9984 | 193.9544 | 0.096958 | 0.17776 | 538.1582 | 1136.3856 | 1136.3856 | 1369.4267 |  | 0.029543 | 883.8881 |  |  | 0 | 883.8881
2025-09-20 15:00 | 16 | 1 | 17 | 2025 | 9 | M9_D20_H16 | 6304 | 456.0176 | 189.2497 | 0.096958 | 0.17776 | 531.91 | 1177.452 | 1177.452 | 1410.493 |  | 0.01479 | 818.352 |  |  | 0 | 818.352
2025-09-20 16:00 | 17 | 1 | 18 | 2025 | 9 | M9_D20_H17 | 6305 | 503.0122 | 173.1708 | 0.096958 | 0.17776 | 524.0556 | 1200.5134 | 1200.5134 | 1431.2471 |  | -1.7859 | 637.832 |  |  | 0 | 639.6179
2025-09-20 17:00 | 18 | 1 | 19 | 2025 | 9 | M9_D20_H18 | 6306 | 510.352 | 142.5977 | 0.096958 | 0.17776 | 546.4508 | 1199.6752 | 1199.6752 | 1392.5884 |  | 250 | 501.8192 |  |  | 0 | 501.8192
2025-09-20 18:00 | 19 | 1 | 20 | 2025 | 9 | M9_D20_H19 | 6307 | 495.7921 | 124.8252 | 0.096958 | 0.17776 | 497.7961 | 1118.6881 | 1118.6881 | 1347.1145 |  | 280.9448 | 407.5369 |  |  | 0 | 407.5369
2025-09-20 19:00 | 20 | 1 | 21 | 2025 | 9 | M9_D20_H20 | 6308 | 497.5718 | 122.7158 | 3.7113 | 6.786 | 618.2858 | 1249.0708 | 1249.0708 | 1359.5508 |  | 403.3058 | 554.9449 |  |  | 0 | 554.9449
2025-09-20 20:00 | 21 | 1 | 22 | 2025 | 9 | M9_D20_H21 | 6309 | 472.6234 | 117.2625 | 3.7113 | 6.786 | 598.694 | 1199.0772 | 1199.0772 | 1308.8546 |  | 327.4041 | 469.2255 |  |  | 0 | 469.2255
2025-09-20 21:00 | 22 | 1 | 23 | 2025 | 9 | M9_D20_H22 | 6310 | 418.3084 | 106.75 | 3.7113 | 6.786 | 465.9169 | 1001.4727 | 1001.4727 | 1225.2843 |  | 131.4004 | 254.8679 |  |  | 0 | 254.8679
2025-09-20 22:00 | 23 | 1 | 24 | 2025 | 9 | M9_D20_H23 | 6311 | 376.5107 | 98.5883 | 3.7113 | 6.786 | 456.109 | 941.7054 | 941.7054 | 1163.2097 |  | 118.865 | 248.9691 |  |  | 0 | 248.9691
2025-09-20 23:00 | 24 | 1 | 1 | 2025 | 9 | M9_D20_H24 | 6312 | 353.0543 | 92.5887 | 3.7113 | 6.786 | 502.7752 | 958.9157 | 958.9157 | 1123.5559 |  | -2e-06 | 179.0058 |  |  | 0 | 179.0058
2025-09-21 | 1 | 1 | 2 | 2025 | 9 | M9_D21_H1 | 6313 | 338.4007 | 86.8456 | 3.7113 | 6.786 | 449.3606 | 885.1043 | 885.1043 | 1104.3012 |  | 0.079897 | 194.3799 |  |  | 0 | 194.3799
2025-09-21 01:00 | 2 | 1 | 3 | 2025 | 9 | M9_D21_H2 | 6314 | 325.4988 | 83.4854 | 3.7113 | 6.786 | 504.4561 | 923.9377 | 923.9377 | 1089.0873 |  | 0 | 238.3354 |  |  | 0 | 238.3354
2025-09-21 02:00 | 3 | 1 | 4 | 2025 | 9 | M9_D21_H3 | 6315 | 310.0975 | 81.5355 | 3.7113 | 6.786 | 514.7947 | 916.9251 | 916.9251 | 1071.5407 |  | 0 | 240.3428 |  |  | 0 | 240.3428
2025-09-21 03:00 | 4 | 1 | 5 | 2025 | 9 | M9_D21_H4 | 6316 | 304.0139 | 79.7353 | 3.7113 | 6.786 | 544.0225 | 938.269 | 938.269 | 1066.7608 |  | -1e-06 | 198.1522 |  |  | 0 | 198.1522
2025-09-21 04:00 | 5 | 1 | 6 | 2025 | 9 | M9_D21_H5 | 6317 | 301.2894 | 78.5783 | 3.7113 | 6.786 | 521.676 | 912.041 | 912.041 | 1073.973 |  | 0 | 219.9762 |  |  | 0 | 219.9762
2025-09-21 05:00 | 6 | 1 | 7 | 2025 | 9 | M9_D21_H6 | 6318 | 294.4667 | 79.0598 | 3.7113 | 6.786 | 516.11 | 900.1339 | 900.1339 | 1077.8684 |  | 1e-06 | 225.4526 |  |  | 0 | 225.4526
2025-09-21 06:00 | 7 | 1 | 8 | 2025 | 9 | M9_D21_H7 | 6319 | 296.7593 | 78.6386 | 0.096958 | 0.17776 | 461.3946 | 837.0672 | 837.0672 | 1072.4155 |  | -16.8782 | 510.9688 |  |  | 0 | 527.8471
2025-09-21 07:00 | 8 | 1 | 9 | 2025 | 9 | M9_D21_H8 | 6320 | 291.489 | 76.903 | 0.096958 | 0.17776 | 459.2142 | 827.881 | 827.881 | 1067.844 |  | -471.0021 | 5.9737 |  |  | 0 | 476.9758
2025-09-21 08:00 | 9 | 1 | 10 | 2025 | 9 | M9_D21_H9 | 6321 | 266.3682 | 90.0646 | 0.096958 | 0.17776 | 468.2059 | 824.9135 | 824.9135 | 1067.1838 |  | -428.3679 | 111.289 |  |  | 0 | 539.6569
2025-09-21 09:00 | 10 | 1 | 11 | 2025 | 9 | M9_D21_H10 | 6322 | 229.6641 | 106.1317 | 0.096958 | 0.17776 | 477.283 | 813.3535 | 813.3535 | 1053.3165 |  | -400.9487 | 225.1359 |  |  | 0 | 626.0846
2025-09-21 10:00 | 11 | 1 | 12 | 2025 | 9 | M9_D21_H11 | 6323 | 215.2723 | 121.8637 | 0.096958 | 0.17776 | 489.6139 | 827.0246 | 827.0246 | 1064.6803 |  | -439.5205 | 134.9187 |  |  | 0 | 574.4391
2025-09-21 11:00 | 12 | 1 | 13 | 2025 | 9 | M9_D21_H12 | 6324 | 230.1069 | 132.8728 | 0.096958 | 0.17776 | 500.4575 | 863.7118 | 863.7118 | 1099.0602 |  | -29.9372 | 933.1975 |  |  | 0 | 963.1347
2025-09-21 12:00 | 13 | 1 | 14 | 2025 | 9 | M9_D21_H13 | 6325 | 249.9413 | 137.2585 | 0.096958 | 0.17776 | 509.7173 | 897.1919 | 897.1919 | 1132.5402 |  | 0 | 1001.0802 |  |  | 0 | 1001.0802
2025-09-21 13:00 | 14 | 1 | 15 | 2025 | 9 | M9_D21_H14 | 6326 | 292.1473 | 141.1422 | 0.096958 | 0.17776 | 515.8843 | 949.4485 | 949.4485 | 1184.7969 |  | 0 | 973.215 |  |  | 0 | 973.215
2025-09-21 14:00 | 15 | 1 | 16 | 2025 | 9 | M9_D21_H15 | 6327 | 353.147 | 144.4808 | 0.096958 | 0.17776 | 521.2135 | 1019.1161 | 1019.1161 | 1252.1571 |  | 0 | 946.532 |  |  | 0 | 946.532
2025-09-21 15:00 | 16 | 1 | 17 | 2025 | 9 | M9_D21_H16 | 6328 | 438.9519 | 146.3058 | 0.096958 | 0.17776 | 521.5275 | 1107.0599 | 1107.0599 | 1340.1009 |  | 1.6073 | 843.167 |  |  | 0 | 843.167
2025-09-21 16:00 | 17 | 1 | 18 | 2025 | 9 | M9_D21_H17 | 6329 | 512.9559 | 141.0377 | 0.096958 | 0.17776 | 519.2313 | 1173.4996 | 1173.4996 | 1404.2333 |  | -1.7859 | 668.9031 |  |  | 0 | 670.689
2025-09-21 17:00 | 18 | 1 | 19 | 2025 | 9 | M9_D21_H18 | 6330 | 548.0839 | 123.4215 | 0.096958 | 0.17776 | 614.6005 | 1286.3805 | 1286.3805 | 1409.5408 |  | 252.9989 | 550.3856 |  |  | 0 | 550.3856
2025-09-21 18:00 | 19 | 1 | 20 | 2025 | 9 | M9_D21_H19 | 6331 | 548.5557 | 113.8528 | 0.096958 | 0.17776 | 511.0516 | 1173.7348 | 1173.7348 | 1390.3798 |  | 311.6028 | 510.0584 |  |  | 0 | 510.0584
2025-09-21 19:00 | 20 | 1 | 21 | 2025 | 9 | M9_D21_H20 | 6332 | 555.9407 | 114.7513 | 3.7113 | 6.786 | 575.289 | 1256.4783 | 1256.4783 | 1410.7383 |  | 225.6942 | 458.3841 |  |  | 0 | 458.3841
2025-09-21 20:00 | 21 | 1 | 22 | 2025 | 9 | M9_D21_H21 | 6333 | 520.3355 | 112.0569 | 3.7113 | 6.786 | 546.9529 | 1189.8426 | 1189.8426 | 1353.5784 |  | -1e-06 | 254.169 |  |  | 0 | 254.169
2025-09-21 21:00 | 22 | 1 | 23 | 2025 | 9 | M9_D21_H22 | 6334 | 453.0712 | 103.573 | 3.7113 | 6.786 | 581.6517 | 1148.7933 | 1148.7933 | 1260.8483 |  | -4e-06 | 235.0726 |  |  | 0 | 235.0726
2025-09-21 22:00 | 23 | 1 | 24 | 2025 | 9 | M9_D21_H23 | 6335 | 387.6706 | 95.7614 | 3.7113 | 6.786 | 538.1981 | 1032.1275 | 1032.1275 | 1176.9303 |  | -4e-06 | 275.3374 |  |  | 0 | 275.3374
2025-09-21 23:00 | 24 | 1 | 1 | 2025 | 9 | M9_D21_H24 | 6336 | 356.0428 | 90.4039 | 3.7113 | 6.786 | 532.471 | 989.4151 | 989.4151 | 1130.1587 |  | -4e-06 | 262.102 |  |  | 0 | 262.102
2025-09-22 | 1 | 1 | 2 | 2025 | 9 | M9_D22_H1 | 6337 | 325.5397 | 86.4954 | 3.7113 | 6.786 | 499.4222 | 921.9548 | 921.9548 | 1090.1444 |  | -4e-06 | 247.6339 |  |  | 0 | 247.6339
2025-09-22 01:00 | 2 | 1 | 3 | 2025 | 9 | M9_D22_H2 | 6338 | 313.7959 | 83.3195 | 3.7113 | 6.786 | 506.9696 | 914.5824 | 914.5824 | 1078.8521 |  | -4e-06 | 212.6893 |  |  | 0 | 212.6893
2025-09-22 02:00 | 3 | 1 | 4 | 2025 | 9 | M9_D22_H3 | 6339 | 302.7114 | 81.2575 | 3.7113 | 6.786 | 661.5861 | 1056.0524 | 1056.0524 | 1068.152 |  | -4e-06 | 66.326 |  |  | 0 | 66.326
2025-09-22 03:00 | 4 | 1 | 5 | 2025 | 9 | M9_D22_H4 | 6340 | 300.4588 | 79.4638 | 3.7113 | 6.786 | 680.3071 | 1070.727 | 1070.727 | 1073.2404 |  | -4e-06 | 40.3645 |  |  | 0 | 40.3645
2025-09-22 04:00 | 5 | 1 | 6 | 2025 | 9 | M9_D22_H5 | 6341 | 306.9022 | 77.8457 | 3.7113 | 6.786 | 691.2726 | 1086.5179 | 1086.5179 | 1097.9221 |  | 0 | 31.182 |  |  | 0 | 31.182
2025-09-22 05:00 | 6 | 1 | 7 | 2025 | 9 | M9_D22_H6 | 6342 | 318.6395 | 77.0302 | 3.7113 | 6.786 | 707.4108 | 1113.5778 | 1113.5778 | 1141.3744 |  | -2e-06 | 45.4744 |  |  | 0 | 45.4744
2025-09-22 06:00 | 7 | 1 | 8 | 2025 | 9 | M9_D22_H7 | 6343 | 339.4597 | 74.4371 | 0.096958 | 0.17776 | 528.2148 | 942.3863 | 942.3863 | 1177.7346 |  | 241.5882 | 619.7244 |  |  | 0 | 619.7244
2025-09-22 07:00 | 8 | 1 | 9 | 2025 | 9 | M9_D22_H8 | 6344 | 317.6947 | 70.4445 | 0.096958 | 0.17776 | 546.2705 | 934.6845 | 934.6845 | 1174.6475 |  | -240.765 | 340.8237 |  |  | 0 | 581.5887
2025-09-22 08:00 | 9 | 1 | 10 | 2025 | 9 | M9_D22_H9 | 6345 | 250.9583 | 81.2004 | 0.096958 | 0.17776 | 564.2049 | 896.6383 | 896.6383 | 1138.9087 |  | -267.3154 | 362.0263 |  |  | 0 | 629.3417
2025-09-22 09:00 | 10 | 1 | 11 | 2025 | 9 | M9_D22_H10 | 6346 | 196.9859 | 96.9152 | 0.096958 | 0.17776 | 577.6741 | 871.85 | 871.85 | 1111.813 |  | -246.6381 | 459.5453 |  |  | 0 | 706.1834
2025-09-22 10:00 | 11 | 1 | 12 | 2025 | 9 | M9_D22_H11 | 6347 | 179.3621 | 111.6604 | 0.096958 | 0.17776 | 590.5359 | 881.8331 | 881.8331 | 1119.4888 |  | -198.6928 | 580.981 |  |  | 0 | 779.6738
2025-09-22 11:00 | 12 | 1 | 13 | 2025 | 9 | M9_D22_H12 | 6348 | 176.3446 | 123.2286 | 0.096958 | 0.17776 | 597.2266 | 897.0746 | 897.0746 | 1132.4229 |  | -182.7167 | 600.5468 |  |  | 0 | 783.2635
2025-09-22 12:00 | 13 | 1 | 14 | 2025 | 9 | M9_D22_H13 | 6349 | 181.6784 | 126.7288 | 0.096958 | 0.17776 | 601.3999 | 910.0818 | 910.0818 | 1145.4301 |  | -74.5119 | 788.6488 |  |  | 0 | 863.1607
2025-09-22 13:00 | 14 | 1 | 15 | 2025 | 9 | M9_D22_H14 | 6350 | 222.3017 | 131.4604 | 0.096958 | 0.17776 | 607.0487 | 961.0855 | 961.0855 | 1196.4339 |  | 0 | 910.9312 |  |  | 0 | 910.9312
2025-09-22 14:00 | 15 | 1 | 16 | 2025 | 9 | M9_D22_H15 | 6351 | 283.7787 | 135.9862 | 0.096958 | 0.17776 | 606.1112 | 1026.1508 | 1026.1508 | 1259.1918 |  | 0 | 876.3832 |  |  | 0 | 876.3832
2025-09-22 15:00 | 16 | 1 | 17 | 2025 | 9 | M9_D22_H16 | 6352 | 370.9895 | 138.213 | 0.096958 | 0.17776 | 591.6249 | 1101.1021 | 1101.1021 | 1334.1431 |  | 0 | 810.3441 |  |  | 0 | 810.3441
2025-09-22 16:00 | 17 | 1 | 18 | 2025 | 9 | M9_D22_H17 | 6353 | 461.9482 | 134.423 | 0.096958 | 0.17776 | 569.271 | 1165.917 | 1165.917 | 1396.6507 |  | 151.9308 | 812.5391 |  |  | 0 | 812.5391
2025-09-22 17:00 | 18 | 1 | 19 | 2025 | 9 | M9_D22_H18 | 6354 | 517.3384 | 120.3479 | 0.096958 | 0.17776 | 599.7434 | 1237.7044 | 1237.7044 | 1411.4599 |  | 455.2328 | 762.2613 |  |  | 0 | 762.2613
2025-09-22 18:00 | 19 | 1 | 20 | 2025 | 9 | M9_D22_H19 | 6355 | 535.462 | 112.1474 | 0.096958 | 0.17776 | 529.4839 | 1177.3681 | 1177.3681 | 1405.7944 |  | 510.6955 | 696.4492 |  |  | 0 | 696.4492
2025-09-22 19:00 | 20 | 1 | 21 | 2025 | 9 | M9_D22_H20 | 6356 | 546.1598 | 113.2958 | 3.7113 | 6.786 | 672.5136 | 1342.4665 | 1342.4665 | 1431.4813 |  | 384.0518 | 601.5349 |  |  | 0 | 601.5349
2025-09-22 20:00 | 21 | 1 | 22 | 2025 | 9 | M9_D22_H21 | 6357 | 509.2639 | 109.7374 | 3.7113 | 6.786 | 596.8074 | 1226.3061 | 1226.3061 | 1375.5801 |  | 10.0093 | 276.4703 |  |  | 0 | 276.4703
2025-09-22 21:00 | 22 | 1 | 23 | 2025 | 9 | M9_D22_H22 | 6358 | 441.0214 | 103.0452 | 3.7113 | 6.786 | 650.2538 | 1204.8177 | 1204.8177 | 1277.4887 |  | -2e-06 | 199.6485 |  |  | 0 | 199.6485
2025-09-22 22:00 | 23 | 1 | 24 | 2025 | 9 | M9_D22_H23 | 6359 | 374.5629 | 95.909 | 3.7113 | 6.786 | 654.1372 | 1135.1065 | 1135.1065 | 1187.3551 |  | -4e-06 | 182.2928 |  |  | 0 | 182.2928
2025-09-22 23:00 | 24 | 1 | 1 | 2025 | 9 | M9_D22_H24 | 6360 | 343.3434 | 91.0342 | 3.7113 | 6.786 | 632.1835 | 1077.0585 | 1077.0585 | 1136.0783 |  | -4e-06 | 170.7798 |  |  | 0 | 170.7798
2025-09-23 | 1 | 1 | 2 | 2025 | 9 | M9_D23_H1 | 6361 | 324.8955 | 86.8725 | 3.7113 | 6.786 | 574.3532 | 996.6185 | 996.6185 | 1104.8442 |  | -3e-06 | 163.9298 |  |  | 0 | 163.9298
2025-09-23 01:00 | 2 | 1 | 3 | 2025 | 9 | M9_D23_H2 | 6362 | 310.731 | 83.9918 | 3.7113 | 6.786 | 635.9638 | 1041.1839 | 1041.1839 | 1085.2385 |  | -3e-06 | 148.04 |  |  | 0 | 148.04
2025-09-23 02:00 | 3 | 1 | 4 | 2025 | 9 | M9_D23_H3 | 6363 | 299.152 | 82.4361 | 3.7113 | 6.786 | 641.6027 | 1033.6881 | 1033.6881 | 1071.3081 |  | -4e-06 | 137.7962 |  |  | 0 | 137.7962
2025-09-23 03:00 | 4 | 1 | 5 | 2025 | 9 | M9_D23_H4 | 6364 | 296.7981 | 81.2618 | 3.7113 | 6.786 | 641.8619 | 1030.4192 | 1030.4192 | 1073.9662 |  | -3e-06 | 136.5508 |  |  | 0 | 136.5508
2025-09-23 04:00 | 5 | 1 | 6 | 2025 | 9 | M9_D23_H5 | 6365 | 301.4025 | 82.0472 | 3.7113 | 6.786 | 475.283 | 869.2301 | 869.2301 | 1099.9637 |  | -2e-06 | 125.7493 |  |  | 0 | 125.7493
2025-09-23 05:00 | 6 | 1 | 7 | 2025 | 9 | M9_D23_H6 | 6366 | 311.8632 | 88.5046 | 3.7113 | 6.786 | 506.1278 | 916.993 | 916.993 | 1150.034 |  | 0.079851 | 135.3672 |  |  | 0 | 135.3672
2025-09-23 06:00 | 7 | 1 | 8 | 2025 | 9 | M9_D23_H7 | 6367 | 334.6754 | 97.6133 | 0.096958 | 0.17776 | 532.6451 | 965.2085 | 965.2085 | 1200.5569 |  | 0 | 454.5318 |  |  | 0 | 454.5318
2025-09-23 07:00 | 8 | 1 | 9 | 2025 | 9 | M9_D23_H8 | 6368 | 314.1988 | 113.5705 | 0.096958 | 0.17776 | 550.8101 | 978.8542 | 978.8542 | 1218.8172 |  | -299.5814 | 252.0446 |  |  | 0 | 551.6261
2025-09-23 08:00 | 9 | 1 | 10 | 2025 | 9 | M9_D23_H9 | 6369 | 249.2034 | 140.2912 | 0.096958 | 0.17776 | 570.6737 | 960.443 | 960.443 | 1202.7133 |  | -361.7986 | 239.3284 |  |  | 0 | 601.127
2025-09-23 09:00 | 10 | 1 | 11 | 2025 | 9 | M9_D23_H10 | 6370 | 192.1143 | 159.8951 | 0.096958 | 0.17776 | 585.3975 | 937.6815 | 937.6815 | 1177.6446 |  | -378.6005 | 326.7746 |  |  | 0 | 705.3751
2025-09-23 10:00 | 11 | 1 | 12 | 2025 | 9 | M9_D23_H11 | 6371 | 164.7203 | 176.8509 | 0.096958 | 0.17776 | 598.2333 | 940.0793 | 940.0793 | 1177.7349 |  | -342.2423 | 403.9393 |  |  | 0 | 746.1816
2025-09-23 11:00 | 12 | 1 | 13 | 2025 | 9 | M9_D23_H12 | 6372 | 163.879 | 188.9502 | 0.096958 | 0.17776 | 607.9496 | 961.0535 | 961.0535 | 1196.4018 |  | -325.8384 | 398.6123 |  |  | 0 | 724.4507
2025-09-23 12:00 | 13 | 1 | 14 | 2025 | 9 | M9_D23_H13 | 6373 | 183.9299 | 194.4682 | 0.096958 | 0.17776 | 615.8748 | 994.5477 | 994.5477 | 1229.8961 |  | -76.8614 | 847.9772 |  |  | 0 | 924.8385
2025-09-23 13:00 | 14 | 1 | 15 | 2025 | 9 | M9_D23_H14 | 6374 | 223.8595 | 201.3049 | 0.096958 | 0.17776 | 624.4983 | 1049.9374 | 1049.9374 | 1285.2858 |  | 0.045885 | 991.2335 |  |  | 0 | 991.2335
2025-09-23 14:00 | 15 | 1 | 16 | 2025 | 9 | M9_D23_H15 | 6375 | 291.0193 | 207.1999 | 0.096958 | 0.17776 | 623.4412 | 1121.9352 | 1121.9352 | 1354.9762 |  | 0.030333 | 946.0997 |  |  | 0 | 946.0997
2025-09-23 15:00 | 16 | 1 | 17 | 2025 | 9 | M9_D23_H16 | 6376 | 381.7616 | 204.9031 | 0.096958 | 0.17776 | 609.464 | 1196.4034 | 1196.4034 | 1429.4444 |  | -1.8167 | 864.5552 |  |  | 0 | 866.3719
2025-09-23 16:00 | 17 | 1 | 18 | 2025 | 9 | M9_D23_H17 | 6377 | 478.1543 | 188.8026 | 0.096958 | 0.17776 | 587.2705 | 1254.5021 | 1254.5021 | 1485.2358 |  | 0 | 758.7296 |  |  | 0 | 758.7296
2025-09-23 17:00 | 18 | 1 | 19 | 2025 | 9 | M9_D23_H18 | 6378 | 536.1171 | 155.4339 | 0.096958 | 0.17776 | 632.0463 | 1323.8719 | 1323.8719 | 1482.6588 |  | 151.304 | 540.5173 |  |  | 0 | 540.5173
2025-09-23 18:00 | 19 | 1 | 20 | 2025 | 9 | M9_D23_H19 | 6379 | 555.2663 | 134.9757 | 0.096958 | 0.17776 | 591.924 | 1282.4407 | 1282.4407 | 1465.6276 |  | 229.4234 | 526.286 |  |  | 0 | 526.286
2025-09-23 19:00 | 20 | 1 | 21 | 2025 | 9 | M9_D23_H20 | 6380 | 561.727 | 129.9263 | 3.7113 | 6.786 | 637.681 | 1339.8316 | 1339.8316 | 1478.9448 |  | 342.1403 | 571.4794 |  |  | 0 | 571.4794
2025-09-23 20:00 | 21 | 1 | 22 | 2025 | 9 | M9_D23_H21 | 6381 | 523.6773 | 122.3323 | 3.7113 | 6.786 | 609.4022 | 1265.9092 | 1265.9092 | 1415.587 |  | 202.4348 | 472.2453 |  |  | 0 | 472.2453
2025-09-23 21:00 | 22 | 1 | 23 | 2025 | 9 | M9_D23_H22 | 6382 | 456.5552 | 110.7555 | 3.7113 | 6.786 | 549.7079 | 1127.516 | 1127.516 | 1312.9668 |  | 32.2176 | 313.5085 |  |  | 0 | 313.5085
2025-09-23 22:00 | 23 | 1 | 24 | 2025 | 9 | M9_D23_H23 | 6383 | 390.0267 | 101.7545 | 3.7113 | 6.786 | 496.1447 | 998.4233 | 998.4233 | 1219.9276 |  | 121.9008 | 310.7526 |  |  | 0 | 310.7526
2025-09-23 23:00 | 24 | 1 | 1 | 2025 | 9 | M9_D23_H24 | 6384 | 358.8255 | 96.1493 | 3.7113 | 6.786 | 597.1811 | 1062.6533 | 1062.6533 | 1166.1726 |  | 223.9606 | 377.6488 |  |  | 0 | 377.6488
2025-09-24 | 1 | 1 | 2 | 2025 | 9 | M9_D24_H1 | 6385 | 341.5432 | 90.0463 | 3.7113 | 6.786 | 468.8366 | 910.9235 | 910.9235 | 1130.1205 |  | 1.2348 | 141.5762 |  |  | 0 | 141.5762
2025-09-24 01:00 | 2 | 1 | 3 | 2025 | 9 | M9_D24_H2 | 6386 | 329.0916 | 86.7691 | 3.7113 | 6.786 | 632.574 | 1058.9321 | 1058.9321 | 1111.4955 |  | 79.9265 | 175.1832 |  |  | 0 | 175.1832
2025-09-24 02:00 | 3 | 1 | 4 | 2025 | 9 | M9_D24_H3 | 6387 | 315.5789 | 84.8805 | 3.7113 | 6.786 | 457.4033 | 868.3601 | 868.3601 | 1094.4791 |  | -1e-06 | 77.0383 |  |  | 0 | 77.0383
2025-09-24 03:00 | 4 | 1 | 5 | 2025 | 9 | M9_D24_H4 | 6388 | 309.3509 | 83.7192 | 3.7113 | 6.786 | 595.8965 | 999.464 | 999.464 | 1092.7536 |  | 0 | 109.9898 |  |  | 0 | 109.9898
2025-09-24 04:00 | 5 | 1 | 6 | 2025 | 9 | M9_D24_H5 | 6389 | 314.0782 | 84.7114 | 3.7113 | 6.786 | 479.3885 | 888.6754 | 888.6754 | 1119.4091 |  | -2e-06 | 151.7704 |  |  | 0 | 151.7704
2025-09-24 05:00 | 6 | 1 | 7 | 2025 | 9 | M9_D24_H6 | 6390 | 321.8241 | 91.4996 | 3.7113 | 6.786 | 509.1108 | 932.9318 | 932.9318 | 1165.9728 |  | 127.4571 | 259.0188 |  |  | 0 | 259.0188
2025-09-24 06:00 | 7 | 1 | 8 | 2025 | 9 | M9_D24_H7 | 6391 | 343.964 | 100.9304 | 0.096958 | 0.17776 | 536.3362 | 981.5053 | 981.5053 | 1216.8536 |  | 0 | 429.379 |  |  | 0 | 429.379
2025-09-24 07:00 | 8 | 1 | 9 | 2025 | 9 | M9_D24_H8 | 6392 | 325.529 | 117.4381 | 0.096958 | 0.17776 | 555.659 | 998.9007 | 998.9007 | 1238.8637 |  | -50.7312 | 795.4486 |  |  | 0 | 846.1798
2025-09-24 08:00 | 9 | 1 | 10 | 2025 | 9 | M9_D24_H9 | 6393 | 261.7799 | 144.219 | 0.096958 | 0.17776 | 576.5692 | 982.8429 | 982.8429 | 1225.1132 |  | -491.2508 | 77.1808 |  |  | 0 | 568.4316
2025-09-24 09:00 | 10 | 1 | 11 | 2025 | 9 | M9_D24_H10 | 6394 | 212.5025 | 164.9304 | 0.096958 | 0.17776 | 593.5053 | 971.2129 | 971.2129 | 1211.1759 |  | -491.0013 | 122.402 |  |  | 0 | 613.4033
2025-09-24 10:00 | 11 | 1 | 12 | 2025 | 9 | M9_D24_H11 | 6395 | 197.7788 | 183.0896 | 0.096958 | 0.17776 | 610.0598 | 991.203 | 991.203 | 1228.8587 |  | -491.4596 | 80.5922 |  |  | 0 | 572.0518
2025-09-24 11:00 | 12 | 1 | 13 | 2025 | 9 | M9_D24_H12 | 6396 | 205.8339 | 194.8388 | 0.096958 | 0.17776 | 621.7273 | 1022.6748 | 1022.6748 | 1258.0231 |  | -260.5724 | 482.9223 |  |  | 0 | 743.4947
2025-09-24 12:00 | 13 | 1 | 14 | 2025 | 9 | M9_D24_H13 | 6397 | 226.2404 | 199.2009 | 0.096958 | 0.17776 | 631.757 | 1057.473 | 1057.473 | 1292.8214 |  | 0 | 954.7219 |  |  | 0 | 954.7219
2025-09-24 13:00 | 14 | 1 | 15 | 2025 | 9 | M9_D24_H14 | 6398 | 269.5301 | 205.2392 | 0.096958 | 0.17776 | 639.3956 | 1114.4396 | 1114.4396 | 1349.788 |  | 0.043427 | 898.665 |  |  | 0 | 898.665
2025-09-24 14:00 | 15 | 1 | 16 | 2025 | 9 | M9_D24_H15 | 6399 | 346.5624 | 209.3309 | 0.096958 | 0.17776 | 639.3488 | 1195.5168 | 1195.5168 | 1428.5578 |  | 0.028708 | 849.8338 |  |  | 0 | 849.8338
2025-09-24 15:00 | 16 | 1 | 17 | 2025 | 9 | M9_D24_H16 | 6400 | 446.0008 | 204.7426 | 0.096958 | 0.17776 | 626.4601 | 1277.4781 | 1277.4781 | 1510.5191 |  | -1.7194 | 771.3992 |  |  | 0 | 773.1186
2025-09-24 16:00 | 17 | 1 | 18 | 2025 | 9 | M9_D24_H17 | 6401 | 539.4416 | 187.2588 | 0.096958 | 0.17776 | 605.6199 | 1332.5951 | 1332.5951 | 1563.3288 |  | 0 | 614.676 |  |  | 0 | 614.676
2025-09-24 17:00 | 18 | 1 | 19 | 2025 | 9 | M9_D24_H18 | 6402 | 588.4121 | 153.0401 | 0.096958 | 0.17776 | 683.8588 | 1425.5857 | 1425.5857 | 1550.8096 |  | 537.9087 | 769.326 |  |  | 0 | 769.326
2025-09-24 18:00 | 19 | 1 | 20 | 2025 | 9 | M9_D24_H19 | 6403 | 593.9096 | 132.1003 | 0.096958 | 0.17776 | 562.6955 | 1288.9802 | 1288.9802 | 1517.4065 |  | 270 | 476.2114 |  |  | 0 | 476.2114
2025-09-24 19:00 | 20 | 1 | 21 | 2025 | 9 | M9_D24_H20 | 6404 | 596.6234 | 128.4375 | 3.7113 | 6.786 | 634.8453 | 1370.4035 | 1370.4035 | 1526.1337 |  | 209.5381 | 498.611 |  |  | 0 | 498.611
2025-09-24 20:00 | 21 | 1 | 22 | 2025 | 9 | M9_D24_H21 | 6405 | 559.9613 | 120.976 | 3.7113 | 6.786 | 652.3149 | 1343.7495 | 1343.7495 | 1463.1751 |  | 165.8976 | 450.8722 |  |  | 0 | 450.8722
2025-09-24 21:00 | 22 | 1 | 23 | 2025 | 9 | M9_D24_H22 | 6406 | 488.8703 | 109.7331 | 3.7113 | 6.786 | 587.058 | 1196.1588 | 1196.1588 | 1354.0756 |  | -3e-06 | 310.7922 |  |  | 0 | 310.7922
2025-09-24 22:00 | 23 | 1 | 24 | 2025 | 9 | M9_D24_H23 | 6407 | 416.9693 | 100.8453 | 3.7113 | 6.786 | 504.3963 | 1032.7082 | 1032.7082 | 1254.2126 |  | 15.4188 | 265.8794 |  |  | 0 | 265.8794
2025-09-24 23:00 | 24 | 1 | 1 | 2025 | 9 | M9_D24_H24 | 6408 | 385.126 | 94.9534 | 3.7113 | 6.786 | 618.3844 | 1108.9612 | 1108.9612 | 1199.4765 |  | 132.5057 | 341.8167 |  |  | 0 | 341.8167
2025-09-25 | 1 | 1 | 2 | 2025 | 9 | M9_D25_H1 | 6409 | 357.2052 | 87.6439 | 3.7113 | 6.786 | 473.9163 | 929.2627 | 929.2627 | 1148.4597 |  | 28.4029 | 250.7292 |  |  | 0 | 250.7292
2025-09-25 01:00 | 2 | 1 | 3 | 2025 | 9 | M9_D25_H2 | 6410 | 340.8753 | 84.6522 | 3.7113 | 6.786 | 658.3938 | 1094.4186 | 1094.4186 | 1126.73 |  | -1e-06 | 211.6448 |  |  | 0 | 211.6448
2025-09-25 02:00 | 3 | 1 | 4 | 2025 | 9 | M9_D25_H3 | 6411 | 323.4637 | 82.8746 | 3.7113 | 6.786 | 618.5318 | 1035.3675 | 1035.3675 | 1106.0843 |  | -2e-06 | 174.6673 |  |  | 0 | 174.6673
2025-09-25 03:00 | 4 | 1 | 5 | 2025 | 9 | M9_D25_H4 | 6412 | 317.3263 | 82.058 | 3.7113 | 6.786 | 589.3237 | 999.2053 | 999.2053 | 1105.7457 |  | 0 | 167.3983 |  |  | 0 | 167.3983
2025-09-25 04:00 | 5 | 1 | 6 | 2025 | 9 | M9_D25_H5 | 6413 | 320.1079 | 83.3303 | 3.7113 | 6.786 | 508.3886 | 922.3242 | 922.3242 | 1130.5319 |  | 63.2799 | 212.7517 |  |  | 0 | 212.7517
2025-09-25 05:00 | 6 | 1 | 7 | 2025 | 9 | M9_D25_H6 | 6414 | 327.1859 | 89.4354 | 3.7113 | 6.786 | 515.1664 | 942.285 | 942.285 | 1175.326 |  | 89.0483 | 213.4603 |  |  | 0 | 213.4603
2025-09-25 06:00 | 7 | 1 | 8 | 2025 | 9 | M9_D25_H7 | 6415 | 347.6279 | 100.0502 | 0.096958 | 0.17776 | 542.8113 | 990.7642 | 990.7642 | 1226.1125 |  | 0 | 463.2883 |  |  | 0 | 463.2883
2025-09-25 07:00 | 8 | 1 | 9 | 2025 | 9 | M9_D25_H8 | 6416 | 334.5493 | 115.1897 | 0.096958 | 0.17776 | 563.1958 | 1013.2095 | 1013.2095 | 1253.1725 |  | -0.22612 | 879.653 |  |  | 0 | 879.8791
2025-09-25 08:00 | 9 | 1 | 10 | 2025 | 9 | M9_D25_H9 | 6417 | 283.365 | 140.1231 | 0.096958 | 0.17776 | 584.4629 | 1008.2258 | 1008.2258 | 1250.4961 |  | -491.4437 | 10.5922 |  |  | 0 | 502.0359
2025-09-25 09:00 | 10 | 1 | 11 | 2025 | 9 | M9_D25_H10 | 6418 | 240.9199 | 158.0097 | 0.096958 | 0.17776 | 601.5075 | 1000.7119 | 1000.7119 | 1240.6749 |  | -491.2037 | 78.8247 |  |  | 0 | 570.0284
2025-09-25 10:00 | 11 | 1 | 12 | 2025 | 9 | M9_D25_H11 | 6419 | 216.5812 | 172.7679 | 0.096958 | 0.17776 | 615.6898 | 1005.3135 | 1005.3135 | 1242.9692 |  | -491.0022 | 93.393 |  |  | 0 | 584.3952
2025-09-25 11:00 | 12 | 1 | 13 | 2025 | 9 | M9_D25_H12 | 6420 | 223.9953 | 181.8992 | 0.096958 | 0.17776 | 625.1939 | 1031.3631 | 1031.3631 | 1266.7115 |  | -311.1558 | 398.3067 |  |  | 0 | 709.4625
2025-09-25 12:00 | 13 | 1 | 14 | 2025 | 9 | M9_D25_H13 | 6421 | 254.1482 | 183.9924 | 0.096958 | 0.17776 | 634.6165 | 1073.0319 | 1073.0319 | 1308.3803 |  | 0 | 998.3924 |  |  | 0 | 998.3924
2025-09-25 13:00 | 14 | 1 | 15 | 2025 | 9 | M9_D25_H14 | 6422 | 299.0733 | 188.6486 | 0.096958 | 0.17776 | 642.4889 | 1130.4856 | 1130.4856 | 1365.8339 |  | 0 | 964.6061 |  |  | 0 | 964.6061
2025-09-25 14:00 | 15 | 1 | 16 | 2025 | 9 | M9_D25_H15 | 6423 | 357.6351 | 192.18 | 0.096958 | 0.17776 | 640.6793 | 1190.7691 | 1190.7691 | 1423.8101 |  | 0.027609 | 918.4246 |  |  | 0 | 918.4246
2025-09-25 15:00 | 16 | 1 | 17 | 2025 | 9 | M9_D25_H16 | 6424 | 463.9607 | 186.4487 | 0.096958 | 0.17776 | 627.3793 | 1278.0634 | 1278.0634 | 1511.1044 |  | 0.013822 | 841.9887 |  |  | 0 | 841.9887
2025-09-25 16:00 | 17 | 1 | 18 | 2025 | 9 | M9_D25_H17 | 6425 | 569.5731 | 168.9596 | 0.096958 | 0.17776 | 606.6175 | 1345.4248 | 1345.4248 | 1576.1585 |  | -1.669 | 671.1261 |  |  | 0 | 672.7951
2025-09-25 17:00 | 18 | 1 | 19 | 2025 | 9 | M9_D25_H18 | 6426 | 598.2501 | 137.8737 | 0.096958 | 0.17776 | 707.9399 | 1444.3384 | 1444.3384 | 1544.2092 |  | 191.0935 | 460.9746 |  |  | 0 | 460.9746
2025-09-25 18:00 | 19 | 1 | 20 | 2025 | 9 | M9_D25_H19 | 6427 | 587.5416 | 120.8586 | 0.096958 | 0.17776 | 696.9716 | 1405.6464 | 1405.6464 | 1496.5889 |  | 347.5518 | 480.583 |  |  | 0 | 480.583
2025-09-25 19:00 | 20 | 1 | 21 | 2025 | 9 | M9_D25_H20 | 6428 | 577.5538 | 118.8591 | 3.7113 | 6.786 | 597.2559 | 1304.1661 | 1304.1661 | 1493.4844 |  | 239.6951 | 409.0567 |  |  | 0 | 409.0567
2025-09-25 20:00 | 21 | 1 | 22 | 2025 | 9 | M9_D25_H21 | 6429 | 542.6757 | 111.0938 | 3.7113 | 6.786 | 726.9265 | 1391.1934 | 1391.1934 | 1432.7108 |  | 384.1891 | 450.1095 |  |  | 0 | 450.1095
2025-09-25 21:00 | 22 | 1 | 23 | 2025 | 9 | M9_D25_H22 | 6430 | 475.7917 | 99.9543 | 3.7113 | 6.786 | 518.7511 | 1104.9946 | 1104.9946 | 1328.8062 |  | 156.576 | 201.6247 |  |  | 0 | 201.6247
2025-09-25 22:00 | 23 | 1 | 24 | 2025 | 9 | M9_D25_H23 | 6431 | 406.6389 | 92.5909 | 3.7113 | 6.786 | 501.3062 | 1011.0334 | 1011.0334 | 1232.5377 |  | 150.005 | 241.7143 |  |  | 0 | 241.7143
2025-09-25 23:00 | 24 | 1 | 1 | 2025 | 9 | M9_D25_H24 | 6432 | 377.8261 | 87.7462 | 3.7113 | 6.786 | 534.8818 | 1010.9515 | 1010.9515 | 1182.3889 |  | -3e-06 | 161.3081 |  |  | 0 | 161.3081
2025-09-26 | 1 | 1 | 2 | 2025 | 9 | M9_D26_H1 | 6433 | 350.4332 | 85.4343 | 3.7113 | 6.786 | 512.3293 | 958.6942 | 958.6942 | 1135.3488 |  | -3e-06 | 166.2754 |  |  | 0 | 166.2754
2025-09-26 01:00 | 2 | 1 | 3 | 2025 | 9 | M9_D26_H2 | 6434 | 335.925 | 82.4965 | 3.7113 | 6.786 | 514.567 | 943.4858 | 943.4858 | 1115.7954 |  | -3e-06 | 154.9552 |  |  | 0 | 154.9552
2025-09-26 02:00 | 3 | 1 | 4 | 2025 | 9 | M9_D26_H3 | 6435 | 318.3357 | 81.0992 | 3.7113 | 6.786 | 625.3662 | 1035.2985 | 1035.2985 | 1096.4555 |  | -3e-06 | 60.997 |  |  | 0 | 60.997
2025-09-26 03:00 | 4 | 1 | 5 | 2025 | 9 | M9_D26_H4 | 6436 | 316.765 | 80.261 | 3.7113 | 6.786 | 627.8059 | 1035.3293 | 1035.3293 | 1100.8687 |  | -3e-06 | 66.7771 |  |  | 0 | 66.7771
2025-09-26 04:00 | 5 | 1 | 6 | 2025 | 9 | M9_D26_H5 | 6437 | 320.0907 | 81.6626 | 3.7113 | 6.786 | 482.803 | 895.0537 | 895.0537 | 1125.7873 |  | -1e-06 | 64.5489 |  |  | 0 | 64.5489
2025-09-26 05:00 | 6 | 1 | 7 | 2025 | 9 | M9_D26_H6 | 6438 | 330.6042 | 87.9218 | 3.7113 | 6.786 | 511.302 | 940.3254 | 940.3254 | 1173.3664 |  | 42.8895 | 114.1943 |  |  | 0 | 114.1943
2025-09-26 06:00 | 7 | 1 | 8 | 2025 | 9 | M9_D26_H7 | 6439 | 350.5356 | 97.0348 | 0.096958 | 0.17776 | 534.0137 | 981.8588 | 981.8588 | 1217.2071 |  | 0 | 410.8928 |  |  | 0 | 410.8928
2025-09-26 07:00 | 8 | 1 | 9 | 2025 | 9 | M9_D26_H8 | 6440 | 343.3908 | 112.2066 | 0.096958 | 0.17776 | 546.9662 | 1002.8384 | 1002.8384 | 1242.8014 |  | -22.2222 | 770.4799 |  |  | 0 | 792.7021
2025-09-26 08:00 | 9 | 1 | 10 | 2025 | 9 | M9_D26_H9 | 6441 | 299.5915 | 137.6248 | 0.096958 | 0.17776 | 564.3248 | 1001.8159 | 1001.8159 | 1244.0862 |  | -484.1869 | 0 |  |  | 0 | 399.721
2025-09-26 09:00 | 10 | 1 | 11 | 2025 | 9 | M9_D26_H10 | 6442 | 245.771 | 156.8904 | 0.096958 | 0.17776 | 574.3156 | 977.2518 | 977.2518 | 1217.2148 |  | -490.3203 | 0 |  |  | 0 | 442.4809
2025-09-26 10:00 | 11 | 1 | 12 | 2025 | 9 | M9_D26_H11 | 6443 | 201.9642 | 173.1654 | 0.096958 | 0.17776 | 580.3523 | 955.7566 | 955.7566 | 1193.4123 |  | -496.2929 | 0 |  |  | 0 | 487.4393
2025-09-26 11:00 | 12 | 1 | 13 | 2025 | 9 | M9_D26_H12 | 6444 | 197.6409 | 184.4955 | 0.096958 | 0.17776 | 583.971 | 966.3821 | 966.3821 | 1201.7305 |  | -108.7642 | 808.0417 |  |  | 0 | 916.8059
2025-09-26 12:00 | 13 | 1 | 14 | 2025 | 9 | M9_D26_H13 | 6445 | 210.3328 | 189.0558 | 0.096958 | 0.17776 | 585.3309 | 984.9942 | 984.9942 | 1220.3425 |  | -183.3947 | 639.6597 |  |  | 0 | 823.0544
2025-09-26 13:00 | 14 | 1 | 15 | 2025 | 9 | M9_D26_H14 | 6446 | 248.5602 | 195.5057 | 0.096958 | 0.17776 | 586.8669 | 1031.2075 | 1031.2075 | 1266.5558 |  | 0 | 946.6922 |  |  | 0 | 946.6922
2025-09-26 14:00 | 15 | 1 | 16 | 2025 | 9 | M9_D26_H15 | 6447 | 316.4849 | 199.5198 | 0.096958 | 0.17776 | 582.9584 | 1099.2378 | 1099.2378 | 1332.2788 |  | 0 | 888.564 |  |  | 0 | 888.564
2025-09-26 15:00 | 16 | 1 | 17 | 2025 | 9 | M9_D26_H16 | 6448 | 394.5794 | 195.1987 | 0.096958 | 0.17776 | 567.1377 | 1157.1905 | 1157.1905 | 1390.2315 |  | 0.012315 | 819.4265 |  |  | 0 | 819.4265
2025-09-26 16:00 | 17 | 1 | 18 | 2025 | 9 | M9_D26_H17 | 6449 | 462.3953 | 178.0079 | 0.096958 | 0.17776 | 545.1525 | 1185.8305 | 1185.8305 | 1416.5642 |  | -0.028418 | 586.4455 |  |  | 0 | 586.4739
2025-09-26 17:00 | 18 | 1 | 19 | 2025 | 9 | M9_D26_H18 | 6450 | 494.0447 | 146.8208 | 0.096958 | 0.17776 | 704.9007 | 1346.0408 | 1346.0408 | 1392.1034 |  | 195.6425 | 390.5517 |  |  | 0 | 390.5517
2025-09-26 18:00 | 19 | 1 | 20 | 2025 | 9 | M9_D26_H19 | 6451 | 491.6907 | 128.2823 | 0.096958 | 0.17776 | 711.8747 | 1332.1225 | 1332.1225 | 1355.2482 |  | 353.6695 | 423.0044 |  |  | 0 | 423.0044
2025-09-26 19:00 | 20 | 1 | 21 | 2025 | 9 | M9_D26_H20 | 6452 | 496.6033 | 125.0256 | 3.7113 | 6.786 | 513.1826 | 1145.3088 | 1145.3088 | 1373.7352 |  | 161.4336 | 287.8516 |  |  | 0 | 287.8516
2025-09-26 20:00 | 21 | 1 | 22 | 2025 | 9 | M9_D26_H21 | 6453 | 470.6637 | 117.2323 | 3.7113 | 6.786 | 699.7991 | 1298.1925 | 1298.1925 | 1328.8193 |  | 227.9108 | 344.0603 |  |  | 0 | 344.0603
2025-09-26 21:00 | 22 | 1 | 23 | 2025 | 9 | M9_D26_H22 | 6454 | 420.1053 | 105.3172 | 3.7113 | 6.786 | 485.7741 | 1021.694 | 1021.694 | 1245.5057 |  | -1e-06 | 125.693 |  |  | 0 | 125.693
2025-09-26 22:00 | 23 | 1 | 24 | 2025 | 9 | M9_D26_H23 | 6455 | 377.2993 | 96.7838 | 3.7113 | 6.786 | 605.4746 | 1090.0551 | 1090.0551 | 1178.5875 |  | 0 | 62.1812 |  |  | 0 | 62.1812
2025-09-26 23:00 | 24 | 1 | 1 | 2025 | 9 | M9_D26_H24 | 6456 | 355.07 | 91.1602 | 3.7113 | 6.786 | 662.1802 | 1118.9078 | 1118.9078 | 1136.6378 |  | -3e-06 | 82.8379 |  |  | 0 | 82.8379
2025-09-27 | 1 | 1 | 2 | 2025 | 9 | M9_D27_H1 | 6457 | 336.1147 | 86.7454 | 3.7113 | 6.786 | 646.0257 | 1079.3831 | 1079.3831 | 1112.8527 |  | -2e-06 | 114.4438 |  |  | 0 | 114.4438
2025-09-27 01:00 | 2 | 1 | 3 | 2025 | 9 | M9_D27_H2 | 6458 | 322.7646 | 83.7494 | 3.7113 | 6.786 | 642.7075 | 1059.7188 | 1059.7188 | 1096.715 |  | -2e-06 | 87.2821 |  |  | 0 | 87.2821
2025-09-27 02:00 | 3 | 1 | 4 | 2025 | 9 | M9_D27_H3 | 6459 | 309.4845 | 82.197 | 3.7113 | 6.786 | 671.4672 | 1073.6461 | 1073.6461 | 1081.7599 |  | -3e-06 | 58.5328 |  |  | 0 | 58.5328
2025-09-27 03:00 | 4 | 1 | 5 | 2025 | 9 | M9_D27_H4 | 6460 | 302.538 | 81.0529 | 3.7113 | 6.786 | 664.79 | 1058.8782 | 1058.8782 | 1076.7492 |  | -2e-06 | 61.1744 |  |  | 0 | 61.1744
2025-09-27 04:00 | 5 | 1 | 6 | 2025 | 9 | M9_D27_H5 | 6461 | 300.4965 | 81.8813 | 3.7113 | 6.786 | 463.4537 | 856.3288 | 856.3288 | 1087.0625 |  | 78.7802 | 123.1787 |  |  | 0 | 123.1787
2025-09-27 05:00 | 6 | 1 | 7 | 2025 | 9 | M9_D27_H6 | 6462 | 294.0617 | 87.5297 | 3.7113 | 6.786 | 474.3072 | 866.3959 | 866.3959 | 1099.4369 |  | 313.4529 | 344.9117 |  |  | 0 | 344.9117
2025-09-27 06:00 | 7 | 1 | 8 | 2025 | 9 | M9_D27_H7 | 6463 | 300.6139 | 95.6203 | 0.096958 | 0.17776 | 477.3454 | 873.8543 | 873.8543 | 1109.2027 |  | 179.7978 | 543.8413 |  |  | 0 | 543.8413
2025-09-27 07:00 | 8 | 1 | 9 | 2025 | 9 | M9_D27_H8 | 6464 | 297.5996 | 110.6564 | 0.096958 | 0.17776 | 477.0853 | 885.616 | 885.616 | 1125.579 |  | -274.7171 | 249.7974 |  |  | 0 | 524.5144
2025-09-27 08:00 | 9 | 1 | 10 | 2025 | 9 | M9_D27_H9 | 6465 | 268.9495 | 137.0258 | 0.096958 | 0.17776 | 488.6592 | 894.9092 | 894.9092 | 1137.1796 |  | -352.3382 | 162.8817 |  |  | 0 | 515.2199
2025-09-27 09:00 | 10 | 1 | 11 | 2025 | 9 | M9_D27_H10 | 6466 | 229.5101 | 157.6618 | 0.096958 | 0.17776 | 498.2364 | 885.683 | 885.683 | 1125.646 |  | -264.7334 | 388.7259 |  |  | 0 | 653.4593
2025-09-27 10:00 | 11 | 1 | 12 | 2025 | 9 | M9_D27_H11 | 6467 | 208.971 | 175.0044 | 0.096958 | 0.17776 | 508.4122 | 892.6623 | 892.6623 | 1130.318 |  | -392.7342 | 148.2886 |  |  | 0 | 541.0227
2025-09-27 11:00 | 12 | 1 | 13 | 2025 | 9 | M9_D27_H12 | 6468 | 205.4601 | 185.8314 | 0.096958 | 0.17776 | 515.9951 | 907.5613 | 907.5613 | 1142.9096 |  | -161.9738 | 602.5497 |  |  | 0 | 764.5236
2025-09-27 12:00 | 13 | 1 | 14 | 2025 | 9 | M9_D27_H13 | 6469 | 220.9713 | 190.1741 | 0.096958 | 0.17776 | 522.67 | 934.0901 | 934.0901 | 1169.4384 |  | -136.9675 | 613.2551 |  |  | 0 | 750.2226
2025-09-27 13:00 | 14 | 1 | 15 | 2025 | 9 | M9_D27_H14 | 6470 | 260.8416 | 195.7879 | 0.096958 | 0.17776 | 528.1628 | 985.067 | 985.067 | 1220.4154 |  | -86.1097 | 664.0944 |  |  | 0 | 750.2041
2025-09-27 14:00 | 15 | 1 | 16 | 2025 | 9 | M9_D27_H15 | 6471 | 325.8823 | 198.7215 | 0.096958 | 0.17776 | 532.6899 | 1057.5684 | 1057.5684 | 1290.6094 |  | -97.3334 | 742.4957 |  |  | 0 | 839.8291
2025-09-27 15:00 | 16 | 1 | 17 | 2025 | 9 | M9_D27_H16 | 6472 | 409.0262 | 194.7451 | 0.096958 | 0.17776 | 533.6879 | 1137.7339 | 1137.7339 | 1370.7749 |  | -17.9614 | 795.9202 |  |  | 0 | 813.8816
2025-09-27 16:00 | 17 | 1 | 18 | 2025 | 9 | M9_D27_H17 | 6473 | 479.7089 | 179.2425 | 0.096958 | 0.17776 | 530.1281 | 1189.3542 | 1189.3542 | 1420.0879 |  | -1.7859 | 623.0677 |  |  | 0 | 624.8536
2025-09-27 17:00 | 18 | 1 | 19 | 2025 | 9 | M9_D27_H18 | 6474 | 514.8282 | 148.4163 | 0.096958 | 0.17776 | 680.8306 | 1344.3498 | 1344.3498 | 1411.9973 |  | 337.5742 | 573.0187 |  |  | 0 | 573.0187
2025-09-27 18:00 | 19 | 1 | 20 | 2025 | 9 | M9_D27_H19 | 6475 | 518.5719 | 129.8735 | 0.096958 | 0.17776 | 643.4467 | 1292.1669 | 1292.1669 | 1386.4647 |  | 484.8002 | 589.8511 |  |  | 0 | 589.8511
2025-09-27 19:00 | 20 | 1 | 21 | 2025 | 9 | M9_D27_H20 | 6476 | 520.0564 | 126.5511 | 3.7113 | 6.786 | 510.5212 | 1167.6261 | 1167.6261 | 1396.0524 |  | 414.749 | 492.7698 |  |  | 0 | 492.7698
2025-09-27 20:00 | 21 | 1 | 22 | 2025 | 9 | M9_D27_H21 | 6477 | 487.8727 | 120.4567 | 3.7113 | 6.786 | 677.3107 | 1296.1375 | 1296.1375 | 1336.4003 |  | 78.4136 | 179.178 |  |  | 0 | 179.178
2025-09-27 21:00 | 22 | 1 | 23 | 2025 | 9 | M9_D27_H22 | 6478 | 433.1376 | 109.5155 | 3.7113 | 6.786 | 623.0373 | 1176.1878 | 1176.1878 | 1249.9562 |  | -3e-06 | 137.9884 |  |  | 0 | 137.9884
2025-09-27 22:00 | 23 | 1 | 24 | 2025 | 9 | M9_D27_H23 | 6479 | 385.3878 | 100.842 | 3.7113 | 6.786 | 613.9353 | 1110.6625 | 1110.6625 | 1179.9255 |  | -4e-06 | 96.7367 |  |  | 0 | 96.7367
2025-09-27 23:00 | 24 | 1 | 1 | 2025 | 9 | M9_D27_H24 | 6480 | 359.4805 | 94.571 | 3.7113 | 6.786 | 628.1016 | 1092.6505 | 1092.6505 | 1136.2895 |  | -4e-06 | 71.4124 |  |  | 0 | 71.4124
2025-09-28 | 1 | 1 | 2 | 2025 | 9 | M9_D28_H1 | 6481 | 334.071 | 89.582 | 3.7113 | 6.786 | 447.4231 | 881.5734 | 881.5734 | 1100.7704 |  | 126.3188 | 173.0986 |  |  | 0 | 173.0986
2025-09-28 01:00 | 2 | 1 | 3 | 2025 | 9 | M9_D28_H2 | 6482 | 322.0675 | 85.9568 | 3.7113 | 6.786 | 512.3279 | 930.8496 | 930.8496 | 1086.2808 |  | 0 | 43.6832 |  |  | 0 | 43.6832
2025-09-28 02:00 | 3 | 1 | 4 | 2025 | 9 | M9_D28_H3 | 6483 | 308.1486 | 83.7925 | 3.7113 | 6.786 | 637.4051 | 1039.8436 | 1039.8436 | 1069.8392 |  | -1e-06 | 41.9512 |  |  | 0 | 41.9512
2025-09-28 03:00 | 4 | 1 | 5 | 2025 | 9 | M9_D28_H4 | 6484 | 300.7787 | 81.752 | 3.7113 | 6.786 | 651.2222 | 1044.2503 | 1044.2503 | 1063.2201 |  | 0 | 28.9917 |  |  | 0 | 28.9917
2025-09-28 04:00 | 5 | 1 | 6 | 2025 | 9 | M9_D28_H5 | 6485 | 298.7189 | 80.3828 | 3.7113 | 6.786 | 450.1801 | 839.7791 | 839.7791 | 1070.5128 |  | 14.0943 | 29.8008 |  |  | 0 | 29.8008
2025-09-28 05:00 | 6 | 1 | 7 | 2025 | 9 | M9_D28_H6 | 6486 | 291.5623 | 81.0582 | 3.7113 | 6.786 | 674.9945 | 1058.1124 | 1058.1124 | 1073.7636 |  | -1e-06 | 21.8865 |  |  | 0 | 21.8865
2025-09-28 06:00 | 7 | 1 | 8 | 2025 | 9 | M9_D28_H7 | 6487 | 295.4072 | 79.9992 | 0.096958 | 0.17776 | 458.1656 | 833.8468 | 833.8468 | 1069.1951 |  | 1e-06 | 370.9022 |  |  | 0 | 370.9022
2025-09-28 07:00 | 8 | 1 | 9 | 2025 | 9 | M9_D28_H8 | 6488 | 293.0005 | 79.1428 | 0.096958 | 0.17776 | 457.2816 | 829.6996 | 829.6996 | 1069.6626 |  | -319.5225 | 168.0621 |  |  | 0 | 487.5847
2025-09-28 08:00 | 9 | 1 | 10 | 2025 | 9 | M9_D28_H9 | 6489 | 269.8953 | 93.6122 | 0.096958 | 0.17776 | 467.9489 | 831.7311 | 831.7311 | 1074.0015 |  | -293.6073 | 298.0682 |  |  | 0 | 591.6756
2025-09-28 09:00 | 10 | 1 | 11 | 2025 | 9 | M9_D28_H10 | 6490 | 235.097 | 110.7189 | 0.096958 | 0.17776 | 478.6715 | 824.7621 | 824.7621 | 1064.7251 |  | -293.3573 | 345.5194 |  |  | 0 | 638.8767
2025-09-28 10:00 | 11 | 1 | 12 | 2025 | 9 | M9_D28_H11 | 6491 | 223.3629 | 127.3214 | 0.096958 | 0.17776 | 493.0288 | 843.9877 | 843.9877 | 1081.6434 |  | -350.4619 | 241.1695 |  |  | 0 | 591.6314
2025-09-28 11:00 | 12 | 1 | 13 | 2025 | 9 | M9_D28_H12 | 6492 | 237.8829 | 139.1018 | 0.096958 | 0.17776 | 505.2268 | 882.4863 | 882.4863 | 1117.8346 |  | -209.3731 | 498.3541 |  |  | 0 | 707.7272
2025-09-28 12:00 | 13 | 1 | 14 | 2025 | 9 | M9_D28_H13 | 6493 | 260.0455 | 144.0574 | 0.096958 | 0.17776 | 515.8271 | 920.2048 | 920.2048 | 1155.5531 |  | -134.0366 | 616.186 |  |  | 0 | 750.2226
2025-09-28 13:00 | 14 | 1 | 15 | 2025 | 9 | M9_D28_H14 | 6494 | 307.7845 | 148.4497 | 0.096958 | 0.17776 | 523.4395 | 979.9483 | 979.9483 | 1215.2967 |  | -97.4092 | 646.0279 |  |  | 0 | 743.4371
2025-09-28 14:00 | 15 | 1 | 16 | 2025 | 9 | M9_D28_H15 | 6495 | 375.1738 | 152.4196 | 0.096958 | 0.17776 | 530.0548 | 1057.9229 | 1057.9229 | 1290.9639 |  | -15.8522 | 791.5723 |  |  | 0 | 807.4245
2025-09-28 15:00 | 16 | 1 | 17 | 2025 | 9 | M9_D28_H16 | 6496 | 460.9474 | 154.7746 | 0.096958 | 0.17776 | 531.3048 | 1147.3015 | 1147.3015 | 1380.3425 |  | 0 | 740.4093 |  |  | 0 | 740.4093
2025-09-28 16:00 | 17 | 1 | 18 | 2025 | 9 | M9_D28_H17 | 6497 | 536.6094 | 150.2919 | 0.096958 | 0.17776 | 529.6503 | 1216.8263 | 1216.8263 | 1447.5599 |  | -1.7694 | 599.6426 |  |  | 0 | 601.412
2025-09-28 17:00 | 18 | 1 | 19 | 2025 | 9 | M9_D28_H18 | 6498 | 578.212 | 132.3578 | 0.096958 | 0.17776 | 671.329 | 1382.1736 | 1382.1736 | 1459.7804 |  | 216.4956 | 431.5627 |  |  | 0 | 431.5627
2025-09-28 18:00 | 19 | 1 | 20 | 2025 | 9 | M9_D28_H19 | 6499 | 578.476 | 121.6202 | 0.096958 | 0.17776 | 656.1089 | 1356.4799 | 1356.4799 | 1439.0362 |  | 562.6887 | 617.7048 |  |  | 0 | 617.7048
2025-09-28 19:00 | 20 | 1 | 21 | 2025 | 9 | M9_D28_H20 | 6500 | 580.4022 | 120.6194 | 3.7113 | 6.786 | 510.4071 | 1221.926 | 1221.926 | 1450.3524 |  | 234.4644 | 291.8727 |  |  | 0 | 291.8727
2025-09-28 20:00 | 21 | 1 | 22 | 2025 | 9 | M9_D28_H21 | 6501 | 541.1535 | 117.1257 | 3.7113 | 6.786 | 655.2434 | 1324.0199 | 1324.0199 | 1387.7051 |  | -1e-06 | 74.5532 |  |  | 0 | 74.5532
2025-09-28 21:00 | 22 | 1 | 23 | 2025 | 9 | M9_D28_H22 | 6502 | 472.0276 | 108.4867 | 3.7113 | 6.786 | 631.1455 | 1222.1571 | 1222.1571 | 1291.7031 |  | -4e-06 | 80.2868 |  |  | 0 | 80.2868
2025-09-28 22:00 | 23 | 1 | 24 | 2025 | 9 | M9_D28_H23 | 6503 | 402.9566 | 99.9026 | 3.7113 | 6.786 | 607.5595 | 1120.9161 | 1120.9161 | 1202.5019 |  | -4e-06 | 86.633 |  |  | 0 | 86.633
2025-09-28 23:00 | 24 | 1 | 1 | 2025 | 9 | M9_D28_H24 | 6504 | 369.8152 | 94.0765 | 3.7113 | 6.786 | 612.9378 | 1087.3269 | 1087.3269 | 1152.9379 |  | -4e-06 | 70.7912 |  |  | 0 | 70.7913
2025-09-29 | 1 | 1 | 2 | 2025 | 9 | M9_D29_H1 | 6505 | 343.4986 | 90.07 | 3.7113 | 6.786 | 635.2752 | 1079.3411 | 1079.3411 | 1117.2477 |  | -4e-06 | 44.1037 |  |  | 0 | 44.1038
2025-09-29 01:00 | 2 | 1 | 3 | 2025 | 9 | M9_D29_H2 | 6506 | 329.8835 | 86.5601 | 3.7113 | 6.786 | 628.7838 | 1055.7247 | 1055.7247 | 1103.5493 |  | -4e-06 | 54.5542 |  |  | 0 | 54.5542
2025-09-29 02:00 | 3 | 1 | 4 | 2025 | 9 | M9_D29_H3 | 6507 | 316.3244 | 84.2029 | 3.7113 | 6.786 | 654.2524 | 1065.277 | 1065.277 | 1089.6046 |  | -4e-06 | 32.923 |  |  | 0 | 32.923
2025-09-29 03:00 | 4 | 1 | 5 | 2025 | 9 | M9_D29_H4 | 6508 | 310.9831 | 82.1431 | 3.7113 | 6.786 | 683.4926 | 1087.1161 | 1087.1161 | 1091.0611 |  | -4e-06 | 13.3934 |  |  | 0 | 13.3934
2025-09-29 04:00 | 5 | 1 | 6 | 2025 | 9 | M9_D29_H5 | 6509 | 316.2328 | 80.3267 | 3.7113 | 6.786 | 700.0823 | 1107.1392 | 1107.1392 | 1114.0092 |  | -4e-06 | 12.4845 |  |  | 0 | 12.4845
2025-09-29 05:00 | 6 | 1 | 7 | 2025 | 9 | M9_D29_H6 | 6510 | 325.8877 | 79.8129 | 3.7113 | 6.786 | 711.9077 | 1128.1056 | 1128.1056 | 1155.0777 |  | -7.3454 | 16.2728 |  |  | 0 | 23.6182
2025-09-29 06:00 | 7 | 1 | 8 | 2025 | 9 | M9_D29_H7 | 6511 | 346.6443 | 76.7059 | 0.096958 | 0.17776 | 532.6585 | 956.2834 | 956.2834 | 1191.6318 |  | 170 | 544.6622 |  |  | 0 | 544.6622
2025-09-29 07:00 | 8 | 1 | 9 | 2025 | 9 | M9_D29_H8 | 6512 | 329.7068 | 73.8068 | 0.096958 | 0.17776 | 552.9843 | 956.7726 | 956.7726 | 1196.7356 |  | -176.4706 | 458.5115 |  |  | 0 | 634.982
2025-09-29 08:00 | 9 | 1 | 10 | 2025 | 9 | M9_D29_H9 | 6513 | 277.8815 | 85.9137 | 0.096958 | 0.17776 | 573.9335 | 938.0034 | 938.0034 | 1180.2737 |  | -237.557 | 413.7275 |  |  | 0 | 651.2845
2025-09-29 09:00 | 10 | 1 | 11 | 2025 | 9 | M9_D29_H10 | 6514 | 233.2042 | 102.6325 | 0.096958 | 0.17776 | 590.7972 | 926.9086 | 926.9086 | 1166.8716 |  | -366.1193 | 210.2422 |  |  | 0 | 576.3615
2025-09-29 10:00 | 11 | 1 | 12 | 2025 | 9 | M9_D29_H11 | 6515 | 206.3015 | 118.8257 | 0.096958 | 0.17776 | 604.6712 | 930.073 | 930.073 | 1167.7287 |  | -319.8223 | 313.2273 |  |  | 0 | 633.0496
2025-09-29 11:00 | 12 | 1 | 13 | 2025 | 9 | M9_D29_H12 | 6516 | 206.7959 | 131.3365 | 0.096958 | 0.17776 | 613.6186 | 952.0257 | 952.0257 | 1187.3741 |  | -211.1845 | 502.7959 |  |  | 0 | 713.9804
2025-09-29 12:00 | 13 | 1 | 14 | 2025 | 9 | M9_D29_H13 | 6517 | 226.6972 | 135.1082 | 0.096958 | 0.17776 | 621.0172 | 983.0973 | 983.0973 | 1218.4456 |  | -71.5886 | 752.4232 |  |  | 0 | 824.0118
2025-09-29 13:00 | 14 | 1 | 15 | 2025 | 9 | M9_D29_H14 | 6518 | 272.6048 | 140.0024 | 0.096958 | 0.17776 | 628.1459 | 1041.0278 | 1041.0278 | 1276.3761 |  | 0 | 833.1951 |  |  | 0 | 833.1951
2025-09-29 14:00 | 15 | 1 | 16 | 2025 | 9 | M9_D29_H15 | 6519 | 340.0264 | 144.7491 | 0.096958 | 0.17776 | 628.4585 | 1113.5086 | 1113.5086 | 1346.5496 |  | 0 | 801.5556 |  |  | 0 | 801.5556
2025-09-29 15:00 | 16 | 1 | 17 | 2025 | 9 | M9_D29_H16 | 6520 | 430.3054 | 147.2474 | 0.096958 | 0.17776 | 614.43 | 1192.2574 | 1192.2574 | 1425.2985 |  | 0 | 764.7341 |  |  | 0 | 764.7341
2025-09-29 16:00 | 17 | 1 | 18 | 2025 | 9 | M9_D29_H17 | 6521 | 521.9568 | 143.8958 | 0.096958 | 0.17776 | 592.2887 | 1258.4161 | 1258.4161 | 1489.1498 |  | 155.616 | 749.9823 |  |  | 0 | 749.9823
2025-09-29 17:00 | 18 | 1 | 19 | 2025 | 9 | M9_D29_H18 | 6522 | 575.2947 | 129.1614 | 0.096958 | 0.17776 | 659.6592 | 1364.39 | 1364.39 | 1500.3116 |  | 325.618 | 583.8144 |  |  | 0 | 583.8144
2025-09-29 18:00 | 19 | 1 | 20 | 2025 | 9 | M9_D29_H19 | 6523 | 585.2351 | 119.7209 | 0.096958 | 0.17776 | 549.6572 | 1254.8879 | 1254.8879 | 1483.3142 |  | 478.2313 | 539.8276 |  |  | 0 | 539.8276
2025-09-29 19:00 | 20 | 1 | 21 | 2025 | 9 | M9_D29_H20 | 6524 | 586.2854 | 119.0357 | 3.7113 | 6.786 | 623.1704 | 1338.9889 | 1338.9889 | 1494.5385 |  | 546.1208 | 608.3758 |  |  | 0 | 608.3758
2025-09-29 20:00 | 21 | 1 | 22 | 2025 | 9 | M9_D29_H21 | 6525 | 545.6103 | 114.748 | 3.7113 | 6.786 | 686.6416 | 1357.4973 | 1357.4973 | 1432.9975 |  | 6.2942 | 102.9511 |  |  | 0 | 102.9511
2025-09-29 21:00 | 22 | 1 | 23 | 2025 | 9 | M9_D29_H22 | 6526 | 472.5792 | 107.9329 | 3.7113 | 6.786 | 654.0278 | 1245.0372 | 1245.0372 | 1328.0504 |  | -2e-06 | 98.2843 |  |  | 0 | 98.2843
2025-09-29 22:00 | 23 | 1 | 24 | 2025 | 9 | M9_D29_H23 | 6527 | 400.6469 | 100.0621 | 3.7113 | 6.786 | 643.1352 | 1154.3415 | 1154.3415 | 1230.1873 |  | -4e-06 | 86.0513 |  |  | 0 | 86.0513
2025-09-29 23:00 | 24 | 1 | 1 | 2025 | 9 | M9_D29_H24 | 6528 | 366.8698 | 94.724 | 3.7113 | 6.786 | 682.8044 | 1154.8956 | 1154.8956 | 1174.7096 |  | -4e-06 | 37.3462 |  |  | 0 | 37.3462
2025-09-30 | 1 | 1 | 2 | 2025 | 9 | M9_D30_H1 | 6529 | 352.4748 | 90.377 | 3.7113 | 6.786 | 610.9959 | 1064.345 | 1064.345 | 1143.6336 |  | -3e-06 | 64.419 |  |  | 0 | 64.419
2025-09-30 01:00 | 2 | 1 | 3 | 2025 | 9 | M9_D30_H2 | 6530 | 335.5167 | 86.4394 | 3.7113 | 6.786 | 622.0424 | 1054.4959 | 1054.4959 | 1119.8219 |  | -3e-06 | 70.9954 |  |  | 0 | 70.9954
2025-09-30 02:00 | 3 | 1 | 4 | 2025 | 9 | M9_D30_H3 | 6531 | 320.0293 | 83.8485 | 3.7113 | 6.786 | 658.4118 | 1072.7869 | 1072.7869 | 1100.4211 |  | -4e-06 | 44.9739 |  |  | 0 | 44.9739
2025-09-30 03:00 | 4 | 1 | 5 | 2025 | 9 | M9_D30_H4 | 6532 | 313.7755 | 82.4189 | 3.7113 | 6.786 | 684.1171 | 1090.8088 | 1090.8088 | 1098.6954 |  | -3e-06 | 26.0942 |  |  | 0 | 26.0942
2025-09-30 04:00 | 5 | 1 | 6 | 2025 | 9 | M9_D30_H5 | 6533 | 316.6357 | 82.2541 | 3.7113 | 6.786 | 481.5629 | 890.95 | 890.95 | 1121.6837 |  | 0 | 22.3275 |  |  | 0 | 22.3275
2025-09-30 05:00 | 6 | 1 | 7 | 2025 | 9 | M9_D30_H6 | 6534 | 324.5195 | 90.8456 | 3.7113 | 6.786 | 511.9465 | 937.809 | 937.809 | 1170.85 |  | 0.11969 | 32.7445 |  |  | 0 | 32.7445
2025-09-30 06:00 | 7 | 1 | 8 | 2025 | 9 | M9_D30_H7 | 6535 | 346.8943 | 98.0906 | 0.096958 | 0.17776 | 539.442 | 984.7015 | 984.7015 | 1220.0499 |  | 0 | 393.7386 |  |  | 0 | 393.7386
2025-09-30 07:00 | 8 | 1 | 9 | 2025 | 9 | M9_D30_H8 | 6536 | 336.6619 | 115.2641 | 0.096958 | 0.17776 | 560.492 | 1012.6927 | 1012.6927 | 1252.6557 |  | -430.4079 | 0 |  |  | 0 | 410.0879
2025-09-30 08:00 | 9 | 1 | 10 | 2025 | 9 | M9_D30_H9 | 6537 | 281.651 | 142.5675 | 0.096958 | 0.17776 | 582.5827 | 1007.076 | 1007.076 | 1249.3463 |  | -371.6916 | 144.5979 |  |  | 0 | 516.2895
2025-09-30 09:00 | 10 | 1 | 11 | 2025 | 9 | M9_D30_H10 | 6538 | 232.6052 | 166.8146 | 0.096958 | 0.17776 | 599.8578 | 999.5523 | 999.5523 | 1239.5153 |  | -359.0284 | 200.3426 |  |  | 0 | 559.371
2025-09-30 10:00 | 11 | 1 | 12 | 2025 | 9 | M9_D30_H11 | 6539 | 226.6509 | 188.7003 | 0.096958 | 0.17776 | 616.4453 | 1032.0712 | 1032.0712 | 1269.7268 |  | -314.1449 | 295.2792 |  |  | 0 | 609.4241
2025-09-30 11:00 | 12 | 1 | 13 | 2025 | 9 | M9_D30_H12 | 6540 | 246.0167 | 204.247 | 0.096958 | 0.17776 | 629.581 | 1080.1194 | 1080.1194 | 1315.4677 |  | -309.6496 | 285.8633 |  |  | 0 | 595.513
2025-09-30 12:00 | 13 | 1 | 14 | 2025 | 9 | M9_D30_H13 | 6541 | 275.8367 | 214.1572 | 0.096958 | 0.17776 | 639.471 | 1129.7397 | 1129.7397 | 1365.088 |  | 0 | 881.2423 |  |  | 0 | 881.2423
2025-09-30 13:00 | 14 | 1 | 15 | 2025 | 9 | M9_D30_H14 | 6542 | 316.2684 | 226.0756 | 0.096958 | 0.17776 | 648.4778 | 1191.0965 | 1191.0965 | 1426.4448 |  | 0.045885 | 828.2111 |  |  | 0 | 828.2111
2025-09-30 14:00 | 15 | 1 | 16 | 2025 | 9 | M9_D30_H15 | 6543 | 380.7446 | 232.255 | 0.096958 | 0.17776 | 647.3022 | 1260.5765 | 1260.5765 | 1493.6175 |  | 0.030333 | 794.083 |  |  | 0 | 794.083
2025-09-30 15:00 | 16 | 1 | 17 | 2025 | 9 | M9_D30_H16 | 6544 | 475.3156 | 225.3721 | 0.096958 | 0.17776 | 633.3504 | 1334.3128 | 1334.3128 | 1567.3538 |  | -1.2448 | 743.2877 |  |  | 0 | 744.5325
2025-09-30 16:00 | 17 | 1 | 18 | 2025 | 9 | M9_D30_H17 | 6545 | 563.748 | 201.6324 | 0.096958 | 0.17776 | 610.069 | 1375.7241 | 1375.7241 | 1606.4578 |  | -0.57191 | 653.1168 |  |  | 0 | 653.6887
2025-09-30 17:00 | 18 | 1 | 19 | 2025 | 9 | M9_D30_H18 | 6546 | 607.0087 | 164.5243 | 0.096958 | 0.17776 | 708.3 | 1480.1077 | 1480.1077 | 1583.0259 |  | 294.8894 | 570.9593 |  |  | 0 | 570.9593
2025-09-30 18:00 | 19 | 1 | 20 | 2025 | 9 | M9_D30_H19 | 6547 | 615.6929 | 137.9071 | 0.096958 | 0.17776 | 564.8592 | 1318.7339 | 1318.7339 | 1547.1602 |  | 381.7186 | 482.8916 |  |  | 0 | 482.8916
2025-09-30 19:00 | 20 | 1 | 21 | 2025 | 9 | M9_D30_H20 | 6548 | 611.0357 | 134.0438 | 3.7113 | 6.786 | 563.7188 | 1319.2957 | 1319.2957 | 1547.722 |  | 443.1459 | 483.0712 |  |  | 0 | 483.0712
2025-09-30 20:00 | 21 | 1 | 22 | 2025 | 9 | M9_D30_H21 | 6549 | 568.8793 | 123.1274 | 3.7113 | 6.786 | 547.1807 | 1249.6847 | 1249.6847 | 1475.8037 |  | 224.8186 | 247.118 |  |  | 0 | 247.118
2025-09-30 21:00 | 22 | 1 | 23 | 2025 | 9 | M9_D30_H22 | 6550 | 495.8169 | 110.1436 | 3.7113 | 6.786 | 738.7547 | 1355.2125 | 1355.2125 | 1364.1695 |  | -1e-06 | 34.9682 |  |  | 0 | 34.9682
2025-09-30 22:00 | 23 | 1 | 24 | 2025 | 9 | M9_D30_H23 | 6551 | 422.8622 | 100.493 | 3.7113 | 6.786 | 709.0632 | 1242.9157 | 1242.9157 | 1262.7865 |  | -4e-06 | 64.3842 |  |  | 0 | 64.3842
2025-09-30 23:00 | 24 | 1 | 1 | 2025 | 9 | M9_D30_H24 | 6552 | 388.6714 | 94.9858 | 3.7113 | 6.786 | 700.6791 | 1194.8336 | 1194.8336 | 1205.1586 |  | -4e-06 | 45.0684 |  |  | 0 | 45.0684
2025-10-01 | 1 | 1 | 2 | 2025 | 10 | M10_D1_H1 | 6553 | 339.2173 | 90.9404 | 3.7113 | 6.786 | 616.7549 | 1057.4101 | 1057.4101 | 1117.2825 |  | -4e-06 | 97.2086 |  |  | 0 | 97.2087
2025-10-01 01:00 | 2 | 1 | 3 | 2025 | 10 | M10_D1_H2 | 6554 | 333.2178 | 87.6546 | 3.7113 | 6.786 | 600.953 | 1032.3227 | 1032.3227 | 1102.6325 |  | -4e-06 | 112.3687 |  |  | 0 | 112.3687
2025-10-01 02:00 | 3 | 1 | 4 | 2025 | 10 | M10_D1_H3 | 6555 | 317.8531 | 85.4731 | 3.7113 | 6.786 | 598.338 | 1012.1615 | 1012.1615 | 1083.1045 |  | -4e-06 | 127.0098 |  |  | 0 | 127.0098
2025-10-01 03:00 | 4 | 1 | 5 | 2025 | 10 | M10_D1_H4 | 6556 | 311.9149 | 84.4485 | 3.7113 | 6.786 | 603.4411 | 1010.3019 | 1010.3019 | 1081.8073 |  | -4e-06 | 135.1151 |  |  | 0 | 135.1151
2025-10-01 04:00 | 5 | 1 | 6 | 2025 | 10 | M10_D1_H5 | 6557 | 311.414 | 84.9204 | 3.7113 | 6.786 | 620.1932 | 1027.0249 | 1027.0249 | 1101.2647 |  | 0 | 154.2586 |  |  | 0 | 154.2586
2025-10-01 05:00 | 6 | 1 | 7 | 2025 | 10 | M10_D1_H6 | 6558 | 320.1456 | 92.9583 | 3.7113 | 6.786 | 527.3131 | 950.9144 | 950.9144 | 1150.8093 |  | 167.4275 | 333.4326 |  |  | 0 | 333.4326
2025-10-01 06:00 | 7 | 1 | 8 | 2025 | 10 | M10_D1_H7 | 6559 | 338.9728 | 103.8079 | 0.096958 | 0.17776 | 538.387 | 981.4424 | 981.4424 | 1201.8328 |  | 0 | 333.7609 |  |  | 0 | 333.7609
2025-10-01 07:00 | 8 | 1 | 9 | 2025 | 10 | M10_D1_H8 | 6560 | 318.1784 | 121.0719 | 0.096958 | 0.17776 | 557.3814 | 996.9064 | 996.9064 | 1221.6181 |  | 0 | 771.0082 |  |  | 0 | 771.0082
2025-10-01 08:00 | 9 | 1 | 10 | 2025 | 10 | M10_D1_H9 | 6561 | 263.0199 | 143.6976 | 0.096958 | 0.17776 | 578.7204 | 985.7127 | 985.7127 | 1212.5851 |  | -228.2016 | 547.4375 |  |  | 0 | 775.6391
2025-10-01 09:00 | 10 | 1 | 11 | 2025 | 10 | M10_D1_H10 | 6562 | 233.8936 | 161.636 | 0.096958 | 0.17776 | 598.5348 | 994.3391 | 994.3391 | 1219.0509 |  | -491.5031 | 92.7351 |  |  | 0 | 584.2382
2025-10-01 10:00 | 11 | 1 | 12 | 2025 | 10 | M10_D1_H11 | 6563 | 207.0664 | 178.1545 | 0.096958 | 0.17776 | 616.6442 | 1002.1397 | 1002.1397 | 1224.6908 |  | -491.4454 | 112.5511 |  |  | 0 | 603.9965
2025-10-01 11:00 | 12 | 1 | 13 | 2025 | 10 | M10_D1_H12 | 6564 | 207.2053 | 187.3149 | 0.096958 | 0.17776 | 628.6659 | 1023.4608 | 1023.4608 | 1243.8512 |  | -491.4121 | 69.0703 |  |  | 0 | 560.4824
2025-10-01 12:00 | 13 | 1 | 14 | 2025 | 10 | M10_D1_H13 | 6565 | 243.2146 | 189.4878 | 0.096958 | 0.17776 | 642.2603 | 1075.2374 | 1075.2374 | 1295.6278 |  | -50.1816 | 925.5975 |  |  | 0 | 975.7791
2025-10-01 13:00 | 14 | 1 | 15 | 2025 | 10 | M10_D1_H14 | 6566 | 284.6125 | 194.2226 | 0.096958 | 0.17776 | 650.9182 | 1130.028 | 1130.028 | 1350.4184 |  | -32.3036 | 957.7205 |  |  | 0 | 990.0242
2025-10-01 14:00 | 15 | 1 | 16 | 2025 | 10 | M10_D1_H15 | 6567 | 316.6368 | 196.6897 | 0.096958 | 0.17776 | 648.1856 | 1161.7867 | 1161.7867 | 1380.0164 |  | 0 | 990.9453 |  |  | 0 | 990.9453
2025-10-01 15:00 | 16 | 1 | 17 | 2025 | 10 | M10_D1_H16 | 6568 | 420.532 | 188.6313 | 0.096958 | 0.17776 | 634.587 | 1244.0251 | 1244.0251 | 1462.2547 |  | 0.010595 | 905.7831 |  |  | 0 | 905.7831
2025-10-01 16:00 | 17 | 1 | 18 | 2025 | 10 | M10_D1_H17 | 6569 | 505.7906 | 168.0072 | 0.096958 | 0.17776 | 699.9891 | 1374.0617 | 1374.0617 | 1501.5465 |  | 0 | 491.8259 |  |  | 0 | 491.8259
2025-10-01 17:00 | 18 | 1 | 19 | 2025 | 10 | M10_D1_H18 | 6570 | 518.1776 | 137.0689 | 0.096958 | 0.17776 | 710.6209 | 1366.1421 | 1366.1421 | 1450.8601 |  | 0.029346 | 177.4653 |  |  | 0 | 177.4653
2025-10-01 18:00 | 19 | 1 | 20 | 2025 | 10 | M10_D1_H19 | 6571 | 515.5457 | 120.8564 | 0.096958 | 0.17776 | 649.5732 | 1286.2501 | 1286.2501 | 1408.5476 |  | 387.3891 | 546.9121 |  |  | 0 | 546.9121
2025-10-01 19:00 | 20 | 1 | 21 | 2025 | 10 | M10_D1_H20 | 6572 | 532.5468 | 120.7325 | 3.7113 | 6.786 | 701.3162 | 1365.0929 | 1365.0929 | 1430.5965 |  | -1e-06 | 107.2781 |  |  | 0 | 107.2781
2025-10-01 20:00 | 21 | 1 | 22 | 2025 | 10 | M10_D1_H21 | 6573 | 494.1104 | 112.9468 | 3.7113 | 6.786 | 713.4256 | 1330.9801 | 1330.9801 | 1361.6137 |  | -3e-06 | 78.675 |  |  | 0 | 78.675
2025-10-01 21:00 | 22 | 1 | 23 | 2025 | 10 | M10_D1_H22 | 6574 | 432.3479 | 102.7209 | 3.7113 | 6.786 | 684.5014 | 1230.0676 | 1230.0676 | 1263.8616 |  | -4e-06 | 76.7942 |  |  | 0 | 76.7942
2025-10-01 22:00 | 23 | 1 | 24 | 2025 | 10 | M10_D1_H23 | 6575 | 375.511 | 94.8414 | 3.7113 | 6.786 | 491.7758 | 972.6255 | 972.6255 | 1180.0518 |  | 570 | 651.9676 |  |  | 0 | 651.9676
2025-10-01 23:00 | 24 | 1 | 1 | 2025 | 10 | M10_D1_H24 | 6576 | 345.8827 | 90.0786 | 3.7113 | 6.786 | 649.2431 | 1095.7017 | 1095.7017 | 1128.8837 |  | 169.8563 | 240.4178 |  |  | 0 | 240.4178
2025-10-02 | 1 | 1 | 2 | 2025 | 10 | M10_D2_H1 | 6577 | 334.489 | 88.3043 | 3.7113 | 6.786 | 657.8042 | 1091.0948 | 1091.0948 | 1104.5448 |  | -4e-06 | 44.9236 |  |  | 0 | 44.9236
2025-10-02 01:00 | 2 | 1 | 3 | 2025 | 10 | M10_D2_H2 | 6578 | 324.1004 | 84.9624 | 3.7113 | 6.786 | 656.5341 | 1076.0943 | 1076.0943 | 1086.8043 |  | -4e-06 | 28.0681 |  |  | 0 | 28.0681
2025-10-02 02:00 | 3 | 1 | 4 | 2025 | 10 | M10_D2_H3 | 6579 | 310.6028 | 82.8466 | 3.7113 | 6.786 | 655.3777 | 1059.3244 | 1059.3244 | 1069.8944 |  | -4e-06 | 18.7498 |  |  | 0 | 18.7498
2025-10-02 03:00 | 4 | 1 | 5 | 2025 | 10 | M10_D2_H4 | 6580 | 307.2372 | 81.9686 | 3.7113 | 6.786 | 506.3831 | 906.0863 | 906.0863 | 1072.6292 |  | -4e-06 | 12.1571 |  |  | 0 | 12.1571
2025-10-02 04:00 | 5 | 1 | 6 | 2025 | 10 | M10_D2_H5 | 6581 | 311.6488 | 82.212 | 3.7113 | 6.786 | 476.5289 | 880.8871 | 880.8871 | 1096.9561 |  | 16.01 | 29.8628 |  |  | 0 | 29.8628
2025-10-02 05:00 | 6 | 1 | 7 | 2025 | 10 | M10_D2_H6 | 6582 | 326.533 | 89.8545 | 3.7113 | 6.786 | 507.7035 | 934.5884 | 934.5884 | 1152.8181 |  | 367.4407 | 380.1977 |  |  | 0 | 380.1977
2025-10-02 06:00 | 7 | 1 | 8 | 2025 | 10 | M10_D2_H7 | 6583 | 348.8065 | 98.9072 | 0.096958 | 0.17776 | 537.1034 | 985.0918 | 985.0918 | 1205.4822 |  | 0 | 206.8387 |  |  | 0 | 206.8387
2025-10-02 07:00 | 8 | 1 | 9 | 2025 | 10 | M10_D2_H8 | 6584 | 336.5122 | 115.7316 | 0.096958 | 0.17776 | 555.6555 | 1008.174 | 1008.174 | 1232.8858 |  | 0 | 704.5355 |  |  | 0 | 704.5355
2025-10-02 08:00 | 9 | 1 | 10 | 2025 | 10 | M10_D2_H9 | 6585 | 266.003 | 139.6609 | 0.096958 | 0.17776 | 570.7373 | 976.6759 | 976.6759 | 1203.5484 |  | -310.5448 | 260.7646 |  |  | 0 | 571.3094
2025-10-02 09:00 | 10 | 1 | 11 | 2025 | 10 | M10_D2_H10 | 6586 | 210.2477 | 159.8153 | 0.096958 | 0.17776 | 583.9167 | 954.2544 | 954.2544 | 1178.9661 |  | -491.5558 | 0 |  |  | 0 | 453.8798
2025-10-02 10:00 | 11 | 1 | 12 | 2025 | 10 | M10_D2_H11 | 6587 | 190.744 | 177.8453 | 0.096958 | 0.17776 | 599.1176 | 967.9815 | 967.9815 | 1190.5326 |  | -491.4988 | 0 |  |  | 0 | 473.4232
2025-10-02 11:00 | 12 | 1 | 13 | 2025 | 10 | M10_D2_H12 | 6588 | 190.1525 | 189.2551 | 0.096958 | 0.17776 | 608.4382 | 988.1205 | 988.1205 | 1208.5109 |  | -491.4658 | 0 |  |  | 0 | 471.9572
2025-10-02 12:00 | 13 | 1 | 14 | 2025 | 10 | M10_D2_H13 | 6589 | 200.4118 | 194.9692 | 0.096958 | 0.17776 | 617.2263 | 1012.882 | 1012.882 | 1233.2724 |  | 0 | 940.6113 |  |  | 0 | 940.6113
2025-10-02 13:00 | 14 | 1 | 15 | 2025 | 10 | M10_D2_H14 | 6590 | 228.4855 | 203.8958 | 0.096958 | 0.17776 | 625.5295 | 1058.1855 | 1058.1855 | 1278.5759 |  | 0 | 934.4052 |  |  | 0 | 934.4052
2025-10-02 14:00 | 15 | 1 | 16 | 2025 | 10 | M10_D2_H15 | 6591 | 276.3786 | 208.5595 | 0.096958 | 0.17776 | 624.4661 | 1109.6789 | 1109.6789 | 1327.9086 |  | 0 | 893.3689 |  |  | 0 | 893.3689
2025-10-02 15:00 | 16 | 1 | 17 | 2025 | 10 | M10_D2_H16 | 6592 | 351.8047 | 201.6281 | 0.096958 | 0.17776 | 609.4099 | 1163.1174 | 1163.1174 | 1381.3471 |  | 0.010478 | 806.8543 |  |  | 0 | 806.8543
2025-10-02 16:00 | 17 | 1 | 18 | 2025 | 10 | M10_D2_H17 | 6593 | 412.0136 | 182.4389 | 0.096958 | 0.17776 | 709.8216 | 1304.5489 | 1304.5489 | 1396.2765 |  | 0 | 437.9039 |  |  | 0 | 437.9039
2025-10-02 17:00 | 18 | 1 | 19 | 2025 | 10 | M10_D2_H18 | 6594 | 440.6045 | 151.1914 | 0.096958 | 0.17776 | 748.6482 | 1340.7188 | 1340.7188 | 1365.0622 |  | 0.029023 | 147.6747 |  |  | 0 | 147.6747
2025-10-02 18:00 | 19 | 1 | 20 | 2025 | 10 | M10_D2_H19 | 6595 | 461.8599 | 132.5151 | 0.096958 | 0.17776 | 606.8633 | 1201.5131 | 1201.5131 | 1349.6233 |  | 426.3413 | 585.1584 |  |  | 0.0019247 | 585.1584
2025-10-02 19:00 | 20 | 1 | 21 | 2025 | 10 | M10_D2_H20 | 6596 | 483.8544 | 129.0041 | 3.7113 | 6.786 | 654.6109 | 1277.9667 | 1277.9667 | 1376.3433 |  | -1e-06 | 176.1275 |  |  | 0 | 176.1275
2025-10-02 20:00 | 21 | 1 | 22 | 2025 | 10 | M10_D2_H21 | 6597 | 452.3655 | 117.618 | 3.7113 | 6.786 | 626.5384 | 1207.0193 | 1207.0193 | 1314.0951 |  | -3e-06 | 173.6694 |  |  | 0 | 173.6694
2025-10-02 21:00 | 22 | 1 | 23 | 2025 | 10 | M10_D2_H22 | 6598 | 401.5152 | 105.1502 | 3.7113 | 6.786 | 597.2612 | 1114.424 | 1114.424 | 1227.0172 |  | -4e-06 | 167.5896 |  |  | 0 | 167.5896
2025-10-02 22:00 | 23 | 1 | 24 | 2025 | 10 | M10_D2_H23 | 6599 | 350.6692 | 96.3884 | 3.7113 | 6.786 | 483.6471 | 941.202 | 941.202 | 1148.6283 |  | 570 | 687.5072 |  |  | 0 | 687.5072
2025-10-02 23:00 | 24 | 1 | 1 | 2025 | 10 | M10_D2_H24 | 6600 | 330.5277 | 91.3423 | 3.7113 | 6.786 | 629.6017 | 1061.9691 | 1061.9691 | 1108.1705 |  | 234.7245 | 312.3126 |  |  | 0 | 312.3126
2025-10-03 | 1 | 1 | 2 | 2025 | 10 | M10_D3_H1 | 6601 | 319.2019 | 87.9961 | 3.7113 | 6.786 | 616.0428 | 1033.7382 | 1033.7382 | 1084.9892 |  | -4e-06 | 81.5655 |  |  | 0 | 81.5655
2025-10-03 01:00 | 2 | 1 | 3 | 2025 | 10 | M10_D3_H2 | 6602 | 312.7057 | 84.6123 | 3.7113 | 6.786 | 610.5892 | 1018.4045 | 1018.4045 | 1071.3815 |  | -4e-06 | 80.3811 |  |  | 0 | 80.3811
2025-10-03 02:00 | 3 | 1 | 4 | 2025 | 10 | M10_D3_H3 | 6603 | 300.7733 | 82.6559 | 3.7113 | 6.786 | 625.0984 | 1019.025 | 1019.025 | 1056.5864 |  | -4e-06 | 62.0731 |  |  | 0 | 62.0731
2025-10-03 03:00 | 4 | 1 | 5 | 2025 | 10 | M10_D3_H4 | 6604 | 296.5373 | 81.7563 | 3.7113 | 6.786 | 512.8711 | 901.6621 | 901.6621 | 1057.893 |  | -4e-06 | 47.988 |  |  | 0 | 47.988
2025-10-03 04:00 | 5 | 1 | 6 | 2025 | 10 | M10_D3_H5 | 6605 | 299.166 | 82.3467 | 3.7113 | 6.786 | 471.5032 | 863.5133 | 863.5133 | 1079.5823 |  | 6.7382 | 46.4622 |  |  | 0 | 46.4622
2025-10-03 05:00 | 6 | 1 | 7 | 2025 | 10 | M10_D3_H6 | 6606 | 311.0477 | 90.3081 | 3.7113 | 6.786 | 499.7679 | 911.621 | 911.621 | 1129.8507 |  | 272.9065 | 314.5982 |  |  | 0 | 314.5982
2025-10-03 06:00 | 7 | 1 | 8 | 2025 | 10 | M10_D3_H7 | 6607 | 334.5019 | 99.0925 | 0.096958 | 0.17776 | 524.5126 | 958.3817 | 958.3817 | 1178.7721 |  | 0 | 232.5436 |  |  | 0 | 232.5436
2025-10-03 07:00 | 8 | 1 | 9 | 2025 | 10 | M10_D3_H8 | 6608 | 314.4822 | 115.7521 | 0.096958 | 0.17776 | 537.4744 | 967.9833 | 967.9833 | 1192.6951 |  | 0 | 715.8096 |  |  | 0 | 715.8096
2025-10-03 08:00 | 9 | 1 | 10 | 2025 | 10 | M10_D3_H9 | 6609 | 261.5408 | 139.509 | 0.096958 | 0.17776 | 554.4294 | 955.7539 | 955.7539 | 1182.6264 |  | -163.8195 | 558.1403 |  |  | 0 | 721.9598
2025-10-03 09:00 | 10 | 1 | 11 | 2025 | 10 | M10_D3_H10 | 6610 | 221.2352 | 159.3532 | 0.096958 | 0.17776 | 571.6183 | 952.4814 | 952.4814 | 1177.1931 |  | -491.8534 | 0 |  |  | 0 | 475.9124
2025-10-03 10:00 | 11 | 1 | 12 | 2025 | 10 | M10_D3_H11 | 6611 | 183.9095 | 177.3314 | 0.096958 | 0.17776 | 587.3219 | 948.8374 | 948.8374 | 1171.3885 |  | -491.7999 | 0 |  |  | 0 | 448.0603
2025-10-03 11:00 | 12 | 1 | 13 | 2025 | 10 | M10_D3_H12 | 6612 | 174.9494 | 189.2659 | 0.096958 | 0.17776 | 597.6613 | 962.1513 | 962.1513 | 1182.5417 |  | -491.7691 | 0 |  |  | 0 | 400.8855
2025-10-03 12:00 | 13 | 1 | 14 | 2025 | 10 | M10_D3_H13 | 6613 | 211.0998 | 194.939 | 0.096958 | 0.17776 | 608.7393 | 1015.0529 | 1015.0529 | 1235.4432 |  | -22.9503 | 849.5718 |  |  | 0 | 872.5222
2025-10-03 13:00 | 14 | 1 | 15 | 2025 | 10 | M10_D3_H14 | 6614 | 261.7745 | 203.8775 | 0.096958 | 0.17776 | 617.4568 | 1083.3836 | 1083.3836 | 1303.774 |  | -79.5172 | 777.0777 |  |  | 0 | 856.5949
2025-10-03 14:00 | 15 | 1 | 16 | 2025 | 10 | M10_D3_H15 | 6615 | 274.2499 | 208.4615 | 0.096958 | 0.17776 | 611.4333 | 1094.4193 | 1094.4193 | 1312.649 |  | -43.4556 | 834.8945 |  |  | 0 | 878.3501
2025-10-03 15:00 | 16 | 1 | 17 | 2025 | 10 | M10_D3_H16 | 6616 | 336.1987 | 201.3275 | 0.096958 | 0.17776 | 597.036 | 1134.8369 | 1134.8369 | 1353.0666 |  | 0.0098198 | 838.0489 |  |  | 0 | 838.0489
2025-10-03 16:00 | 17 | 1 | 18 | 2025 | 10 | M10_D3_H17 | 6617 | 419.9556 | 180.1992 | 0.096958 | 0.17776 | 649.6793 | 1250.1088 | 1250.1088 | 1395.0578 |  | 0 | 450.1773 |  |  | 0 | 450.1773
2025-10-03 17:00 | 18 | 1 | 19 | 2025 | 10 | M10_D3_H18 | 6618 | 453.2134 | 148.8504 | 0.096958 | 0.17776 | 685.8236 | 1288.1622 | 1288.1622 | 1370.8425 |  | 286.0189 | 427.9149 |  |  | 0 | 427.9149
2025-10-03 18:00 | 19 | 1 | 20 | 2025 | 10 | M10_D3_H19 | 6619 | 472.2043 | 130.1558 | 0.096958 | 0.17776 | 536.5942 | 1139.229 | 1139.229 | 1353.1373 |  | 388.004 | 552.3602 |  |  | 0 | 552.3602
2025-10-03 19:00 | 20 | 1 | 21 | 2025 | 10 | M10_D3_H20 | 6620 | 490.2935 | 127.6726 | 3.7113 | 6.786 | 612.0236 | 1240.487 | 1240.487 | 1378.3972 |  | 0 | 216.8867 |  |  | 0 | 216.8867
2025-10-03 20:00 | 21 | 1 | 22 | 2025 | 10 | M10_D3_H21 | 6621 | 453.8048 | 117.5997 | 3.7113 | 6.786 | 609.0314 | 1190.9332 | 1190.9332 | 1317.1288 |  | -2e-06 | 230.6586 |  |  | 0 | 230.6586
2025-10-03 21:00 | 22 | 1 | 23 | 2025 | 10 | M10_D3_H22 | 6622 | 408.4434 | 105.2429 | 3.7113 | 6.786 | 539.2936 | 1063.4772 | 1063.4772 | 1235.7878 |  | -4e-06 | 273.4878 |  |  | 0 | 273.4878
2025-10-03 22:00 | 23 | 1 | 24 | 2025 | 10 | M10_D3_H23 | 6623 | 369.4188 | 96.3475 | 3.7113 | 6.786 | 485.3595 | 961.6231 | 961.6231 | 1169.0493 |  | 570 | 832.1939 |  |  | 0 | 832.1939
2025-10-03 23:00 | 24 | 1 | 1 | 2025 | 10 | M10_D3_H24 | 6624 | 346.8555 | 91.0546 | 3.7113 | 6.786 | 504.9623 | 953.3698 | 953.3698 | 1124.7802 |  | 61.3185 | 321.7423 |  |  | 0 | 321.7423
2025-10-04 | 1 | 1 | 2 | 2025 | 10 | M10_D4_H1 | 6625 | 328.065 | 86.9113 | 3.7113 | 6.786 | 526.5617 | 952.0353 | 952.0353 | 1091.1077 |  | -3e-06 | 240.3012 |  |  | 0 | 240.3012
2025-10-04 01:00 | 2 | 1 | 3 | 2025 | 10 | M10_D4_H2 | 6626 | 319.5693 | 84.1491 | 3.7113 | 6.786 | 516.3846 | 930.6003 | 930.6003 | 1077.6205 |  | -4e-06 | 248.2474 |  |  | 0 | 248.2474
2025-10-04 02:00 | 3 | 1 | 4 | 2025 | 10 | M10_D4_H3 | 6627 | 308.028 | 82.4803 | 3.7113 | 6.786 | 499.216 | 900.2217 | 900.2217 | 1063.5791 |  | -4e-06 | 286.1311 |  |  | 0 | 286.1311
2025-10-04 03:00 | 4 | 1 | 5 | 2025 | 10 | M10_D4_H4 | 6628 | 300.1097 | 81.5657 | 3.7113 | 6.786 | 562.6501 | 954.8228 | 954.8228 | 1057.4968 |  | -3e-06 | 287.3877 |  |  | 0 | 287.3877
2025-10-04 04:00 | 5 | 1 | 6 | 2025 | 10 | M10_D4_H5 | 6629 | 298.0822 | 81.9718 | 3.7113 | 6.786 | 459.0012 | 849.5526 | 849.5526 | 1065.6216 |  | 6.8272 | 279.7054 |  |  | 0 | 279.7054
2025-10-04 05:00 | 6 | 1 | 7 | 2025 | 10 | M10_D4_H6 | 6630 | 296.4555 | 88.6565 | 3.7113 | 6.786 | 470.5686 | 866.178 | 866.178 | 1084.4077 |  | 198.65 | 479.6456 |  |  | 0 | 479.6456
2025-10-04 06:00 | 7 | 1 | 8 | 2025 | 10 | M10_D4_H7 | 6631 | 304.9232 | 98.8932 | 0.096958 | 0.17776 | 476.0248 | 880.1159 | 880.1159 | 1100.5063 |  | 0 | 450.0123 |  |  | 0 | 450.0123
2025-10-04 07:00 | 8 | 1 | 9 | 2025 | 10 | M10_D4_H8 | 6632 | 297.2042 | 114.4313 | 0.096958 | 0.17776 | 475.6298 | 887.54 | 887.54 | 1112.2518 |  | -90.9999 | 753.4554 |  |  | 0 | 844.4553
2025-10-04 08:00 | 9 | 1 | 10 | 2025 | 10 | M10_D4_H9 | 6633 | 259.0069 | 135.886 | 0.096958 | 0.17776 | 484.7474 | 879.9151 | 879.9151 | 1106.7875 |  | -171.7269 | 687.5689 |  |  | 0 | 859.2957
2025-10-04 09:00 | 10 | 1 | 11 | 2025 | 10 | M10_D4_H10 | 6634 | 212.537 | 152.1244 | 0.096958 | 0.17776 | 494.4735 | 859.4096 | 859.4096 | 1084.1213 |  | -491.4679 | 0 |  |  | 0 | 484.9026
2025-10-04 10:00 | 11 | 1 | 12 | 2025 | 10 | M10_D4_H11 | 6635 | 191.9656 | 165.83 | 0.096958 | 0.17776 | 508.1969 | 866.2673 | 866.2673 | 1088.8183 |  | -491.4098 | 0 |  |  | 0 | 432.5559
2025-10-04 11:00 | 12 | 1 | 13 | 2025 | 10 | M10_D4_H12 | 6636 | 187.7555 | 172.5492 | 0.096958 | 0.17776 | 518.6392 | 879.2186 | 879.2186 | 1099.609 |  | -478.1368 | 0 |  |  | 0 | 415.0054
2025-10-04 12:00 | 13 | 1 | 14 | 2025 | 10 | M10_D4_H13 | 6637 | 197.7347 | 173.3313 | 0.096958 | 0.17776 | 528.0226 | 899.3633 | 899.3633 | 1119.7536 |  | -43.1362 | 847.3649 |  |  | 0 | 890.501
2025-10-04 13:00 | 14 | 1 | 15 | 2025 | 10 | M10_D4_H14 | 6638 | 259.6102 | 176.1819 | 0.096958 | 0.17776 | 539.4043 | 975.4711 | 975.4711 | 1195.8615 |  | -18.1584 | 926.0275 |  |  | 0 | 944.1859
2025-10-04 14:00 | 15 | 1 | 16 | 2025 | 10 | M10_D4_H15 | 6639 | 333.5517 | 176.5654 | 0.096958 | 0.17776 | 548.1264 | 1058.5182 | 1058.5182 | 1276.7479 |  | 0 | 936.7695 |  |  | 0 | 936.7695
2025-10-04 15:00 | 16 | 1 | 17 | 2025 | 10 | M10_D4_H16 | 6640 | 402.446 | 169.8333 | 0.096958 | 0.17776 | 549.3146 | 1121.8686 | 1121.8686 | 1340.0983 |  | 0.010672 | 857.6053 |  |  | 0 | 857.6053
2025-10-04 16:00 | 17 | 1 | 18 | 2025 | 10 | M10_D4_H17 | 6641 | 433.8702 | 153.0627 | 0.096958 | 0.17776 | 543.0897 | 1130.2973 | 1130.2973 | 1346.3663 |  | 0 | 488.0525 |  |  | 0 | 488.0525
2025-10-04 17:00 | 18 | 1 | 19 | 2025 | 10 | M10_D4_H18 | 6642 | 437.9855 | 127.0294 | 0.096958 | 0.17776 | 669.721 | 1235.0107 | 1235.0107 | 1309.0732 |  | 0.029562 | 138.0734 |  |  | 0 | 138.0734
2025-10-04 18:00 | 19 | 1 | 20 | 2025 | 10 | M10_D4_H19 | 6643 | 460.8558 | 115.4752 | 3.7113 | 6.786 | 518.4743 | 1105.3027 | 1105.3027 | 1319.211 |  | 422.5142 | 567.0431 |  |  | 0 | 567.0431
2025-10-04 19:00 | 20 | 1 | 21 | 2025 | 10 | M10_D4_H20 | 6644 | 479.9911 | 116.0386 | 3.7113 | 6.786 | 675.8451 | 1282.3722 | 1282.3722 | 1335.6058 |  | 0 | 127.0727 |  |  | 0 | 127.0727
2025-10-04 20:00 | 21 | 1 | 22 | 2025 | 10 | M10_D4_H21 | 6645 | 445.1044 | 110.2955 | 3.7113 | 6.786 | 627.7405 | 1193.6378 | 1193.6378 | 1270.3964 |  | -3e-06 | 125.0679 |  |  | 0 | 125.0679
2025-10-04 21:00 | 22 | 1 | 23 | 2025 | 10 | M10_D4_H22 | 6646 | 399.9197 | 100.9207 | 3.7113 | 6.786 | 576.275 | 1087.6127 | 1087.6127 | 1194.8887 |  | -4e-06 | 144.2469 |  |  | 0 | 144.2469
2025-10-04 22:00 | 23 | 1 | 24 | 2025 | 10 | M10_D4_H23 | 6647 | 363.0745 | 93.6424 | 3.7113 | 6.786 | 461.6073 | 928.8215 | 928.8215 | 1136.2477 |  | 570 | 696.041 |  |  | 0 | 696.041
2025-10-04 23:00 | 24 | 1 | 1 | 2025 | 10 | M10_D4_H24 | 6648 | 341.7921 | 88.746 | 3.7113 | 6.786 | 582.4938 | 1023.5292 | 1023.5292 | 1098.1074 |  | 217.0385 | 322.0556 |  |  | 0 | 322.0556
2025-10-05 | 1 | 1 | 2 | 2025 | 10 | M10_D5_H1 | 6649 | 321.7163 | 85.4149 | 3.7113 | 6.786 | 608.8819 | 1026.5105 | 1026.5105 | 1067.1291 |  | 0 | 70.7614 |  |  | 0 | 70.7614
2025-10-05 01:00 | 2 | 1 | 3 | 2025 | 10 | M10_D5_H2 | 6650 | 313.797 | 82.4038 | 3.7113 | 6.786 | 585.8342 | 992.5324 | 992.5324 | 1055.2878 |  | 0 | 82.08 |  |  | 0 | 82.08
2025-10-05 02:00 | 3 | 1 | 4 | 2025 | 10 | M10_D5_H3 | 6651 | 302.2536 | 80.5444 | 3.7113 | 6.786 | 517.7903 | 911.0856 | 911.0856 | 1041.4178 |  | 0 | 131.9138 |  |  | 0 | 131.9138
2025-10-05 03:00 | 4 | 1 | 5 | 2025 | 10 | M10_D5_H4 | 6652 | 296.4565 | 79.0426 | 3.7113 | 6.786 | 536.4102 | 922.4067 | 922.4067 | 1037.2515 |  | 0 | 116.4017 |  |  | 0 | 116.4017
2025-10-05 04:00 | 5 | 1 | 6 | 2025 | 10 | M10_D5_H5 | 6653 | 295.725 | 77.3426 | 3.7113 | 6.786 | 618.1311 | 1001.6961 | 1001.6961 | 1044.4161 |  | -1e-06 | 58.7864 |  |  | 0 | 58.7864
2025-10-05 05:00 | 6 | 1 | 7 | 2025 | 10 | M10_D5_H6 | 6654 | 295.5785 | 78.8357 | 3.7113 | 6.786 | 457.8996 | 842.8112 | 842.8112 | 1056.9251 |  | 7.7684 | 81.1053 |  |  | 0 | 81.1053
2025-10-05 06:00 | 7 | 1 | 8 | 2025 | 10 | M10_D5_H7 | 6655 | 301.3486 | 79.7698 | 0.096958 | 0.17776 | 456.3299 | 837.723 | 837.723 | 1058.1133 |  | 124.7979 | 372.2551 |  |  | 0 | 372.2551
2025-10-05 07:00 | 8 | 1 | 9 | 2025 | 10 | M10_D5_H8 | 6656 | 296.9586 | 79.1148 | 0.096958 | 0.17776 | 453.2177 | 829.5657 | 829.5657 | 1054.2775 |  | 0 | 734.3032 |  |  | 0 | 734.3032
2025-10-05 08:00 | 9 | 1 | 10 | 2025 | 10 | M10_D5_H9 | 6657 | 270.1453 | 87.9627 | 0.096958 | 0.17776 | 458.3951 | 816.7779 | 816.7779 | 1043.6503 |  | -491.555 | 0 |  |  | 0 | 398.4817
2025-10-05 09:00 | 10 | 1 | 11 | 2025 | 10 | M10_D5_H10 | 6658 | 220.7515 | 100.7225 | 0.096958 | 0.17776 | 465.3715 | 787.1202 | 787.1202 | 1011.8319 |  | -491.4679 | 0 |  |  | 0 | 421.531
2025-10-05 10:00 | 11 | 1 | 12 | 2025 | 10 | M10_D5_H11 | 6659 | 195.3301 | 113.8657 | 0.096958 | 0.17776 | 478.3884 | 787.8589 | 787.8589 | 1010.41 |  | -477.4327 | 0 |  |  | 0 | 415.1267
2025-10-05 11:00 | 12 | 1 | 13 | 2025 | 10 | M10_D5_H12 | 6660 | 196.9417 | 122.2257 | 0.096958 | 0.17776 | 490.0485 | 809.4906 | 809.4906 | 1029.881 |  | -118.5639 | 629.996 |  |  | 0 | 748.5599
2025-10-05 12:00 | 13 | 1 | 14 | 2025 | 10 | M10_D5_H13 | 6661 | 199.3506 | 125.0396 | 0.096958 | 0.17776 | 500.2672 | 824.9322 | 824.9322 | 1045.3225 |  | 0 | 868.7738 |  |  | 0 | 868.7738
2025-10-05 13:00 | 14 | 1 | 15 | 2025 | 10 | M10_D5_H14 | 6662 | 227.7508 | 127.7598 | 0.096958 | 0.17776 | 508.23 | 864.0153 | 864.0153 | 1084.4057 |  | 0 | 871.3277 |  |  | 0 | 871.3277
2025-10-05 14:00 | 15 | 1 | 16 | 2025 | 10 | M10_D5_H15 | 6663 | 266.8724 | 130.2592 | 0.096958 | 0.17776 | 513.6844 | 911.0907 | 911.0907 | 1129.3204 |  | 0 | 900.979 |  |  | 0 | 900.979
2025-10-05 15:00 | 16 | 1 | 17 | 2025 | 10 | M10_D5_H16 | 6664 | 339.101 | 130.8722 | 0.096958 | 0.17776 | 515.2757 | 985.5236 | 985.5236 | 1203.7533 |  | 0.010672 | 885.3445 |  |  | 0 | 885.3445
2025-10-05 16:00 | 17 | 1 | 18 | 2025 | 10 | M10_D5_H17 | 6665 | 406.18 | 125.3897 | 0.096958 | 0.17776 | 580.9284 | 1112.7728 | 1112.7728 | 1263.1135 |  | 207.3938 | 644.5827 |  |  | 0 | 644.5827
2025-10-05 17:00 | 18 | 1 | 19 | 2025 | 10 | M10_D5_H18 | 6666 | 448.6542 | 111.8662 | 0.096958 | 0.17776 | 507.2295 | 1068.0246 | 1068.0246 | 1281.9329 |  | 471.6979 | 597.3184 |  |  | 0 | 597.3184
2025-10-05 18:00 | 19 | 1 | 20 | 2025 | 10 | M10_D5_H19 | 6667 | 477.3172 | 107.9157 | 3.7113 | 6.786 | 498.7939 | 1094.5242 | 1094.5242 | 1308.4325 |  | 486.8286 | 622.9557 |  |  | 0 | 622.9557
2025-10-05 19:00 | 20 | 1 | 21 | 2025 | 10 | M10_D5_H20 | 6668 | 500.501 | 110.7049 | 3.7113 | 6.786 | 610.1856 | 1231.8889 | 1231.8889 | 1332.7059 |  | 35.0984 | 171.617 |  |  | 0 | 171.617
2025-10-05 20:00 | 21 | 1 | 22 | 2025 | 10 | M10_D5_H21 | 6669 | 464.5176 | 107.2564 | 3.7113 | 6.786 | 598.4685 | 1180.7399 | 1180.7399 | 1272.7929 |  | -1e-06 | 153.7058 |  |  | 0 | 153.7058
2025-10-05 21:00 | 22 | 1 | 23 | 2025 | 10 | M10_D5_H22 | 6670 | 409.3721 | 99.406 | 3.7113 | 6.786 | 613.7852 | 1133.0606 | 1133.0606 | 1193.6736 |  | -4e-06 | 204.864 |  |  | 0 | 204.864
2025-10-05 22:00 | 23 | 1 | 24 | 2025 | 10 | M10_D5_H23 | 6671 | 356.6623 | 92.1438 | 3.7113 | 6.786 | 642.7394 | 1102.0428 | 1102.0428 | 1122.7328 |  | -4e-06 | 201.9884 |  |  | 0 | 201.9884
2025-10-05 23:00 | 24 | 1 | 1 | 2025 | 10 | M10_D5_H24 | 6672 | 331.7375 | 87.7322 | 3.7113 | 6.786 | 630.5857 | 1060.5528 | 1060.5528 | 1083.8178 |  | -4e-06 | 233.6938 |  |  | 0 | 233.6938
2025-10-06 | 1 | 1 | 2 | 2025 | 10 | M10_D6_H1 | 6673 | 312.6798 | 82.8143 | 3.7113 | 6.786 | 621.8354 | 1027.8268 | 1027.8268 | 1054.8768 |  | -3e-06 | 220.7007 |  |  | 0 | 220.7007
2025-10-06 01:00 | 2 | 1 | 3 | 2025 | 10 | M10_D6_H2 | 6674 | 305.2183 | 80.4452 | 3.7113 | 6.786 | 610.3057 | 1006.4667 | 1006.4667 | 1046.8443 |  | -4e-06 | 217.8555 |  |  | 0 | 217.8555
2025-10-06 02:00 | 3 | 1 | 4 | 2025 | 10 | M10_D6_H3 | 6675 | 297.9088 | 78.8023 | 3.7113 | 6.786 | 605.9466 | 993.1551 | 993.1551 | 1040.0982 |  | -4e-06 | 168.9137 |  |  | 0 | 168.9138
2025-10-06 03:00 | 4 | 1 | 5 | 2025 | 10 | M10_D6_H4 | 6676 | 295.46 | 77.6313 | 3.7113 | 6.786 | 602.2218 | 985.8105 | 985.8105 | 1045.4267 |  | -3e-06 | 146.8239 |  |  | 0 | 146.8239
2025-10-06 04:00 | 5 | 1 | 6 | 2025 | 10 | M10_D6_H5 | 6677 | 304.4696 | 75.7977 | 3.7113 | 6.786 | 463.5276 | 854.2922 | 854.2922 | 1070.3612 |  | 12.7373 | 219.9896 |  |  | 0 | 219.9896
2025-10-06 05:00 | 6 | 1 | 7 | 2025 | 10 | M10_D6_H6 | 6678 | 323.3808 | 75.7686 | 3.7113 | 6.786 | 494.4968 | 904.1435 | 904.1435 | 1122.3732 |  | 296.9602 | 477.1016 |  |  | 0 | 477.1016
2025-10-06 06:00 | 7 | 1 | 8 | 2025 | 10 | M10_D6_H7 | 6679 | 348.1547 | 76.1123 | 0.096958 | 0.17776 | 522.8858 | 947.4276 | 947.4276 | 1167.8179 |  | 0 | 374.2239 |  |  | 0 | 374.2239
2025-10-06 07:00 | 8 | 1 | 9 | 2025 | 10 | M10_D6_H8 | 6680 | 328.386 | 72.7661 | 0.096958 | 0.17776 | 540.6123 | 942.0392 | 942.0392 | 1166.751 |  | 0 | 830.4096 |  |  | 0 | 830.4096
2025-10-06 08:00 | 9 | 1 | 10 | 2025 | 10 | M10_D6_H9 | 6681 | 256.0562 | 77.6636 | 0.096958 | 0.17776 | 554.1785 | 888.173 | 888.173 | 1115.0455 |  | -312.2851 | 388.8399 |  |  | 0 | 701.125
2025-10-06 09:00 | 10 | 1 | 11 | 2025 | 10 | M10_D6_H10 | 6682 | 191.0133 | 87.9056 | 0.096958 | 0.17776 | 565.5931 | 844.7868 | 844.7868 | 1069.4986 |  | -490.9102 | 84.0625 |  |  | 0 | 574.9727
2025-10-06 10:00 | 11 | 1 | 12 | 2025 | 10 | M10_D6_H11 | 6683 | 156.3862 | 97.7081 | 0.096958 | 0.17776 | 578.3859 | 832.755 | 832.755 | 1055.3061 |  | -490.8454 | 51.7254 |  |  | 0 | 542.5707
2025-10-06 11:00 | 12 | 1 | 13 | 2025 | 10 | M10_D6_H12 | 6684 | 145.2069 | 104.1882 | 0.096958 | 0.17776 | 586.8209 | 836.4908 | 836.4908 | 1056.8812 |  | -490.8079 | 42.3733 |  |  | 0 | 533.1812
2025-10-06 12:00 | 13 | 1 | 14 | 2025 | 10 | M10_D6_H13 | 6685 | 144.427 | 104.7839 | 0.096958 | 0.17776 | 593.7854 | 843.271 | 843.271 | 1063.6614 |  | 0 | 992.5034 |  |  | 0 | 992.5034
2025-10-06 13:00 | 14 | 1 | 15 | 2025 | 10 | M10_D6_H14 | 6686 | 163.5978 | 106.7102 | 0.096958 | 0.17776 | 600.661 | 871.2437 | 871.2437 | 1091.6341 |  | 0 | 956.6503 |  |  | 0 | 956.6503
2025-10-06 14:00 | 15 | 1 | 16 | 2025 | 10 | M10_D6_H15 | 6687 | 206.5363 | 108.6483 | 0.096958 | 0.17776 | 600.1077 | 915.567 | 915.567 | 1133.7967 |  | 0 | 975.2479 |  |  | 0 | 975.2479
2025-10-06 15:00 | 16 | 1 | 17 | 2025 | 10 | M10_D6_H16 | 6688 | 283.3607 | 109.0943 | 0.096958 | 0.17776 | 587.5205 | 980.2501 | 980.2501 | 1198.4798 |  | 0.011906 | 893.5179 |  |  | 0 | 893.5179
2025-10-06 16:00 | 17 | 1 | 18 | 2025 | 10 | M10_D6_H17 | 6689 | 367.6918 | 105.1922 | 0.096958 | 0.17776 | 632.1255 | 1105.2842 | 1105.2842 | 1257.1747 |  | 0 | 529.2966 |  |  | 0 | 529.2966
2025-10-06 17:00 | 18 | 1 | 19 | 2025 | 10 | M10_D6_H18 | 6690 | 428.0398 | 96.3292 | 0.096958 | 0.17776 | 690.8097 | 1215.4534 | 1215.4534 | 1283.6635 |  | 0.032979 | 238.015 |  |  | 0 | 238.015
2025-10-06 18:00 | 19 | 1 | 20 | 2025 | 10 | M10_D6_H19 | 6691 | 469.9796 | 97.0488 | 3.7113 | 6.786 | 596.7202 | 1174.246 | 1174.246 | 1322.0963 |  | 434.034 | 688.2286 |  |  | 0 | 688.2286
2025-10-06 19:00 | 20 | 1 | 21 | 2025 | 10 | M10_D6_H20 | 6692 | 495.8115 | 101.9312 | 3.7113 | 6.786 | 694.7475 | 1302.9876 | 1302.9876 | 1352.5848 |  | -1e-06 | 249.4727 |  |  | 0 | 249.4727
2025-10-06 20:00 | 21 | 1 | 22 | 2025 | 10 | M10_D6_H21 | 6693 | 458.4459 | 99.0548 | 3.7113 | 6.786 | 674.092 | 1242.09 | 1242.09 | 1295.2456 |  | -3e-06 | 220.6036 |  |  | 0 | 220.6036
2025-10-06 21:00 | 22 | 1 | 23 | 2025 | 10 | M10_D6_H22 | 6694 | 402.3038 | 93.5842 | 3.7113 | 6.786 | 578.5465 | 1084.9319 | 1084.9319 | 1210.6793 |  | -4e-06 | 238.1535 |  |  | 0 | 238.1535
2025-10-06 22:00 | 23 | 1 | 24 | 2025 | 10 | M10_D6_H23 | 6695 | 347.7637 | 88.0338 | 3.7113 | 6.786 | 479.6692 | 925.964 | 925.964 | 1133.3903 |  | 570 | 788.8454 |  |  | 0 | 788.8454
2025-10-06 23:00 | 24 | 1 | 1 | 2025 | 10 | M10_D6_H24 | 6696 | 323.6727 | 84.734 | 3.7113 | 6.786 | 541.5279 | 960.432 | 960.432 | 1090.9534 |  | 234.2976 | 451.8755 |  |  | 0 | 451.8755
2025-10-07 | 1 | 1 | 2 | 2025 | 10 | M10_D7_H1 | 6697 | 306.7287 | 80.553 | 3.7113 | 6.786 | 528.0242 | 925.8033 | 925.8033 | 1056.3171 |  | -4e-06 | 209.1645 |  |  | 0 | 209.1645
2025-10-07 01:00 | 2 | 1 | 3 | 2025 | 10 | M10_D7_H2 | 6698 | 297.09 | 79.0544 | 3.7113 | 6.786 | 571.291 | 957.9328 | 957.9328 | 1041.5172 |  | -4e-06 | 181.4555 |  |  | 0 | 181.4555
2025-10-07 02:00 | 3 | 1 | 4 | 2025 | 10 | M10_D7_H3 | 6699 | 290.0519 | 78.3456 | 3.7113 | 6.786 | 602.09 | 980.9848 | 980.9848 | 1033.2136 |  | -4e-06 | 141.3157 |  |  | 0 | 141.3157
2025-10-07 03:00 | 4 | 1 | 5 | 2025 | 10 | M10_D7_H4 | 6700 | 289.5229 | 77.8899 | 3.7113 | 6.786 | 538.0798 | 915.9899 | 915.9899 | 1038.9226 |  | -4e-06 | 80.7378 |  |  | 0 | 80.7378
2025-10-07 04:00 | 5 | 1 | 6 | 2025 | 10 | M10_D7_H5 | 6701 | 297.773 | 78.5826 | 3.7113 | 6.786 | 464.5998 | 851.4527 | 851.4527 | 1067.5217 |  | 7.8721 | 94.6973 |  |  | 0 | 94.6973
2025-10-07 05:00 | 6 | 1 | 7 | 2025 | 10 | M10_D7_H6 | 6702 | 317.476 | 84.7523 | 3.7113 | 6.786 | 497.5367 | 910.2625 | 910.2625 | 1128.4922 |  | 264.331 | 365.313 |  |  | 0 | 365.313
2025-10-07 06:00 | 7 | 1 | 8 | 2025 | 10 | M10_D7_H7 | 6703 | 344.1687 | 97.9462 | 0.096958 | 0.17776 | 526.0277 | 968.4172 | 968.4172 | 1188.8076 |  | 0 | 281.41 |  |  | 0 | 281.41
2025-10-07 07:00 | 8 | 1 | 9 | 2025 | 10 | M10_D7_H8 | 6704 | 328.6133 | 113.1859 | 0.096958 | 0.17776 | 542.886 | 984.9599 | 984.9599 | 1209.6717 |  | 0 | 744.9821 |  |  | 0 | 744.9821
2025-10-07 08:00 | 9 | 1 | 10 | 2025 | 10 | M10_D7_H9 | 6705 | 266.5988 | 130.6718 | 0.096958 | 0.17776 | 557.7531 | 955.2984 | 955.2984 | 1182.1709 |  | -408.7221 | 89.8191 |  |  | 0 | 498.5412
2025-10-07 09:00 | 10 | 1 | 11 | 2025 | 10 | M10_D7_H10 | 6706 | 214.5623 | 140.999 | 0.096958 | 0.17776 | 569.7714 | 925.6074 | 925.6074 | 1150.3191 |  | -491.3898 | 0 |  |  | 0 | 425.841
2025-10-07 10:00 | 11 | 1 | 12 | 2025 | 10 | M10_D7_H11 | 6707 | 187.5088 | 149.0971 | 0.096958 | 0.17776 | 581.9498 | 918.8304 | 918.8304 | 1141.3815 |  | -431.3618 | 19.877 |  |  | 0 | 451.2388
2025-10-07 11:00 | 12 | 1 | 13 | 2025 | 10 | M10_D7_H12 | 6708 | 172.4555 | 152.5176 | 0.096958 | 0.17776 | 590.4253 | 915.673 | 915.673 | 1136.0634 |  | -453.5358 | 0 |  |  | 0 | 404.7757
2025-10-07 12:00 | 13 | 1 | 14 | 2025 | 10 | M10_D7_H13 | 6709 | 210.7281 | 150.9846 | 0.096958 | 0.17776 | 602.3577 | 964.3451 | 964.3451 | 1184.7355 |  | 0 | 850.965 |  |  | 0 | 850.965
2025-10-07 13:00 | 14 | 1 | 15 | 2025 | 10 | M10_D7_H14 | 6710 | 257.3209 | 151.4381 | 0.096958 | 0.17776 | 614.3238 | 1023.3575 | 1023.3575 | 1243.7479 |  | 0 | 857.0686 |  |  | 0 | 857.0686
2025-10-07 14:00 | 15 | 1 | 16 | 2025 | 10 | M10_D7_H15 | 6711 | 279.6903 | 153.1274 | 0.096958 | 0.17776 | 609.7698 | 1042.8621 | 1042.8621 | 1261.0918 |  | 0 | 839.0929 |  |  | 0 | 839.0929
2025-10-07 15:00 | 16 | 1 | 17 | 2025 | 10 | M10_D7_H16 | 6712 | 334.4545 | 149.5744 | 0.096958 | 0.17776 | 594.512 | 1078.8156 | 1078.8156 | 1297.0453 |  | 0.010845 | 776.1426 |  |  | 0 | 776.1426
2025-10-07 16:00 | 17 | 1 | 18 | 2025 | 10 | M10_D7_H17 | 6713 | 393.8792 | 135.8623 | 0.096958 | 0.17776 | 621.4109 | 1151.4271 | 1151.4271 | 1317.8747 |  | 0 | 410.432 |  |  | 0 | 410.432
2025-10-07 17:00 | 18 | 1 | 19 | 2025 | 10 | M10_D7_H18 | 6714 | 428.0667 | 113.0933 | 0.096958 | 0.17776 | 647.1746 | 1188.6093 | 1188.6093 | 1301.2664 |  | 0.50741 | 159.2725 |  |  | 0 | 159.2725
2025-10-07 18:00 | 19 | 1 | 20 | 2025 | 10 | M10_D7_H19 | 6715 | 461.3159 | 107.7638 | 3.7113 | 6.786 | 625.5281 | 1205.1051 | 1205.1051 | 1324.8915 |  | 435.413 | 604.5603 |  |  | 0 | 604.5603
2025-10-07 19:00 | 20 | 1 | 21 | 2025 | 10 | M10_D7_H20 | 6716 | 481.9432 | 108.7614 | 3.7113 | 6.786 | 635.0192 | 1236.2211 | 1236.2211 | 1345.9801 |  | 0 | 167.4205 |  |  | 0 | 167.4205
2025-10-07 20:00 | 21 | 1 | 22 | 2025 | 10 | M10_D7_H21 | 6717 | 447.2106 | 103.7368 | 3.7113 | 6.786 | 633.9755 | 1195.4202 | 1195.4202 | 1288.1458 |  | -3e-06 | 137.8805 |  |  | 0 | 137.8805
2025-10-07 21:00 | 22 | 1 | 23 | 2025 | 10 | M10_D7_H22 | 6718 | 395.8518 | 95.658 | 3.7113 | 6.786 | 577.2864 | 1079.2935 | 1079.2935 | 1206.6317 |  | -4e-06 | 152.9954 |  |  | 0 | 152.9954
2025-10-07 22:00 | 23 | 1 | 24 | 2025 | 10 | M10_D7_H23 | 6719 | 345.5627 | 89.5679 | 3.7113 | 6.786 | 480.3898 | 926.0178 | 926.0178 | 1133.4441 |  | 570 | 743.2519 |  |  | 0 | 743.2519
2025-10-07 23:00 | 24 | 1 | 1 | 2025 | 10 | M10_D7_H24 | 6720 | 324.1123 | 86.3511 | 3.7113 | 6.786 | 575.066 | 996.0268 | 996.0268 | 1093.1986 |  | 239.4029 | 373.2382 |  |  | 0 | 373.2382
2025-10-08 | 1 | 1 | 2 | 2025 | 10 | M10_D8_H1 | 6721 | 311.8675 | 83.271 | 3.7113 | 6.786 | 566.023 | 971.6589 | 971.6589 | 1057.4137 |  | -4e-06 | 117.2895 |  |  | 0 | 117.2895
2025-10-08 01:00 | 2 | 1 | 3 | 2025 | 10 | M10_D8_H2 | 6722 | 304.6657 | 81.5279 | 3.7113 | 6.786 | 594.2789 | 990.9699 | 990.9699 | 1045.3585 |  | -4e-06 | 89.454 |  |  | 0 | 89.454
2025-10-08 02:00 | 3 | 1 | 4 | 2025 | 10 | M10_D8_H3 | 6723 | 299.1951 | 80.706 | 3.7113 | 6.786 | 590.9158 | 981.3142 | 981.3142 | 1038.6064 |  | -4e-06 | 85.5865 |  |  | 0 | 85.5865
2025-10-08 03:00 | 4 | 1 | 5 | 2025 | 10 | M10_D8_H4 | 6724 | 299.3157 | 80.3332 | 3.7113 | 6.786 | 441.2956 | 831.4419 | 831.4419 | 1045.3502 |  | -4e-06 | 89.0875 |  |  | 0 | 89.0875
2025-10-08 04:00 | 5 | 1 | 6 | 2025 | 10 | M10_D8_H5 | 6725 | 312.4148 | 81.1875 | 3.7113 | 6.786 | 459.6523 | 863.7519 | 863.7519 | 1079.8209 |  | 13.2606 | 103.0299 |  |  | 0 | 103.0299
2025-10-08 05:00 | 6 | 1 | 7 | 2025 | 10 | M10_D8_H6 | 6726 | 335.4284 | 87.4575 | 3.7113 | 6.786 | 493.4232 | 926.8064 | 926.8064 | 1145.0361 |  | 252.1114 | 335.6854 |  |  | 0 | 335.6854
2025-10-08 06:00 | 7 | 1 | 8 | 2025 | 10 | M10_D8_H7 | 6727 | 364.0106 | 100.4596 | 0.096958 | 0.17776 | 522.7369 | 987.4818 | 987.4818 | 1207.8722 |  | 0 | 276.5651 |  |  | 0 | 276.5651
2025-10-08 07:00 | 8 | 1 | 9 | 2025 | 10 | M10_D8_H8 | 6728 | 354.5712 | 116.2907 | 0.096958 | 0.17776 | 538.6701 | 1009.8067 | 1009.8067 | 1234.5185 |  | 0 | 754.7533 |  |  | 0 | 754.7533
2025-10-08 08:00 | 9 | 1 | 10 | 2025 | 10 | M10_D8_H9 | 6729 | 280.4778 | 133.8122 | 0.096958 | 0.17776 | 547.342 | 961.9067 | 961.9067 | 1188.7791 |  | -358.8463 | 199.8709 |  |  | 0 | 558.7172
2025-10-08 09:00 | 10 | 1 | 11 | 2025 | 10 | M10_D8_H10 | 6730 | 229.3398 | 145.4073 | 0.096958 | 0.17776 | 552.4463 | 927.4682 | 927.4682 | 1152.1799 |  | -491.5031 | 0 |  |  | 0 | 460.7301
2025-10-08 10:00 | 11 | 1 | 12 | 2025 | 10 | M10_D8_H11 | 6731 | 204.8374 | 155.3111 | 0.096958 | 0.17776 | 558.3844 | 918.8076 | 918.8076 | 1141.3586 |  | -494.3865 | 0 |  |  | 0 | 429.1317
2025-10-08 11:00 | 12 | 1 | 13 | 2025 | 10 | M10_D8_H12 | 6732 | 174.0003 | 159.2422 | 0.096958 | 0.17776 | 560.3846 | 893.9018 | 893.9018 | 1114.2922 |  | -438.4014 | 6.1692 |  |  | 0 | 444.5707
2025-10-08 12:00 | 13 | 1 | 14 | 2025 | 10 | M10_D8_H13 | 6733 | 184.3555 | 156.5532 | 0.096958 | 0.17776 | 566.8406 | 908.0241 | 908.0241 | 1128.4144 |  | 0 | 907.7062 |  |  | 0 | 907.7062
2025-10-08 13:00 | 14 | 1 | 15 | 2025 | 10 | M10_D8_H14 | 6734 | 202.4932 | 157.2158 | 0.096958 | 0.17776 | 571.6463 | 931.6299 | 931.6299 | 1152.0203 |  | -1.9102 | 964.1648 |  |  | 0 | 966.075
2025-10-08 14:00 | 15 | 1 | 16 | 2025 | 10 | M10_D8_H15 | 6735 | 226.0896 | 158.2047 | 0.096958 | 0.17776 | 565.2452 | 949.8143 | 949.8143 | 1168.044 |  | 0 | 961.7185 |  |  | 0 | 961.7185
2025-10-08 15:00 | 16 | 1 | 17 | 2025 | 10 | M10_D8_H16 | 6736 | 286.7219 | 152.1966 | 0.096958 | 0.17776 | 551.6099 | 990.8031 | 990.8031 | 1209.0328 |  | 0.010595 | 895.3053 |  |  | 0 | 895.3053
2025-10-08 16:00 | 17 | 1 | 18 | 2025 | 10 | M10_D8_H17 | 6737 | 356.756 | 137.6841 | 0.096958 | 0.17776 | 645.8295 | 1140.5443 | 1140.5443 | 1245.8693 |  | 0 | 493.2135 |  |  | 0 | 493.2135
2025-10-08 17:00 | 18 | 1 | 19 | 2025 | 10 | M10_D8_H18 | 6738 | 402.9663 | 115.0992 | 0.096958 | 0.17776 | 697.5841 | 1215.9244 | 1215.9244 | 1248.2598 |  | 16.6555 | 190.0498 |  |  | 0 | 190.0498
2025-10-08 18:00 | 19 | 1 | 20 | 2025 | 10 | M10_D8_H19 | 6739 | 437.7916 | 109.3948 | 3.7113 | 6.786 | 521.7824 | 1079.4662 | 1079.4662 | 1278.9412 |  | 454.4703 | 644.7769 |  |  | 0.013716 | 644.7769
2025-10-08 19:00 | 20 | 1 | 21 | 2025 | 10 | M10_D8_H20 | 6740 | 465.7986 | 111.0571 | 3.7113 | 6.786 | 655.2227 | 1242.5758 | 1242.5758 | 1312.2376 |  | 0 | 204.4141 |  |  | 0 | 204.4141
2025-10-08 20:00 | 21 | 1 | 22 | 2025 | 10 | M10_D8_H21 | 6741 | 441.4416 | 105.5898 | 3.7113 | 6.786 | 648.1757 | 1205.7044 | 1205.7044 | 1268.1312 |  | -3e-06 | 208.0941 |  |  | 0 | 208.0941
2025-10-08 21:00 | 22 | 1 | 23 | 2025 | 10 | M10_D8_H22 | 6742 | 394.4857 | 97.5336 | 3.7113 | 6.786 | 607.961 | 1110.4777 | 1110.4777 | 1192.8777 |  | -4e-06 | 239.8664 |  |  | 0 | 239.8664
2025-10-08 22:00 | 23 | 1 | 24 | 2025 | 10 | M10_D8_H23 | 6743 | 347.392 | 91.2292 | 3.7113 | 6.786 | 467.7985 | 916.917 | 916.917 | 1124.3433 |  | 570 | 805.4733 |  |  | 0 | 805.4733
2025-10-08 23:00 | 24 | 1 | 1 | 2025 | 10 | M10_D8_H24 | 6744 | 332.0639 | 87.5986 | 3.7113 | 6.786 | 607.4278 | 1037.5877 | 1037.5877 | 1092.4929 |  | 250 | 442.8005 |  |  | 0 | 442.8005
2025-10-09 | 1 | 1 | 2 | 2025 | 10 | M10_D9_H1 | 6745 | 315.4916 | 84.0941 | 3.7113 | 6.786 | 627.2376 | 1037.3207 | 1037.3207 | 1061.3607 |  | -4e-06 | 166.4325 |  |  | 0 | 166.4325
2025-10-09 01:00 | 2 | 1 | 3 | 2025 | 10 | M10_D9_H2 | 6746 | 306.8031 | 82.3068 | 3.7113 | 6.786 | 629.7054 | 1029.3127 | 1029.3127 | 1048.6229 |  | -4e-06 | 156.9718 |  |  | 0 | 156.9718
2025-10-09 02:00 | 3 | 1 | 4 | 2025 | 10 | M10_D9_H3 | 6747 | 301.2754 | 81.4084 | 3.7113 | 6.786 | 605.5809 | 998.762 | 998.762 | 1042.0942 |  | -4e-06 | 165.2388 |  |  | 0 | 165.2388
2025-10-09 03:00 | 4 | 1 | 5 | 2025 | 10 | M10_D9_H4 | 6748 | 301.3993 | 81.1293 | 3.7113 | 6.786 | 561.1721 | 954.1981 | 954.1981 | 1049.9005 |  | -4e-06 | 160.519 |  |  | 0 | 160.519
2025-10-09 04:00 | 5 | 1 | 6 | 2025 | 10 | M10_D9_H5 | 6749 | 314.2355 | 81.9793 | 3.7113 | 6.786 | 461.1277 | 867.8399 | 867.8399 | 1083.9089 |  | 12.5551 | 203.2939 |  |  | 0 | 203.2939
2025-10-09 05:00 | 6 | 1 | 7 | 2025 | 10 | M10_D9_H6 | 6750 | 336.6275 | 88.0791 | 3.7113 | 6.786 | 494.1636 | 929.3675 | 929.3675 | 1147.5972 |  | 207.0445 | 379.3255 |  |  | 0 | 379.3255
2025-10-09 06:00 | 7 | 1 | 8 | 2025 | 10 | M10_D9_H7 | 6751 | 366.6167 | 100.9983 | 0.096958 | 0.17776 | 523.3393 | 991.229 | 991.229 | 1211.6193 |  | 0 | 347.9627 |  |  | 0 | 347.9627
2025-10-09 07:00 | 8 | 1 | 9 | 2025 | 10 | M10_D9_H8 | 6752 | 363.2544 | 116.6861 | 0.096958 | 0.17776 | 539.7915 | 1020.0067 | 1020.0067 | 1244.7185 |  | 0 | 761.2118 |  |  | 0 | 761.2118
2025-10-09 08:00 | 9 | 1 | 10 | 2025 | 10 | M10_D9_H9 | 6753 | 300.0031 | 134.0815 | 0.096958 | 0.17776 | 548.6466 | 983.0059 | 983.0059 | 1209.8783 |  | 0 | 890.1041 |  |  | 0 | 890.1041
2025-10-09 09:00 | 10 | 1 | 11 | 2025 | 10 | M10_D9_H10 | 6754 | 245.7269 | 144.7954 | 0.096958 | 0.17776 | 553.4766 | 944.2735 | 944.2735 | 1168.9853 |  | -491.5558 | 22.2871 |  |  | 0 | 513.8429
2025-10-09 10:00 | 11 | 1 | 12 | 2025 | 10 | M10_D9_H11 | 6755 | 222.6336 | 153.5594 | 0.096958 | 0.17776 | 559.5423 | 936.01 | 936.01 | 1158.561 |  | -491.4988 | 26.5101 |  |  | 0 | 518.0088
2025-10-09 11:00 | 12 | 1 | 13 | 2025 | 10 | M10_D9_H12 | 6756 | 207.9724 | 156.8937 | 0.096958 | 0.17776 | 562.4592 | 927.5999 | 927.5999 | 1147.9903 |  | -491.4658 | 0 |  |  | 0 | 488.6202
2025-10-09 12:00 | 13 | 1 | 14 | 2025 | 10 | M10_D9_H13 | 6757 | 194.8474 | 154.5677 | 0.096958 | 0.17776 | 565.3238 | 915.0137 | 915.0137 | 1135.4041 |  | -139.2381 | 751.6114 |  |  | 0 | 890.8496
2025-10-09 13:00 | 14 | 1 | 15 | 2025 | 10 | M10_D9_H14 | 6758 | 229.2429 | 155.8239 | 0.096958 | 0.17776 | 573.0723 | 958.4138 | 958.4138 | 1178.8042 |  | -125.8258 | 785.708 |  |  | 0 | 911.5338
2025-10-09 14:00 | 15 | 1 | 16 | 2025 | 10 | M10_D9_H15 | 6759 | 255.8655 | 158.2963 | 0.096958 | 0.17776 | 567.7006 | 982.1371 | 982.1371 | 1200.3668 |  | -45.4809 | 893.6585 |  |  | 0 | 939.1394
2025-10-09 15:00 | 16 | 1 | 17 | 2025 | 10 | M10_D9_H16 | 6760 | 277.2728 | 153.8793 | 0.096958 | 0.17776 | 549.5027 | 980.9295 | 980.9295 | 1199.1592 |  | 0.010478 | 892.0619 |  |  | 0 | 892.0619
2025-10-09 16:00 | 17 | 1 | 18 | 2025 | 10 | M10_D9_H17 | 6761 | 359.1703 | 140.7781 | 0.096958 | 0.17776 | 576.2241 | 1076.4472 | 1076.4472 | 1250.169 |  | 0 | 501.0332 |  |  | 0 | 501.0332
2025-10-09 17:00 | 18 | 1 | 19 | 2025 | 10 | M10_D9_H18 | 6762 | 405.2567 | 118.8558 | 0.096958 | 0.17776 | 629.6123 | 1153.9995 | 1153.9995 | 1253.2327 |  | 0.029023 | 177.0271 |  |  | 0 | 177.0271
2025-10-09 18:00 | 19 | 1 | 20 | 2025 | 10 | M10_D9_H19 | 6763 | 437.6031 | 113.4434 | 3.7113 | 6.786 | 506.1244 | 1067.6682 | 1067.6682 | 1281.5766 |  | 399.0634 | 518.3578 |  |  | 0 | 518.3578
2025-10-09 19:00 | 20 | 1 | 21 | 2025 | 10 | M10_D9_H20 | 6764 | 465.8126 | 113.0545 | 3.7113 | 6.786 | 634.8875 | 1224.252 | 1224.252 | 1313.3284 |  | 0 | 162.7329 |  |  | 0 | 162.7329
2025-10-09 20:00 | 21 | 1 | 22 | 2025 | 10 | M10_D9_H21 | 6765 | 440.7521 | 105.4508 | 3.7113 | 6.786 | 538.8507 | 1095.551 | 1095.551 | 1267.074 |  | -3e-06 | 347.1315 |  |  | 0 | 347.1315
2025-10-09 21:00 | 22 | 1 | 23 | 2025 | 10 | M10_D9_H22 | 6766 | 397.2706 | 96.0308 | 3.7113 | 6.786 | 510.7898 | 1014.5885 | 1014.5885 | 1194.1661 |  | -4e-06 | 363.504 |  |  | 0 | 363.504
2025-10-09 22:00 | 23 | 1 | 24 | 2025 | 10 | M10_D9_H23 | 6767 | 349.7061 | 89.6024 | 3.7113 | 6.786 | 466.8086 | 916.6144 | 916.6144 | 1124.0407 |  | 570 | 892.6324 |  |  | 0 | 892.6324
2025-10-09 23:00 | 24 | 1 | 1 | 2025 | 10 | M10_D9_H24 | 6768 | 336.1739 | 86.0451 | 3.7113 | 6.786 | 559.2417 | 991.9581 | 991.9581 | 1094.2693 |  | 112.9496 | 390.1177 |  |  | 0 | 390.1177
2025-10-10 | 1 | 1 | 2 | 2025 | 10 | M10_D10_H1 | 6769 | 316.5614 | 83.3572 | 3.7113 | 6.786 | 500.746 | 911.1619 | 911.1619 | 1062.7851 |  | -3e-06 | 286.6249 |  |  | 0 | 286.6249
2025-10-10 01:00 | 2 | 1 | 3 | 2025 | 10 | M10_D10_H2 | 6770 | 308.1853 | 81.3006 | 3.7113 | 6.786 | 482.0075 | 881.9907 | 881.9907 | 1050.3327 |  | -3e-06 | 266.5744 |  |  | 0 | 266.5744
2025-10-10 02:00 | 3 | 1 | 4 | 2025 | 10 | M10_D10_H3 | 6771 | 301.3389 | 80.3892 | 3.7113 | 6.786 | 556.7354 | 948.9609 | 948.9609 | 1042.8151 |  | -3e-06 | 149.1533 |  |  | 0 | 149.1533
2025-10-10 03:00 | 4 | 1 | 5 | 2025 | 10 | M10_D10_H4 | 6772 | 301.1773 | 79.9852 | 3.7113 | 6.786 | 554.0964 | 945.7563 | 945.7563 | 1049.8765 |  | -3e-06 | 107.1154 |  |  | 0 | 107.1154
2025-10-10 04:00 | 5 | 1 | 6 | 2025 | 10 | M10_D10_H5 | 6773 | 312.515 | 81.0485 | 3.7113 | 6.786 | 461.385 | 865.4459 | 865.4459 | 1081.5149 |  | 51.8108 | 132.5943 |  |  | 0 | 132.5943
2025-10-10 05:00 | 6 | 1 | 7 | 2025 | 10 | M10_D10_H6 | 6774 | 334.545 | 87.6773 | 3.7113 | 6.786 | 492.1151 | 924.8347 | 924.8347 | 1143.0644 |  | 376.8867 | 437.0486 |  |  | 0 | 437.0486
2025-10-10 06:00 | 7 | 1 | 8 | 2025 | 10 | M10_D10_H7 | 6775 | 364.3252 | 99.5988 | 0.096958 | 0.17776 | 517.1107 | 981.3094 | 981.3094 | 1201.6998 |  | 0 | 237.591 |  |  | 0 | 237.591
2025-10-10 07:00 | 8 | 1 | 9 | 2025 | 10 | M10_D10_H8 | 6776 | 353.7945 | 115.3125 | 0.096958 | 0.17776 | 527.8363 | 997.218 | 997.218 | 1221.9298 |  | 0 | 720.6938 |  |  | 0 | 720.6938
2025-10-10 08:00 | 9 | 1 | 10 | 2025 | 10 | M10_D10_H9 | 6777 | 282.5624 | 134.1612 | 0.096958 | 0.17776 | 534.0696 | 951.068 | 951.068 | 1177.9405 |  | -170.6431 | 576.612 |  |  | 0 | 747.2551
2025-10-10 09:00 | 10 | 1 | 11 | 2025 | 10 | M10_D10_H10 | 6778 | 208.0607 | 146.7206 | 0.096958 | 0.17776 | 536.7559 | 891.8119 | 891.8119 | 1116.5237 |  | -496.2929 | 0 |  |  | 0 | 444.5189
2025-10-10 10:00 | 11 | 1 | 12 | 2025 | 10 | M10_D10_H11 | 6779 | 165.3161 | 157.0154 | 0.096958 | 0.17776 | 540.9573 | 863.5635 | 863.5635 | 1086.1146 |  | -491.7999 | 0 |  |  | 0 | 424.157
2025-10-10 11:00 | 12 | 1 | 13 | 2025 | 10 | M10_D10_H12 | 6780 | 136.9838 | 162.626 | 0.096958 | 0.17776 | 543.0469 | 842.9315 | 842.9315 | 1063.3218 |  | -491.769 | 0 |  |  | 0 | 403.884
2025-10-10 12:00 | 13 | 1 | 14 | 2025 | 10 | M10_D10_H13 | 6781 | 127.0316 | 162.7047 | 0.096958 | 0.17776 | 544.765 | 834.7759 | 834.7759 | 1055.1663 |  | -57.8499 | 788.6109 |  |  | 0 | 846.4608
2025-10-10 13:00 | 14 | 1 | 15 | 2025 | 10 | M10_D10_H14 | 6782 | 146.0871 | 165.0748 | 0.096958 | 0.17776 | 548.2283 | 859.6649 | 859.6649 | 1080.0553 |  | -76.8102 | 773.3175 |  |  | 0 | 850.1277
2025-10-10 14:00 | 15 | 1 | 16 | 2025 | 10 | M10_D10_H15 | 6783 | 190.2516 | 166.4063 | 0.096958 | 0.17776 | 543.6473 | 900.58 | 900.58 | 1118.8097 |  | 0 | 865.8206 |  |  | 0 | 865.8206
2025-10-10 15:00 | 16 | 1 | 17 | 2025 | 10 | M10_D10_H16 | 6784 | 254.3271 | 161.1663 | 0.096958 | 0.17776 | 532.9079 | 948.676 | 948.676 | 1166.9057 |  | 0.0098198 | 787.1745 |  |  | 0 | 787.1745
2025-10-10 16:00 | 17 | 1 | 18 | 2025 | 10 | M10_D10_H17 | 6785 | 326.728 | 145.7639 | 0.096958 | 0.17776 | 607.812 | 1080.5786 | 1080.5786 | 1208.4217 |  | 0 | 414.8157 |  |  | 0 | 414.8157
2025-10-10 17:00 | 18 | 1 | 19 | 2025 | 10 | M10_D10_H18 | 6786 | 374.3389 | 122.0501 | 0.096958 | 0.17776 | 665.164 | 1161.8276 | 1161.8276 | 1213.6716 |  | 10.725 | 133.5065 |  |  | 0 | 133.5065
2025-10-10 18:00 | 19 | 1 | 20 | 2025 | 10 | M10_D10_H19 | 6787 | 414.6994 | 114.0262 | 3.7113 | 6.786 | 495.7103 | 1034.9333 | 1034.9333 | 1248.8416 |  | 400.9196 | 548.4285 |  |  | 0 | 548.4285
2025-10-10 19:00 | 20 | 1 | 21 | 2025 | 10 | M10_D10_H20 | 6788 | 440.1811 | 113.9724 | 3.7113 | 6.786 | 677.4492 | 1242.1 | 1242.1 | 1280.4862 |  | 0 | 128.5799 |  |  | 0 | 128.5799
2025-10-10 20:00 | 21 | 1 | 22 | 2025 | 10 | M10_D10_H21 | 6789 | 414.8265 | 107.0323 | 3.7113 | 6.786 | 671.6325 | 1203.9887 | 1203.9887 | 1240.2617 |  | -3e-06 | 117.7021 |  |  | 0 | 117.7021
2025-10-10 21:00 | 22 | 1 | 23 | 2025 | 10 | M10_D10_H22 | 6790 | 380.3233 | 97.1899 | 3.7113 | 6.786 | 657.7836 | 1145.7942 | 1145.7942 | 1176.8542 |  | -4e-06 | 107.4273 |  |  | 0 | 107.4273
2025-10-10 22:00 | 23 | 1 | 24 | 2025 | 10 | M10_D10_H23 | 6791 | 348.4553 | 90.1766 | 3.7113 | 6.786 | 465.948 | 915.0773 | 915.0773 | 1122.5035 |  | 570 | 675.726 |  |  | 0 | 675.726
2025-10-10 23:00 | 24 | 1 | 1 | 2025 | 10 | M10_D10_H24 | 6792 | 336.1868 | 86.0893 | 3.7113 | 6.786 | 454.8625 | 887.636 | 887.636 | 1092.9015 |  | 171.8493 | 332.9837 |  |  | 0 | 332.9837
2025-10-11 | 1 | 1 | 2 | 2025 | 10 | M10_D11_H1 | 6793 | 315.5627 | 82.3726 | 3.7113 | 6.786 | 528.8234 | 937.256 | 937.256 | 1063.07 |  | -4e-06 | 181.3513 |  |  | 0 | 181.3513
2025-10-11 01:00 | 2 | 1 | 3 | 2025 | 10 | M10_D11_H2 | 6794 | 306.2709 | 80.4065 | 3.7113 | 6.786 | 541.3749 | 938.5496 | 938.5496 | 1050.7812 |  | -4e-06 | 181.8754 |  |  | 0 | 181.8754
2025-10-11 02:00 | 3 | 1 | 4 | 2025 | 10 | M10_D11_H3 | 6795 | 299.2199 | 79.4261 | 3.7113 | 6.786 | 574.547 | 963.6903 | 963.6903 | 1042.8181 |  | -4e-06 | 125.6548 |  |  | 0 | 125.6548
2025-10-11 03:00 | 4 | 1 | 5 | 2025 | 10 | M10_D11_H4 | 6796 | 293.8925 | 78.8099 | 3.7113 | 6.786 | 602.3721 | 985.5719 | 985.5719 | 1040.5701 |  | -4e-06 | 108.9779 |  |  | 0 | 108.9779
2025-10-11 04:00 | 5 | 1 | 6 | 2025 | 10 | M10_D11_H5 | 6797 | 297.313 | 79.3938 | 3.7113 | 6.786 | 552.1426 | 939.3467 | 939.3467 | 1055.2345 |  | 12.7872 | 129.364 |  |  | 0 | 129.364
2025-10-11 05:00 | 6 | 1 | 7 | 2025 | 10 | M10_D11_H6 | 6798 | 301.0976 | 85.18 | 3.7113 | 6.786 | 464.8837 | 861.6587 | 861.6587 | 1079.8884 |  | 344.5376 | 460.7401 |  |  | 0 | 460.7401
2025-10-11 06:00 | 7 | 1 | 8 | 2025 | 10 | M10_D11_H7 | 6799 | 313.8455 | 96.5651 | 0.096958 | 0.17776 | 470.1638 | 880.8491 | 880.8491 | 1101.2394 |  | 0 | 268.7638 |  |  | 0 | 268.7638
2025-10-11 07:00 | 8 | 1 | 9 | 2025 | 10 | M10_D11_H8 | 6800 | 318.7376 | 111.4611 | 0.096958 | 0.17776 | 468.4086 | 898.882 | 898.882 | 1123.5938 |  | 0 | 723.1944 |  |  | 0 | 723.1944
2025-10-11 08:00 | 9 | 1 | 10 | 2025 | 10 | M10_D11_H9 | 6801 | 298.9117 | 130.1536 | 0.096958 | 0.17776 | 473.6492 | 902.9893 | 902.9893 | 1129.8618 |  | -380.5387 | 131.0064 |  |  | 0 | 511.5451
2025-10-11 09:00 | 10 | 1 | 11 | 2025 | 10 | M10_D11_H10 | 6802 | 255.6608 | 143.1374 | 0.096958 | 0.17776 | 479.1822 | 878.2551 | 878.2551 | 1102.9669 |  | -496.2929 | 0 |  |  | 0 | 408.8992
2025-10-11 10:00 | 11 | 1 | 12 | 2025 | 10 | M10_D11_H11 | 6803 | 234.0843 | 153.6175 | 0.096958 | 0.17776 | 487.9739 | 875.9505 | 875.9505 | 1098.5016 |  | -310.9335 | 250.3432 |  |  | 0 | 561.2766
2025-10-11 11:00 | 12 | 1 | 13 | 2025 | 10 | M10_D11_H12 | 6804 | 228.3735 | 158.0916 | 0.096958 | 0.17776 | 496.3086 | 883.0484 | 883.0484 | 1103.4388 |  | -325.8384 | 190.2347 |  |  | 0 | 516.073
2025-10-11 12:00 | 13 | 1 | 14 | 2025 | 10 | M10_D11_H13 | 6805 | 249.603 | 156.9335 | 0.096958 | 0.17776 | 506.0738 | 912.8851 | 912.8851 | 1133.2755 |  | -260.9169 | 320.3578 |  |  | 0 | 581.2747
2025-10-11 13:00 | 14 | 1 | 15 | 2025 | 10 | M10_D11_H14 | 6806 | 270.3855 | 157.2459 | 0.096958 | 0.17776 | 512.8649 | 940.771 | 940.771 | 1161.1614 |  | -10.5153 | 843.946 |  |  | 0 | 854.4613
2025-10-11 14:00 | 15 | 1 | 16 | 2025 | 10 | M10_D11_H15 | 6807 | 289.3161 | 156.7999 | 0.096958 | 0.17776 | 514.0821 | 960.4728 | 960.4728 | 1178.7025 |  | 0 | 845.6948 |  |  | 0 | 845.6948
2025-10-11 15:00 | 16 | 1 | 17 | 2025 | 10 | M10_D11_H16 | 6808 | 340.8214 | 151.6116 | 0.096958 | 0.17776 | 515.7484 | 1008.4562 | 1008.4562 | 1226.6858 |  | 0.010672 | 770.8581 |  |  | 0 | 770.8581
2025-10-11 16:00 | 17 | 1 | 18 | 2025 | 10 | M10_D11_H17 | 6809 | 388.6725 | 137.7444 | 0.096958 | 0.17776 | 590.1559 | 1116.8476 | 1116.8476 | 1258.0406 |  | 0 | 413.269 |  |  | 0 | 413.269
2025-10-11 17:00 | 18 | 1 | 19 | 2025 | 10 | M10_D11_H18 | 6810 | 410.5905 | 115.1693 | 0.096958 | 0.17776 | 662.9536 | 1188.9881 | 1188.9881 | 1246.2542 |  | 6.5892 | 97.2419 |  |  | 0 | 97.2419
2025-10-11 18:00 | 19 | 1 | 20 | 2025 | 10 | M10_D11_H19 | 6811 | 432.6851 | 108.5168 | 3.7113 | 6.786 | 498.8391 | 1050.5385 | 1050.5385 | 1264.4468 |  | 446.3558 | 517.3648 |  |  | 0 | 517.3648
2025-10-11 19:00 | 20 | 1 | 21 | 2025 | 10 | M10_D11_H20 | 6812 | 447.9895 | 109.9507 | 3.7113 | 6.786 | 658.1254 | 1226.563 | 1226.563 | 1280.4414 |  | 0 | 80.6709 |  |  | 0 | 80.6709
2025-10-11 20:00 | 21 | 1 | 22 | 2025 | 10 | M10_D11_H21 | 6813 | 419.2112 | 105.4928 | 3.7113 | 6.786 | 646.8635 | 1182.0648 | 1182.0648 | 1227.0392 |  | -3e-06 | 89.2168 |  |  | 0 | 89.2168
2025-10-11 21:00 | 22 | 1 | 23 | 2025 | 10 | M10_D11_H22 | 6814 | 380.1273 | 97.2223 | 3.7113 | 6.786 | 627.1439 | 1114.9907 | 1114.9907 | 1160.815 |  | -4e-06 | 94.8329 |  |  | 0 | 94.8329
2025-10-11 22:00 | 23 | 1 | 24 | 2025 | 10 | M10_D11_H23 | 6815 | 346.6971 | 90.7228 | 3.7113 | 6.786 | 452.2847 | 900.202 | 900.202 | 1107.6283 |  | 570 | 668.5425 |  |  | 0 | 668.5425
2025-10-11 23:00 | 24 | 1 | 1 | 2025 | 10 | M10_D11_H24 | 6816 | 331.0534 | 86.3694 | 3.7113 | 6.786 | 615.706 | 1043.6262 | 1043.6262 | 1077.2958 |  | 258.3853 | 355.4556 |  |  | 0 | 355.4556
2025-10-12 | 1 | 1 | 2 | 2025 | 10 | M10_D12_H1 | 6817 | 308.0668 | 82.7453 | 3.7113 | 6.786 | 617.6124 | 1018.9218 | 1018.9218 | 1040.8738 |  | 0 | 78.4551 |  |  | 0 | 78.4551
2025-10-12 01:00 | 2 | 1 | 3 | 2025 | 10 | M10_D12_H2 | 6818 | 299.9093 | 80.2858 | 3.7113 | 6.786 | 599.7103 | 990.4028 | 990.4028 | 1030.2572 |  | -1e-06 | 86.8126 |  |  | 0 | 86.8126
2025-10-12 02:00 | 3 | 1 | 4 | 2025 | 10 | M10_D12_H3 | 6819 | 292.2399 | 78.8724 | 3.7113 | 6.786 | 570.0986 | 951.7083 | 951.7083 | 1021.4025 |  | -1e-06 | 103.0322 |  |  | 0 | 103.0322
2025-10-12 03:00 | 4 | 1 | 5 | 2025 | 10 | M10_D12_H4 | 6820 | 288.4036 | 77.6669 | 3.7113 | 6.786 | 617.8314 | 994.3992 | 994.3992 | 1020.1886 |  | 0 | 62.2226 |  |  | 0 | 62.2226
2025-10-12 04:00 | 5 | 1 | 6 | 2025 | 10 | M10_D12_H5 | 6821 | 291.9997 | 76.1985 | 3.7113 | 6.786 | 632.8967 | 1011.5922 | 1011.5922 | 1032.6312 |  | 0 | 36.8138 |  |  | 0 | 36.8138
2025-10-12 05:00 | 6 | 1 | 7 | 2025 | 10 | M10_D12_H6 | 6822 | 295.8198 | 77.2963 | 3.7113 | 6.786 | 644.3191 | 1027.9326 | 1027.9326 | 1049.797 |  | 0 | 48.6211 |  |  | 0 | 48.6211
2025-10-12 06:00 | 7 | 1 | 8 | 2025 | 10 | M10_D12_H7 | 6823 | 305.0029 | 79.5177 | 0.096958 | 0.17776 | 450.3131 | 835.1084 | 835.1084 | 1055.4988 |  | 164.4604 | 409.5526 |  |  | 0 | 409.5526
2025-10-12 07:00 | 8 | 1 | 9 | 2025 | 10 | M10_D12_H8 | 6824 | 312.7682 | 78.7118 | 0.096958 | 0.17776 | 446.459 | 838.2137 | 838.2137 | 1062.9255 |  | 0 | 736.8411 |  |  | 0 | 736.8411
2025-10-12 08:00 | 9 | 1 | 10 | 2025 | 10 | M10_D12_H9 | 6825 | 290.2372 | 86.1227 | 0.096958 | 0.17776 | 447.453 | 824.0876 | 824.0876 | 1050.96 |  | -490.0304 | 0 |  |  | 0 | 452.4592
2025-10-12 09:00 | 10 | 1 | 11 | 2025 | 10 | M10_D12_H10 | 6826 | 248.4428 | 96.2581 | 0.096958 | 0.17776 | 451.7714 | 796.7469 | 796.7469 | 1021.4587 |  | -496.2929 | 14.0342 |  |  | 0 | 510.3271
2025-10-12 10:00 | 11 | 1 | 12 | 2025 | 10 | M10_D12_H11 | 6827 | 238.7416 | 106.4807 | 0.096958 | 0.17776 | 462.9225 | 808.4194 | 808.4194 | 1030.9705 |  | -496.2929 | 47.6051 |  |  | 0 | 543.898
2025-10-12 11:00 | 12 | 1 | 13 | 2025 | 10 | M10_D12_H12 | 6828 | 254.7321 | 112.6483 | 0.096958 | 0.17776 | 474.8379 | 842.4931 | 842.4931 | 1062.8834 |  | -221.4884 | 611.5011 |  |  | 0 | 832.9895
2025-10-12 12:00 | 13 | 1 | 14 | 2025 | 10 | M10_D12_H13 | 6829 | 269.5097 | 113.8948 | 0.096958 | 0.17776 | 485.7658 | 869.445 | 869.445 | 1089.8354 |  | 0 | 1038.5086 |  |  | 0 | 1038.5086
2025-10-12 13:00 | 14 | 1 | 15 | 2025 | 10 | M10_D12_H14 | 6830 | 270.9199 | 114.7943 | 0.096958 | 0.17776 | 490.6633 | 876.6522 | 876.6522 | 1097.0426 |  | 0 | 1063.1053 |  |  | 0 | 1063.1053
2025-10-12 14:00 | 15 | 1 | 16 | 2025 | 10 | M10_D12_H15 | 6831 | 287.4448 | 116.6182 | 0.096958 | 0.17776 | 492.6894 | 897.0271 | 897.0271 | 1115.2568 |  | 0 | 1047.1681 |  |  | 0 | 1047.1681
2025-10-12 15:00 | 16 | 1 | 17 | 2025 | 10 | M10_D12_H16 | 6832 | 345.4205 | 118.0101 | 0.096958 | 0.17776 | 494.5053 | 958.2106 | 958.2106 | 1176.4403 |  | 0 | 1016.7935 |  |  | 0 | 1016.7935
2025-10-12 16:00 | 17 | 1 | 18 | 2025 | 10 | M10_D12_H17 | 6833 | 404.4832 | 114.2061 | 0.096958 | 0.17776 | 496.3635 | 1015.3276 | 1015.3276 | 1231.3966 |  | 0 | 642.0585 |  |  | 0 | 642.0585
2025-10-12 17:00 | 18 | 1 | 19 | 2025 | 10 | M10_D12_H18 | 6834 | 439.5519 | 102.5959 | 0.096958 | 0.17776 | 489.1947 | 1031.6172 | 1031.6172 | 1245.5255 |  | 245.2423 | 559.3329 |  |  | 0 | 559.3329
2025-10-12 18:00 | 19 | 1 | 20 | 2025 | 10 | M10_D12_H19 | 6835 | 458.8768 | 102.304 | 3.7113 | 6.786 | 483.0234 | 1054.7015 | 1054.7015 | 1268.6099 |  | 564.8073 | 775.1634 |  |  | 0 | 775.1634
2025-10-12 19:00 | 20 | 1 | 21 | 2025 | 10 | M10_D12_H20 | 6836 | 478.722 | 105.9291 | 3.7113 | 6.786 | 585.7288 | 1180.8773 | 1180.8773 | 1292.4387 |  | 0 | 242.8971 |  |  | 0 | 242.8971
2025-10-12 20:00 | 21 | 1 | 22 | 2025 | 10 | M10_D12_H21 | 6837 | 446.9466 | 103.5827 | 3.7113 | 6.786 | 644.9594 | 1205.9861 | 1205.9861 | 1241.3541 |  | -3e-06 | 264.7465 |  |  | 0 | 264.7465
2025-10-12 21:00 | 22 | 1 | 23 | 2025 | 10 | M10_D12_H22 | 6838 | 396.1609 | 96.3119 | 3.7113 | 6.786 | 630.9314 | 1133.9017 | 1133.9017 | 1168.8183 |  | -4e-06 | 252.4682 |  |  | 0 | 252.4682
2025-10-12 22:00 | 23 | 1 | 24 | 2025 | 10 | M10_D12_H23 | 6839 | 345.8622 | 89.7339 | 3.7113 | 6.786 | 599.8522 | 1045.9456 | 1045.9456 | 1101.9144 |  | -4e-06 | 201.3765 |  |  | 0 | 201.3766
2025-10-12 23:00 | 24 | 1 | 1 | 2025 | 10 | M10_D12_H24 | 6840 | 325.0011 | 85.7758 | 3.7113 | 6.786 | 567.7458 | 989.0201 | 989.0201 | 1068.7733 |  | -4e-06 | 149.5193 |  |  | 0 | 149.5193
2025-10-13 | 1 | 1 | 2 | 2025 | 10 | M10_D13_H1 | 6841 | 304.0742 | 81.8221 | 3.7113 | 6.786 | 538.4205 | 934.8142 | 934.8142 | 1039.3182 |  | -3e-06 | 150.397 |  |  | 0 | 150.397
2025-10-13 01:00 | 2 | 1 | 3 | 2025 | 10 | M10_D13_H2 | 6842 | 296.7 | 79.9012 | 3.7113 | 6.786 | 482.3629 | 869.4615 | 869.4615 | 1032.3085 |  | -3e-06 | 200.1221 |  |  | 0 | 200.1221
2025-10-13 02:00 | 3 | 1 | 4 | 2025 | 10 | M10_D13_H3 | 6843 | 291.8047 | 78.6063 | 3.7113 | 6.786 | 513.1583 | 894.0666 | 894.0666 | 1028.6528 |  | -3e-06 | 175.0408 |  |  | 0 | 175.0408
2025-10-13 03:00 | 4 | 1 | 5 | 2025 | 10 | M10_D13_H4 | 6844 | 290.5561 | 77.7509 | 3.7113 | 6.786 | 610.3599 | 989.1642 | 989.1642 | 1035.7494 |  | -3e-06 | 107.7336 |  |  | 0 | 107.7336
2025-10-13 04:00 | 5 | 1 | 6 | 2025 | 10 | M10_D13_H5 | 6845 | 302.2148 | 76.2125 | 3.7113 | 6.786 | 557.0514 | 945.976 | 945.976 | 1063.8316 |  | 186.7577 | 304.3887 |  |  | 0 | 304.3887
2025-10-13 05:00 | 6 | 1 | 7 | 2025 | 10 | M10_D13_H6 | 6846 | 323.7966 | 76.0433 | 3.7113 | 6.786 | 490.3601 | 900.6974 | 900.6974 | 1118.9271 |  | 515.1927 | 649.1626 |  |  | 0 | 649.1626
2025-10-13 06:00 | 7 | 1 | 8 | 2025 | 10 | M10_D13_H7 | 6847 | 350.5927 | 77.4546 | 3.7113 | 6.786 | 518.6064 | 957.1511 | 957.1511 | 1177.5415 |  | 0 | 317.9402 |  |  | 0 | 317.9402
2025-10-13 07:00 | 8 | 1 | 9 | 2025 | 10 | M10_D13_H8 | 6848 | 339.9607 | 74.0848 | 0.096958 | 0.17776 | 536.5213 | 950.8414 | 950.8414 | 1175.5532 |  | 0 | 799.0004 |  |  | 0 | 799.0004
2025-10-13 08:00 | 9 | 1 | 10 | 2025 | 10 | M10_D13_H9 | 6849 | 286.2458 | 77.9286 | 0.096958 | 0.17776 | 550.3635 | 914.8126 | 914.8126 | 1141.685 |  | -458.0592 | 85.5274 |  |  | 0 | 543.5865
2025-10-13 09:00 | 10 | 1 | 11 | 2025 | 10 | M10_D13_H10 | 6850 | 218.0797 | 86.6872 | 0.096958 | 0.17776 | 559.2308 | 864.2725 | 864.2725 | 1088.9843 |  | -482.2582 | 118.25 |  |  | 0 | 600.5081
2025-10-13 10:00 | 11 | 1 | 12 | 2025 | 10 | M10_D13_H11 | 6851 | 172.7776 | 94.8705 | 0.096958 | 0.17776 | 568.5803 | 836.5031 | 836.5031 | 1059.0542 |  | -423.4623 | 218.73 |  |  | 0 | 642.1923
2025-10-13 11:00 | 12 | 1 | 13 | 2025 | 10 | M10_D13_H12 | 6852 | 159.2745 | 99.601 | 0.096958 | 0.17776 | 575.7327 | 834.883 | 834.883 | 1055.2733 |  | -421.069 | 216.7077 |  |  | 0 | 637.7767
2025-10-13 12:00 | 13 | 1 | 14 | 2025 | 10 | M10_D13_H13 | 6853 | 165.7513 | 97.985 | 0.096958 | 0.17776 | 582.9521 | 846.9632 | 846.9632 | 1067.3536 |  | 0 | 1065.18 |  |  | 0 | 1065.18
2025-10-13 13:00 | 14 | 1 | 15 | 2025 | 10 | M10_D13_H14 | 6854 | 191.19 | 97.3623 | 0.096958 | 0.17776 | 590.5321 | 879.3591 | 879.3591 | 1099.7495 |  | 0 | 1090.9407 |  |  | 0 | 1090.9407
2025-10-13 14:00 | 15 | 1 | 16 | 2025 | 10 | M10_D13_H15 | 6855 | 234.7458 | 98.6271 | 0.096958 | 0.17776 | 589.6109 | 923.2585 | 923.2585 | 1141.4882 |  | 0 | 1090.1663 |  |  | 0 | 1090.1663
2025-10-13 15:00 | 16 | 1 | 17 | 2025 | 10 | M10_D13_H16 | 6856 | 305.0126 | 99.5471 | 0.096958 | 0.17776 | 577.4244 | 982.2588 | 982.2588 | 1200.4885 |  | 0.011906 | 1021.1315 |  |  | 0 | 1021.1315
2025-10-13 16:00 | 17 | 1 | 18 | 2025 | 10 | M10_D13_H17 | 6857 | 378.382 | 97.1641 | 0.096958 | 0.17776 | 558.2183 | 1034.0392 | 1034.0392 | 1250.1082 |  | 0 | 598.2483 |  |  | 0 | 598.2483
2025-10-13 17:00 | 18 | 1 | 19 | 2025 | 10 | M10_D13_H18 | 6858 | 425.591 | 90.9189 | 0.096958 | 0.17776 | 613.6851 | 1130.4697 | 1130.4697 | 1265.7601 |  | 70.3874 | 277.5492 |  |  | 0 | 277.5492
2025-10-13 18:00 | 19 | 1 | 20 | 2025 | 10 | M10_D13_H19 | 6859 | 460.6361 | 95.1452 | 3.7113 | 6.786 | 521.742 | 1088.0207 | 1088.0207 | 1301.929 |  | 478.0082 | 705.2436 |  |  | 0.0039161 | 705.2436
2025-10-13 19:00 | 20 | 1 | 21 | 2025 | 10 | M10_D13_H20 | 6860 | 482.359 | 100.6535 | 3.7113 | 6.786 | 560.5889 | 1154.0988 | 1154.0988 | 1329.814 |  | 0 | 275.5221 |  |  | 0 | 275.5221
2025-10-13 20:00 | 21 | 1 | 22 | 2025 | 10 | M10_D13_H21 | 6861 | 447.2203 | 98.4741 | 3.7113 | 6.786 | 544.9728 | 1101.1646 | 1101.1646 | 1276.9792 |  | -3e-06 | 311.7753 |  |  | 0 | 311.7753
2025-10-13 21:00 | 22 | 1 | 23 | 2025 | 10 | M10_D13_H22 | 6862 | 393.9578 | 93.4969 | 3.7113 | 6.786 | 531.9441 | 1029.8962 | 1029.8962 | 1196.7538 |  | -4e-06 | 320.5811 |  |  | 0 | 320.5811
2025-10-13 22:00 | 23 | 1 | 24 | 2025 | 10 | M10_D13_H23 | 6863 | 341.0057 | 88.5811 | 3.7113 | 6.786 | 474.8634 | 914.9475 | 914.9475 | 1122.3737 |  | 570 | 785.9212 |  |  | 0 | 785.9212
2025-10-13 23:00 | 24 | 1 | 1 | 2025 | 10 | M10_D13_H24 | 6864 | 319.4583 | 85.7532 | 3.7113 | 6.786 | 628.6997 | 1044.4085 | 1044.4085 | 1083.6393 |  | 261.5035 | 383.9204 |  |  | 0 | 383.9204
2025-10-14 | 1 | 1 | 2 | 2025 | 10 | M10_D14_H1 | 6865 | 310.327 | 85.2932 | 3.7113 | 6.786 | 624.0377 | 1030.1552 | 1030.1552 | 1054.7902 |  | -4e-06 | 84.4846 |  |  | 0 | 84.4846
2025-10-14 01:00 | 2 | 1 | 3 | 2025 | 10 | M10_D14_H2 | 6866 | 300.7712 | 84.1221 | 3.7113 | 6.786 | 574.1757 | 969.5664 | 969.5664 | 1041.3416 |  | -4e-06 | 123.5815 |  |  | 0 | 123.5815
2025-10-14 02:00 | 3 | 1 | 4 | 2025 | 10 | M10_D14_H3 | 6867 | 296.5179 | 83.8151 | 3.7113 | 6.786 | 514.9576 | 905.788 | 905.788 | 1036.887 |  | -4e-06 | 169.5316 |  |  | 0 | 169.5316
2025-10-14 03:00 | 4 | 1 | 5 | 2025 | 10 | M10_D14_H4 | 6868 | 297.8409 | 83.8819 | 3.7113 | 6.786 | 439.5542 | 831.7743 | 831.7743 | 1045.6826 |  | -4e-06 | 205.5954 |  |  | 0 | 205.5954
2025-10-14 04:00 | 5 | 1 | 6 | 2025 | 10 | M10_D14_H5 | 6869 | 310.9755 | 84.8752 | 3.7113 | 6.786 | 457.4464 | 863.7944 | 863.7944 | 1079.8634 |  | 0.49646 | 207.1825 |  |  | 0 | 207.1825
2025-10-14 05:00 | 6 | 1 | 7 | 2025 | 10 | M10_D14_H6 | 6870 | 335.1925 | 90.5343 | 3.7113 | 6.786 | 491.9356 | 928.1597 | 928.1597 | 1146.3894 |  | 130.1722 | 348.1436 |  |  | 0 | 348.1436
2025-10-14 06:00 | 7 | 1 | 8 | 2025 | 10 | M10_D14_H7 | 6871 | 366.176 | 103.9253 | 3.7113 | 6.786 | 520.897 | 1001.4957 | 1001.4957 | 1221.8861 |  | 0 | 459.2306 |  |  | 0 | 459.2306
2025-10-14 07:00 | 8 | 1 | 9 | 2025 | 10 | M10_D14_H8 | 6872 | 362.5606 | 119.4904 | 0.096958 | 0.17776 | 537.3611 | 1019.6867 | 1019.6867 | 1244.3985 |  | 0 | 863.9086 |  |  | 0 | 863.9086
2025-10-14 08:00 | 9 | 1 | 10 | 2025 | 10 | M10_D14_H9 | 6873 | 307.0358 | 137.4287 | 0.096958 | 0.17776 | 547.8077 | 992.5469 | 992.5469 | 1219.4193 |  | -303.2447 | 407.2677 |  |  | 0 | 710.5123
2025-10-14 09:00 | 10 | 1 | 11 | 2025 | 10 | M10_D14_H10 | 6874 | 267.2678 | 147.771 | 0.096958 | 0.17776 | 554.1149 | 969.4284 | 969.4284 | 1194.1401 |  | -491.3898 | 86.5918 |  |  | 0 | 577.9816
2025-10-14 10:00 | 11 | 1 | 12 | 2025 | 10 | M10_D14_H11 | 6875 | 245.116 | 156.1643 | 0.096958 | 0.17776 | 559.1131 | 960.6681 | 960.6681 | 1183.2192 |  | -491.3307 | 56.1321 |  |  | 0 | 547.4628
2025-10-14 11:00 | 12 | 1 | 13 | 2025 | 10 | M10_D14_H12 | 6876 | 216.6404 | 158.8738 | 0.096958 | 0.17776 | 561.1981 | 936.9871 | 936.9871 | 1157.3774 |  | -491.2966 | 33.1603 |  |  | 0 | 524.4569
2025-10-14 12:00 | 13 | 1 | 14 | 2025 | 10 | M10_D14_H13 | 6877 | 210.4437 | 155.1452 | 0.096958 | 0.17776 | 564.4256 | 930.2892 | 930.2892 | 1150.6796 |  | -1.4113 | 992.4203 |  |  | 0 | 993.8316
2025-10-14 13:00 | 14 | 1 | 15 | 2025 | 10 | M10_D14_H14 | 6878 | 213.7252 | 152.9442 | 0.096958 | 0.17776 | 568.9861 | 935.9303 | 935.9303 | 1156.3207 |  | -6.3365 | 1005.3783 |  |  | 0 | 1011.7148
2025-10-14 14:00 | 15 | 1 | 16 | 2025 | 10 | M10_D14_H15 | 6879 | 242.0155 | 152.7568 | 0.096958 | 0.17776 | 563.3688 | 958.4158 | 958.4158 | 1176.6455 |  | 0 | 997.6256 |  |  | 0 | 997.6256
2025-10-14 15:00 | 16 | 1 | 17 | 2025 | 10 | M10_D14_H16 | 6880 | 298.664 | 147.799 | 0.096958 | 0.17776 | 549.3742 | 996.1118 | 996.1118 | 1214.3415 |  | 0.010845 | 920.5534 |  |  | 0 | 920.5534
2025-10-14 16:00 | 17 | 1 | 18 | 2025 | 10 | M10_D14_H17 | 6881 | 371.8061 | 134.0621 | 0.096958 | 0.17776 | 531.9723 | 1038.1153 | 1038.1153 | 1254.1843 |  | 0 | 540.8074 |  |  | 0 | 540.8074
2025-10-14 17:00 | 18 | 1 | 19 | 2025 | 10 | M10_D14_H18 | 6882 | 420.9834 | 118.147 | 0.096958 | 0.17776 | 561.5582 | 1100.9632 | 1100.9632 | 1265.6507 |  | 0.030041 | 250.2914 |  |  | 0 | 250.2914
2025-10-14 18:00 | 19 | 1 | 20 | 2025 | 10 | M10_D14_H19 | 6883 | 457.1423 | 116.922 | 3.7113 | 6.786 | 559.5158 | 1144.0776 | 1144.0776 | 1302.8256 |  | 354.281 | 600.8498 |  |  | 0 | 600.8498
2025-10-14 19:00 | 20 | 1 | 21 | 2025 | 10 | M10_D14_H20 | 6884 | 479.5279 | 117.4736 | 3.7113 | 6.786 | 541.6811 | 1149.18 | 1149.18 | 1329.5568 |  | 0 | 294.1986 |  |  | 0 | 294.1986
2025-10-14 20:00 | 21 | 1 | 22 | 2025 | 10 | M10_D14_H21 | 6885 | 450.3509 | 112.1215 | 3.7113 | 6.786 | 531.1342 | 1104.1041 | 1104.1041 | 1281.3651 |  | -3e-06 | 304.1631 |  |  | 0 | 304.1631
2025-10-14 21:00 | 22 | 1 | 23 | 2025 | 10 | M10_D14_H22 | 6886 | 402.8015 | 104.7053 | 3.7113 | 6.786 | 510.9025 | 1028.9067 | 1028.9067 | 1207.6079 |  | -4e-06 | 283.4803 |  |  | 0 | 283.4803
2025-10-14 22:00 | 23 | 1 | 24 | 2025 | 10 | M10_D14_H23 | 6887 | 355.1885 | 99.3467 | 3.7113 | 6.786 | 467.6783 | 932.7109 | 932.7109 | 1140.1371 |  | 570 | 876.5192 |  |  | 0 | 876.5192
2025-10-14 23:00 | 24 | 1 | 1 | 2025 | 10 | M10_D14_H24 | 6888 | 338.1335 | 96.8021 | 3.7113 | 6.786 | 531.2416 | 976.6746 | 976.6746 | 1107.135 |  | 111.2792 | 378.4106 |  |  | 0 | 378.4106
2025-10-15 | 1 | 1 | 2 | 2025 | 10 | M10_D15_H1 | 6889 | 337.0487 | 91.7872 | 3.7113 | 6.786 | 491.8921 | 931.2254 | 931.2254 | 1090.4707 |  | -3e-06 | 236.1439 |  |  | 0 | 236.1439
2025-10-15 01:00 | 2 | 1 | 3 | 2025 | 10 | M10_D15_H2 | 6890 | 332.4895 | 90.2143 | 3.7113 | 6.786 | 526.9218 | 960.123 | 960.123 | 1081.976 |  | -3e-06 | 235.5118 |  |  | 0 | 235.5118
2025-10-15 02:00 | 3 | 1 | 4 | 2025 | 10 | M10_D15_H3 | 6891 | 329.3965 | 89.6369 | 3.7113 | 6.786 | 510.7754 | 940.3061 | 940.3061 | 1078.5309 |  | -3e-06 | 251.6321 |  |  | 0 | 251.6321
2025-10-15 03:00 | 4 | 1 | 5 | 2025 | 10 | M10_D15_H4 | 6892 | 330.3521 | 89.4182 | 3.7113 | 6.786 | 442.663 | 872.9306 | 872.9306 | 1086.8389 |  | -3e-06 | 179.5064 |  |  | 0 | 179.5064
2025-10-15 04:00 | 5 | 1 | 6 | 2025 | 10 | M10_D15_H5 | 6893 | 347.2218 | 90.6022 | 3.7113 | 6.786 | 460.8494 | 909.1707 | 909.1707 | 1125.2397 |  | 49.466 | 159.1402 |  |  | 0 | 159.1402
2025-10-15 05:00 | 6 | 1 | 7 | 2025 | 10 | M10_D15_H6 | 6894 | 372.0517 | 96.6416 | 3.7113 | 6.786 | 494.0644 | 973.2551 | 973.2551 | 1191.4848 |  | 425.639 | 520.5545 |  |  | 0 | 520.5545
2025-10-15 06:00 | 7 | 1 | 8 | 2025 | 10 | M10_D15_H7 | 6895 | 406.6626 | 110.0725 | 3.7113 | 6.786 | 524.5345 | 1051.7669 | 1051.7669 | 1272.1573 |  | 0 | 288.1138 |  |  | 0 | 288.1138
2025-10-15 07:00 | 8 | 1 | 9 | 2025 | 10 | M10_D15_H8 | 6896 | 408.3174 | 126.0491 | 0.096958 | 0.17776 | 540.6021 | 1075.2433 | 1075.2433 | 1299.955 |  | 0 | 723.5859 |  |  | 0 | 723.5859
2025-10-15 08:00 | 9 | 1 | 10 | 2025 | 10 | M10_D15_H9 | 6897 | 355.6151 | 142.9392 | 0.096958 | 0.17776 | 550.8931 | 1049.7221 | 1049.7221 | 1276.5946 |  | -370.1452 | 146.1105 |  |  | 0 | 516.2556
2025-10-15 09:00 | 10 | 1 | 11 | 2025 | 10 | M10_D15_H10 | 6898 | 303.026 | 153.5992 | 0.096958 | 0.17776 | 554.6142 | 1011.5142 | 1011.5142 | 1236.2259 |  | -488.338 | 0 |  |  | 0 | 448.6919
2025-10-15 10:00 | 11 | 1 | 12 | 2025 | 10 | M10_D15_H11 | 6899 | 278.3027 | 161.8924 | 0.096958 | 0.17776 | 558.4615 | 998.9314 | 998.9314 | 1221.4824 |  | -341.5962 | 223.918 |  |  | 0 | 565.5142
2025-10-15 11:00 | 12 | 1 | 13 | 2025 | 10 | M10_D15_H12 | 6900 | 267.4003 | 163.6021 | 0.096958 | 0.17776 | 560.3401 | 991.6172 | 991.6172 | 1212.0076 |  | -316.5901 | 255.4356 |  |  | 0 | 572.0257
2025-10-15 12:00 | 13 | 1 | 14 | 2025 | 10 | M10_D15_H13 | 6901 | 251.1511 | 159.4598 | 0.096958 | 0.17776 | 561.7476 | 972.6332 | 972.6332 | 1193.0236 |  | -268.378 | 362.1204 |  |  | 0 | 630.4984
2025-10-15 13:00 | 14 | 1 | 15 | 2025 | 10 | M10_D15_H14 | 6902 | 249.226 | 158.1864 | 0.096958 | 0.17776 | 562.6641 | 970.3512 | 970.3512 | 1190.7416 |  | 0 | 907.7107 |  |  | 0 | 907.7107
2025-10-15 14:00 | 15 | 1 | 16 | 2025 | 10 | M10_D15_H15 | 6903 | 280.7945 | 157.9871 | 0.096958 | 0.17776 | 556.5912 | 995.6476 | 995.6476 | 1213.8772 |  | 0 | 882.3114 |  |  | 0 | 882.3114
2025-10-15 15:00 | 16 | 1 | 17 | 2025 | 10 | M10_D15_H16 | 6904 | 340.55 | 151.4554 | 0.096958 | 0.17776 | 542.6552 | 1034.9353 | 1034.9353 | 1253.1649 |  | 0.0045688 | 824.4973 |  |  | 0 | 824.4973
2025-10-15 16:00 | 17 | 1 | 18 | 2025 | 10 | M10_D15_H17 | 6905 | 412.2517 | 135.9614 | 0.096958 | 0.17776 | 615.6112 | 1164.0991 | 1164.0991 | 1292.3475 |  | 0.0014551 | 459.9939 |  |  | 0 | 459.9939
2025-10-15 17:00 | 18 | 1 | 19 | 2025 | 10 | M10_D15_H18 | 6906 | 455.0901 | 117.4014 | 0.096958 | 0.17776 | 637.9105 | 1210.6767 | 1210.6767 | 1298.3595 |  | 22.1126 | 240.776 |  |  | 0 | 240.776
2025-10-15 18:00 | 19 | 1 | 20 | 2025 | 10 | M10_D15_H19 | 6907 | 483.9556 | 112.936 | 3.7113 | 6.786 | 504.943 | 1112.3319 | 1112.3319 | 1326.2402 |  | 451.6615 | 658.3719 |  |  | 0 | 658.3719
2025-10-15 19:00 | 20 | 1 | 21 | 2025 | 10 | M10_D15_H20 | 6908 | 511.9292 | 114.5886 | 3.7113 | 6.786 | 650.5861 | 1287.6013 | 1287.6013 | 1359.9873 |  | 0 | 169.6796 |  |  | 0 | 169.6796
2025-10-15 20:00 | 21 | 1 | 22 | 2025 | 10 | M10_D15_H21 | 6909 | 491.2275 | 109.188 | 3.7113 | 6.786 | 644.5416 | 1255.4545 | 1255.4545 | 1320.8759 |  | -3e-06 | 146.8395 |  |  | 0 | 146.8395
2025-10-15 21:00 | 22 | 1 | 23 | 2025 | 10 | M10_D15_H22 | 6910 | 444.0734 | 101.2148 | 3.7113 | 6.786 | 634.6846 | 1190.4702 | 1190.4702 | 1246.8802 |  | -4e-06 | 132.1398 |  |  | 0 | 132.1398
2025-10-15 22:00 | 23 | 1 | 24 | 2025 | 10 | M10_D15_H23 | 6911 | 395.6729 | 95.4749 | 3.7113 | 6.786 | 469.7719 | 971.4171 | 971.4171 | 1178.8433 |  | 570 | 697.8449 |  |  | 0 | 697.8449
2025-10-15 23:00 | 24 | 1 | 1 | 2025 | 10 | M10_D15_H24 | 6912 | 381.071 | 92.2418 | 3.7113 | 6.786 | 588.1089 | 1071.9191 | 1071.9191 | 1149.0747 |  | 255.7283 | 382.9711 |  |  | 0 | 382.9711
2025-10-16 | 1 | 1 | 2 | 2025 | 10 | M10_D16_H1 | 6913 | 353.9388 | 90.6905 | 3.7113 | 6.786 | 588.2638 | 1043.3905 | 1043.3905 | 1110.1925 |  | -4e-06 | 105.016 |  |  | 0 | 105.016
2025-10-16 01:00 | 2 | 1 | 3 | 2025 | 10 | M10_D16_H2 | 6914 | 346.1132 | 89.0519 | 3.7113 | 6.786 | 557.1719 | 1002.8344 | 1002.8344 | 1099.2374 |  | -4e-06 | 132.0536 |  |  | 0 | 132.0536
2025-10-16 02:00 | 3 | 1 | 4 | 2025 | 10 | M10_D16_H3 | 6915 | 340.2699 | 88.3549 | 3.7113 | 6.786 | 551.788 | 990.9101 | 990.9101 | 1093.1699 |  | -4e-06 | 143.4748 |  |  | 0 | 143.4748
2025-10-16 03:00 | 4 | 1 | 5 | 2025 | 10 | M10_D16_H4 | 6916 | 340.676 | 88.2095 | 3.7113 | 6.786 | 599.0317 | 1038.4146 | 1038.4146 | 1102.115 |  | -4e-06 | 123.7543 |  |  | 0 | 123.7543
2025-10-16 04:00 | 5 | 1 | 6 | 2025 | 10 | M10_D16_H5 | 6917 | 354.1435 | 89.3245 | 3.7113 | 6.786 | 466.9295 | 920.8948 | 920.8948 | 1136.9638 |  | 6.2717 | 129.7702 |  |  | 0 | 129.7702
2025-10-16 05:00 | 6 | 1 | 7 | 2025 | 10 | M10_D16_H6 | 6918 | 377.5934 | 95.2303 | 3.7113 | 6.786 | 499.4392 | 982.7603 | 982.7603 | 1200.99 |  | 204.956 | 361.5812 |  |  | 0 | 361.5812
2025-10-16 06:00 | 7 | 1 | 8 | 2025 | 10 | M10_D16_H7 | 6919 | 410.9536 | 108.5373 | 3.7113 | 6.786 | 529.2195 | 1059.2077 | 1059.2077 | 1279.5981 |  | 0 | 375.6634 |  |  | 0 | 375.6634
2025-10-16 07:00 | 8 | 1 | 9 | 2025 | 10 | M10_D16_H8 | 6920 | 405.6715 | 124.5559 | 0.096958 | 0.17776 | 544.0518 | 1074.5539 | 1074.5539 | 1299.2656 |  | 0 | 768.1081 |  |  | 0 | 768.1081
2025-10-16 08:00 | 9 | 1 | 10 | 2025 | 10 | M10_D16_H9 | 6921 | 344.5899 | 141.7046 | 0.096958 | 0.17776 | 551.4629 | 1038.0321 | 1038.0321 | 1264.9045 |  | -433.9538 | 23.4084 |  |  | 0 | 457.3622
2025-10-16 09:00 | 10 | 1 | 11 | 2025 | 10 | M10_D16_H10 | 6922 | 286.7683 | 151.9197 | 0.096958 | 0.17776 | 554.1047 | 993.0674 | 993.0674 | 1217.7791 |  | -491.5558 | 0 |  |  | 0 | 450.2729
2025-10-16 10:00 | 11 | 1 | 12 | 2025 | 10 | M10_D16_H11 | 6923 | 249.3046 | 159.7173 | 0.096958 | 0.17776 | 556.437 | 965.7337 | 965.7337 | 1188.2847 |  | -427.103 | 34.8653 |  |  | 0 | 461.9684
2025-10-16 11:00 | 12 | 1 | 13 | 2025 | 10 | M10_D16_H12 | 6924 | 218.5958 | 161.2579 | 0.096958 | 0.17776 | 555.4425 | 935.5709 | 935.5709 | 1155.9613 |  | -120.7175 | 612.6313 |  |  | 0 | 733.3488
2025-10-16 12:00 | 13 | 1 | 14 | 2025 | 10 | M10_D16_H13 | 6925 | 208.8191 | 157.2804 | 0.096958 | 0.17776 | 557.631 | 924.0053 | 924.0053 | 1144.3957 |  | -311.7352 | 238.5774 |  |  | 0 | 550.3126
2025-10-16 13:00 | 14 | 1 | 15 | 2025 | 10 | M10_D16_H14 | 6926 | 216.3108 | 156.8301 | 0.096958 | 0.17776 | 561.7025 | 935.1181 | 935.1181 | 1155.5085 |  | 0 | 879.7401 |  |  | 0 | 879.7401
2025-10-16 14:00 | 15 | 1 | 16 | 2025 | 10 | M10_D16_H15 | 6927 | 243.2501 | 157.8632 | 0.096958 | 0.17776 | 556.1462 | 957.5343 | 957.5343 | 1175.764 |  | 0 | 896.8805 |  |  | 0 | 896.8805
2025-10-16 15:00 | 16 | 1 | 17 | 2025 | 10 | M10_D16_H16 | 6928 | 305.7915 | 152.6878 | 0.096958 | 0.17776 | 543.3347 | 1002.0887 | 1002.0887 | 1220.3184 |  | 0 | 843.3674 |  |  | 0 | 843.3674
2025-10-16 16:00 | 17 | 1 | 18 | 2025 | 10 | M10_D16_H17 | 6929 | 382.8981 | 139.3787 | 0.096958 | 0.17776 | 528.4425 | 1050.994 | 1050.994 | 1267.063 |  | 156.6484 | 667.3792 |  |  | 0 | 667.3792
2025-10-16 17:00 | 18 | 1 | 19 | 2025 | 10 | M10_D16_H18 | 6930 | 427.7597 | 120.6959 | 0.096958 | 0.17776 | 511.5356 | 1060.2659 | 1060.2659 | 1274.1742 |  | 570 | 833.3491 |  |  | 0 | 833.3491
2025-10-16 18:00 | 19 | 1 | 20 | 2025 | 10 | M10_D16_H19 | 6931 | 459.0632 | 116.155 | 3.7113 | 6.786 | 559.7947 | 1145.5103 | 1145.5103 | 1303.1561 |  | 0 | 303.7095 |  |  | 0.0012393 | 303.7095
2025-10-16 19:00 | 20 | 1 | 21 | 2025 | 10 | M10_D16_H20 | 6932 | 485.4757 | 115.7478 | 3.7113 | 6.786 | 549.501 | 1161.2218 | 1161.2218 | 1332.9998 |  | -3e-06 | 318.3599 |  |  | 0 | 318.3599
2025-10-16 20:00 | 21 | 1 | 22 | 2025 | 10 | M10_D16_H21 | 6933 | 463.3024 | 108.2389 | 3.7113 | 6.786 | 527.5037 | 1109.5424 | 1109.5424 | 1290.7032 |  | -4e-06 | 314.3408 |  |  | 0 | 314.3408
2025-10-16 21:00 | 22 | 1 | 23 | 2025 | 10 | M10_D16_H22 | 6934 | 420.867 | 98.9374 | 3.7113 | 6.786 | 491.764 | 1022.0657 | 1022.0657 | 1219.7093 |  | -4e-06 | 293.1308 |  |  | 0 | 293.1308
2025-10-16 22:00 | 23 | 1 | 24 | 2025 | 10 | M10_D16_H23 | 6935 | 371.7856 | 92.9873 | 3.7113 | 6.786 | 466.7357 | 942.0061 | 942.0061 | 1149.4323 |  | 492.7028 | 757.3942 |  |  | 0 | 757.3942
2025-10-16 23:00 | 24 | 1 | 1 | 2025 | 10 | M10_D16_H24 | 6936 | 358.2793 | 89.7651 | 3.7113 | 6.786 | 474.3136 | 932.8554 | 932.8554 | 1120.5864 |  | 218.5132 | 469.903 |  |  | 0 | 469.903
2025-10-17 | 1 | 1 | 2 | 2025 | 10 | M10_D17_H1 | 6937 | 347.8671 | 88.0489 | 3.7113 | 6.786 | 457.4474 | 903.8607 | 903.8607 | 1100.8411 |  | -4e-06 | 277.2484 |  |  | 0 | 277.2484
2025-10-17 01:00 | 2 | 1 | 3 | 2025 | 10 | M10_D17_H2 | 6938 | 340.2257 | 86.308 | 3.7113 | 6.786 | 457.54 | 894.571 | 894.571 | 1090.0542 |  | -4e-06 | 278.549 |  |  | 0 | 278.549
2025-10-17 02:00 | 3 | 1 | 4 | 2025 | 10 | M10_D17_H3 | 6939 | 333.2134 | 85.6972 | 3.7113 | 6.786 | 530.2018 | 959.6097 | 959.6097 | 1083.1181 |  | -4e-06 | 216.8157 |  |  | 0 | 216.8157
2025-10-17 03:00 | 4 | 1 | 5 | 2025 | 10 | M10_D17_H4 | 6940 | 333.3503 | 85.5032 | 3.7113 | 6.786 | 460.7053 | 890.0561 | 890.0561 | 1091.2929 |  | -4e-06 | 302.4727 |  |  | 0 | 302.4727
2025-10-17 04:00 | 5 | 1 | 6 | 2025 | 10 | M10_D17_H5 | 6941 | 345.5778 | 86.8693 | 3.7113 | 6.786 | 465.1305 | 908.075 | 908.075 | 1124.144 |  | -1e-06 | 312.9594 |  |  | 0 | 312.9594
2025-10-17 05:00 | 6 | 1 | 7 | 2025 | 10 | M10_D17_H6 | 6942 | 368.6452 | 93.1597 | 3.7113 | 6.786 | 495.6925 | 967.9948 | 967.9948 | 1186.2245 |  | 72.8856 | 385.6905 |  |  | 0 | 385.6905
2025-10-17 06:00 | 7 | 1 | 8 | 2025 | 10 | M10_D17_H7 | 6943 | 401.4215 | 106.0142 | 3.7113 | 6.786 | 521.1584 | 1039.0915 | 1039.0915 | 1259.4819 |  | 0 | 407.2718 |  |  | 0 | 407.2718
2025-10-17 07:00 | 8 | 1 | 9 | 2025 | 10 | M10_D17_H8 | 6944 | 400.9819 | 121.8561 | 0.096958 | 0.17776 | 531.8662 | 1054.979 | 1054.979 | 1279.6908 |  | 0 | 865.1893 |  |  | 0 | 865.1893
2025-10-17 08:00 | 9 | 1 | 10 | 2025 | 10 | M10_D17_H9 | 6945 | 346.5495 | 139.4961 | 0.096958 | 0.17776 | 538.2016 | 1024.522 | 1024.522 | 1251.3944 |  | -496.2929 | 0 |  |  | 0 | 483.1329
2025-10-17 09:00 | 10 | 1 | 11 | 2025 | 10 | M10_D17_H10 | 6946 | 285.3106 | 150.3016 | 0.096958 | 0.17776 | 540.2466 | 976.1335 | 976.1335 | 1200.8453 |  | -491.8534 | 32.8735 |  |  | 0 | 524.7269
2025-10-17 10:00 | 11 | 1 | 12 | 2025 | 10 | M10_D17_H11 | 6947 | 249.6871 | 158.5915 | 0.096958 | 0.17776 | 542.8445 | 951.3977 | 951.3977 | 1173.9488 |  | -491.7999 | 15.5102 |  |  | 0 | 507.3102
2025-10-17 11:00 | 12 | 1 | 13 | 2025 | 10 | M10_D17_H12 | 6948 | 210.3338 | 161.7254 | 0.096958 | 0.17776 | 541.5523 | 913.8863 | 913.8863 | 1134.2767 |  | 0 | 927.438 |  |  | 0 | 927.438
2025-10-17 12:00 | 13 | 1 | 14 | 2025 | 10 | M10_D17_H13 | 6949 | 182.44 | 159.1043 | 0.096958 | 0.17776 | 539.9053 | 881.7244 | 881.7244 | 1102.1148 |  | -305.2188 | 289.5948 |  |  | 0 | 594.8136
2025-10-17 13:00 | 14 | 1 | 15 | 2025 | 10 | M10_D17_H14 | 6950 | 177.437 | 158.8781 | 0.096958 | 0.17776 | 539.8313 | 876.4211 | 876.4211 | 1096.8114 |  | 0 | 929.2705 |  |  | 0 | 929.2705
2025-10-17 14:00 | 15 | 1 | 16 | 2025 | 10 | M10_D17_H15 | 6951 | 199.4562 | 158.9438 | 0.096958 | 0.17776 | 532.3003 | 890.975 | 890.975 | 1109.2047 |  | 0 | 919.8351 |  |  | 0 | 919.8351
2025-10-17 15:00 | 16 | 1 | 17 | 2025 | 10 | M10_D17_H16 | 6952 | 278.2198 | 153.0218 | 0.096958 | 0.17776 | 523.6167 | 955.1329 | 955.1329 | 1173.3626 |  | 0 | 871.0486 |  |  | 0 | 871.0486
2025-10-17 16:00 | 17 | 1 | 18 | 2025 | 10 | M10_D17_H17 | 6953 | 371.5518 | 137.9609 | 0.096958 | 0.17776 | 514.0119 | 1023.7994 | 1023.7994 | 1239.8684 |  | 49.2535 | 550.9637 |  |  | 0 | 550.9637
2025-10-17 17:00 | 18 | 1 | 19 | 2025 | 10 | M10_D17_H18 | 6954 | 413.914 | 118.4551 | 0.096958 | 0.17776 | 498.9124 | 1031.5562 | 1031.5562 | 1245.4645 |  | 570 | 740.1902 |  |  | 0 | 740.1902
2025-10-17 18:00 | 19 | 1 | 20 | 2025 | 10 | M10_D17_H19 | 6955 | 436.8188 | 113.5694 | 3.7113 | 6.786 | 525.9814 | 1086.867 | 1086.867 | 1265.5952 |  | -1e-06 | 198.6915 |  |  | 0 | 198.6915
2025-10-17 19:00 | 20 | 1 | 21 | 2025 | 10 | M10_D17_H20 | 6956 | 458.9275 | 114.0596 | 3.7113 | 6.786 | 540.6404 | 1124.1248 | 1124.1248 | 1294.5582 |  | -3e-06 | 194.6823 |  |  | 0 | 194.6824
2025-10-17 20:00 | 21 | 1 | 22 | 2025 | 10 | M10_D17_H21 | 6957 | 436.2888 | 107.7638 | 3.7113 | 6.786 | 526.0921 | 1080.642 | 1080.642 | 1258.8916 |  | -4e-06 | 191.5572 |  |  | 0 | 191.5572
2025-10-17 21:00 | 22 | 1 | 23 | 2025 | 10 | M10_D17_H22 | 6958 | 402.5591 | 98.5366 | 3.7113 | 6.786 | 520.9758 | 1032.5688 | 1032.5688 | 1197.7934 |  | -4e-06 | 191.2479 |  |  | 0 | 191.2479
2025-10-17 22:00 | 23 | 1 | 24 | 2025 | 10 | M10_D17_H23 | 6959 | 369.6558 | 92.2785 | 3.7113 | 6.786 | 464.1971 | 936.6287 | 936.6287 | 1144.055 |  | 376.4471 | 575.6396 |  |  | 0 | 575.6396
2025-10-17 23:00 | 24 | 1 | 1 | 2025 | 10 | M10_D17_H24 | 6960 | 357.6416 | 88.7007 | 3.7113 | 6.786 | 516.9949 | 973.8345 | 973.8345 | 1115.8649 |  | 93.4897 | 250.1376 |  |  | 0 | 250.1376
2025-10-18 | 1 | 1 | 2 | 2025 | 10 | M10_D18_H1 | 6961 | 344.7019 | 86.0473 | 3.7113 | 6.786 | 488.5472 | 929.7937 | 929.7937 | 1093.4233 |  | -3e-06 | 191.8425 |  |  | 0 | 191.8425
2025-10-18 01:00 | 2 | 1 | 3 | 2025 | 10 | M10_D18_H2 | 6962 | 335.3864 | 84.218 | 3.7113 | 6.786 | 479.5679 | 909.6696 | 909.6696 | 1082.1242 |  | -4e-06 | 200.2363 |  |  | 0 | 200.2363
2025-10-18 02:00 | 3 | 1 | 4 | 2025 | 10 | M10_D18_H3 | 6963 | 328.0089 | 83.3712 | 3.7113 | 6.786 | 467.6987 | 889.5762 | 889.5762 | 1074.6758 |  | -4e-06 | 181.6783 |  |  | 0 | 181.6783
2025-10-18 03:00 | 4 | 1 | 5 | 2025 | 10 | M10_D18_H4 | 6964 | 323.1072 | 82.7733 | 3.7113 | 6.786 | 466.8551 | 883.2329 | 883.2329 | 1073.8343 |  | -3e-06 | 152.6795 |  |  | 0 | 152.6795
2025-10-18 04:00 | 5 | 1 | 6 | 2025 | 10 | M10_D18_H5 | 6965 | 328.7943 | 83.5339 | 3.7113 | 6.786 | 452.7022 | 875.5278 | 875.5278 | 1091.5968 |  | 22.9155 | 168.6075 |  |  | 0 | 168.6075
2025-10-18 05:00 | 6 | 1 | 7 | 2025 | 10 | M10_D18_H6 | 6966 | 334.2983 | 89.1973 | 3.7113 | 6.786 | 466.543 | 900.536 | 900.536 | 1118.7657 |  | 398.7226 | 551.9193 |  |  | 0 | 551.9193
2025-10-18 06:00 | 7 | 1 | 8 | 2025 | 10 | M10_D18_H7 | 6967 | 350.7446 | 101.1383 | 3.7113 | 6.786 | 472.6185 | 934.9987 | 934.9987 | 1155.3891 |  | 0 | 324.9564 |  |  | 0 | 324.9564
2025-10-18 07:00 | 8 | 1 | 9 | 2025 | 10 | M10_D18_H8 | 6968 | 366.8892 | 116.057 | 0.096958 | 0.17776 | 469.6563 | 952.8772 | 952.8772 | 1177.589 |  | 0 | 811.0486 |  |  | 0 | 811.0486
2025-10-18 08:00 | 9 | 1 | 10 | 2025 | 10 | M10_D18_H9 | 6969 | 349.3311 | 133.7788 | 0.096958 | 0.17776 | 469.7346 | 953.1192 | 953.1192 | 1179.9917 |  | -496.2929 | 0 |  |  | 0 | 475.2416
2025-10-18 09:00 | 10 | 1 | 11 | 2025 | 10 | M10_D18_H10 | 6970 | 310.202 | 145.2899 | 0.096958 | 0.17776 | 470.3031 | 926.0697 | 926.0697 | 1150.7815 |  | -496.2929 | 6.9874 |  |  | 0 | 503.2804
2025-10-18 10:00 | 11 | 1 | 12 | 2025 | 10 | M10_D18_H11 | 6971 | 290.8836 | 153.861 | 0.096958 | 0.17776 | 473.666 | 918.6853 | 918.6853 | 1141.2364 |  | -496.2929 | 0 |  |  | 0 | 482.7363
2025-10-18 11:00 | 12 | 1 | 13 | 2025 | 10 | M10_D18_H12 | 6972 | 279.1473 | 156.3216 | 0.096958 | 0.17776 | 477.6998 | 913.4435 | 913.4435 | 1133.8339 |  | 0 | 951.0631 |  |  | 0 | 951.0631
2025-10-18 12:00 | 13 | 1 | 14 | 2025 | 10 | M10_D18_H13 | 6973 | 273.486 | 153.498 | 0.096958 | 0.17776 | 482.0471 | 909.3058 | 909.3058 | 1129.6962 |  | -296.1569 | 353.0851 |  |  | 0 | 649.242
2025-10-18 13:00 | 14 | 1 | 15 | 2025 | 10 | M10_D18_H14 | 6974 | 274.0096 | 152.9485 | 0.096958 | 0.17776 | 485.1214 | 912.3542 | 912.3542 | 1132.7446 |  | 0 | 947.9381 |  |  | 0 | 947.9381
2025-10-18 14:00 | 15 | 1 | 16 | 2025 | 10 | M10_D18_H15 | 6975 | 299.0539 | 152.4756 | 0.096958 | 0.17776 | 486.0608 | 937.8651 | 937.8651 | 1156.0948 |  | 0 | 913.9867 |  |  | 0 | 913.9867
2025-10-18 15:00 | 16 | 1 | 17 | 2025 | 10 | M10_D18_H16 | 6976 | 346.6346 | 147.0244 | 0.096958 | 0.17776 | 487.723 | 981.6567 | 981.6567 | 1199.8864 |  | 0.010672 | 834.7583 |  |  | 0 | 834.7583
2025-10-18 16:00 | 17 | 1 | 18 | 2025 | 10 | M10_D18_H17 | 6977 | 392.1038 | 133.1216 | 0.096958 | 0.17776 | 489.3384 | 1014.8385 | 1014.8385 | 1230.9075 |  | 104.4612 | 580.8029 |  |  | 0 | 580.8029
2025-10-18 17:00 | 18 | 1 | 19 | 2025 | 10 | M10_D18_H18 | 6978 | 418.6757 | 112.4361 | 0.096958 | 0.17776 | 522.6677 | 1054.0543 | 1054.0543 | 1229.2882 |  | 570 | 780.0323 |  |  | 0 | 780.0323
2025-10-18 18:00 | 19 | 1 | 20 | 2025 | 10 | M10_D18_H19 | 6979 | 442.033 | 106.9289 | 3.7113 | 6.786 | 531.4829 | 1090.9421 | 1090.9421 | 1254.4653 |  | -2e-06 | 223.7443 |  |  | 0 | 223.7443
2025-10-18 19:00 | 20 | 1 | 21 | 2025 | 10 | M10_D18_H20 | 6980 | 461.7209 | 108.7549 | 3.7113 | 6.786 | 533.9763 | 1114.9495 | 1114.9495 | 1278.3091 |  | -3e-06 | 232.6033 |  |  | 0 | 232.6033
2025-10-18 20:00 | 21 | 1 | 22 | 2025 | 10 | M10_D18_H21 | 6981 | 438.0577 | 104.7365 | 3.7113 | 6.786 | 516.9045 | 1070.1961 | 1070.1961 | 1234.4857 |  | -4e-06 | 228.0797 |  |  | 0 | 228.0797
2025-10-18 21:00 | 22 | 1 | 23 | 2025 | 10 | M10_D18_H22 | 6982 | 400.9259 | 96.6341 | 3.7113 | 6.786 | 496.034 | 1004.0913 | 1004.0913 | 1172.5643 |  | -4e-06 | 227.0505 |  |  | 0 | 227.0505
2025-10-18 22:00 | 23 | 1 | 24 | 2025 | 10 | M10_D18_H23 | 6983 | 368.0376 | 90.5041 | 3.7113 | 6.786 | 445.3021 | 914.3412 | 914.3412 | 1121.7674 |  | 343.5069 | 468.3635 |  |  | 0 | 468.3635
2025-10-18 23:00 | 24 | 1 | 1 | 2025 | 10 | M10_D18_H24 | 6984 | 353.4034 | 86.3575 | 3.7113 | 6.786 | 578.9798 | 1029.2381 | 1029.2381 | 1094.2013 |  | -1e-06 | 119.3978 |  |  | 0 | 119.3978
2025-10-19 | 1 | 1 | 2 | 2025 | 10 | M10_D19_H1 | 6985 | 325.6011 | 84.1329 | 3.7113 | 6.786 | 594.0759 | 1014.3073 | 1014.3073 | 1060.4903 |  | 0 | 90.9322 |  |  | 0 | 90.9322
2025-10-19 01:00 | 2 | 1 | 3 | 2025 | 10 | M10_D19_H2 | 6986 | 317.1141 | 81.6475 | 3.7113 | 6.786 | 584.7787 | 994.0377 | 994.0377 | 1049.9859 |  | 0 | 93.9017 |  |  | 0 | 93.9017
2025-10-19 02:00 | 3 | 1 | 4 | 2025 | 10 | M10_D19_H3 | 6987 | 308.8295 | 80.2287 | 3.7113 | 6.786 | 556.6304 | 956.186 | 956.186 | 1040.845 |  | 0 | 105.005 |  |  | 0 | 105.005
2025-10-19 03:00 | 4 | 1 | 5 | 2025 | 10 | M10_D19_H4 | 6988 | 305.1419 | 78.9963 | 3.7113 | 6.786 | 567.8111 | 962.4466 | 962.4466 | 1040.2572 |  | 0 | 82.8384 |  |  | 0 | 82.8384
2025-10-19 04:00 | 5 | 1 | 6 | 2025 | 10 | M10_D19_H5 | 6989 | 308.6593 | 77.5516 | 3.7113 | 6.786 | 641.529 | 1038.2372 | 1038.2372 | 1052.8616 |  | -1e-06 | 24.1929 |  |  | 0 | 24.1929
2025-10-19 05:00 | 6 | 1 | 7 | 2025 | 10 | M10_D19_H6 | 6990 | 313.1377 | 78.6666 | 3.7113 | 6.786 | 450.3342 | 852.6358 | 852.6358 | 1070.8655 |  | 154.5599 | 252.193 |  |  | 0 | 252.193
2025-10-19 06:00 | 7 | 1 | 8 | 2025 | 10 | M10_D19_H7 | 6991 | 323.244 | 80.8191 | 3.7113 | 6.786 | 452.83 | 867.3904 | 867.3904 | 1087.7808 |  | 77.7104 | 362.2364 |  |  | 0 | 362.2364
2025-10-19 07:00 | 8 | 1 | 9 | 2025 | 10 | M10_D19_H8 | 6992 | 331.2043 | 80.1307 | 0.096958 | 0.17776 | 447.9147 | 859.5244 | 859.5244 | 1084.2361 |  | 0 | 726.1669 |  |  | 0 | 726.1669
2025-10-19 08:00 | 9 | 1 | 10 | 2025 | 10 | M10_D19_H9 | 6993 | 302.8504 | 87.4683 | 0.096958 | 0.17776 | 445.976 | 836.5694 | 836.5694 | 1063.4418 |  | -422.8302 | 51.881 |  |  | 0 | 474.7112
2025-10-19 09:00 | 10 | 1 | 11 | 2025 | 10 | M10_D19_H10 | 6994 | 248.1681 | 97.6866 | 0.096958 | 0.17776 | 446.665 | 792.7944 | 792.7944 | 1017.5062 |  | -491.4679 | 0 |  |  | 0 | 446.0731
2025-10-19 10:00 | 11 | 1 | 12 | 2025 | 10 | M10_D19_H11 | 6995 | 221.6586 | 107.9049 | 0.096958 | 0.17776 | 453.6823 | 783.5206 | 783.5206 | 1006.0716 |  | -436.9971 | 61.4537 |  |  | 0 | 498.4508
2025-10-19 11:00 | 12 | 1 | 13 | 2025 | 10 | M10_D19_H12 | 6996 | 212.4669 | 113.8539 | 0.096958 | 0.17776 | 461.2686 | 787.8641 | 787.8641 | 1008.2544 |  | -115.6061 | 665.7304 |  |  | 0 | 781.3364
2025-10-19 12:00 | 13 | 1 | 14 | 2025 | 10 | M10_D19_H13 | 6997 | 201.2844 | 114.8428 | 0.096958 | 0.17776 | 468.427 | 784.8289 | 784.8289 | 1005.2193 |  | 0 | 864.5928 |  |  | 0 | 864.5928
2025-10-19 13:00 | 14 | 1 | 15 | 2025 | 10 | M10_D19_H14 | 6998 | 208.4863 | 115.6131 | 0.096958 | 0.17776 | 473.835 | 798.2091 | 798.2091 | 1018.5995 |  | 0 | 867.7652 |  |  | 0 | 867.7652
2025-10-19 14:00 | 15 | 1 | 16 | 2025 | 10 | M10_D19_H15 | 6999 | 251.2632 | 117.3745 | 0.096958 | 0.17776 | 478.7269 | 847.6393 | 847.6393 | 1065.869 |  | 0 | 861.8936 |  |  | 0 | 861.8936
2025-10-19 15:00 | 16 | 1 | 17 | 2025 | 10 | M10_D19_H16 | 7000 | 313.5406 | 118.6468 | 0.096958 | 0.17776 | 481.5654 | 914.0275 | 914.0275 | 1132.2572 |  | 0.010672 | 891.2466 |  |  | 0 | 891.2466
2025-10-19 16:00 | 17 | 1 | 18 | 2025 | 10 | M10_D19_H17 | 7001 | 372.1239 | 114.7987 | 0.096958 | 0.17776 | 526.3184 | 1013.5157 | 1013.5157 | 1187.7251 |  | 77.3648 | 577.0419 |  |  | 0 | 577.0419
2025-10-19 17:00 | 18 | 1 | 19 | 2025 | 10 | M10_D19_H18 | 7002 | 424.0612 | 103.6086 | 0.096958 | 0.17776 | 602.929 | 1130.8736 | 1130.8736 | 1222.2369 |  | 334.1662 | 566.183 |  |  | 0 | 566.183
2025-10-19 18:00 | 19 | 1 | 20 | 2025 | 10 | M10_D19_H19 | 7003 | 456.037 | 103.0538 | 3.7113 | 6.786 | 476.7469 | 1046.335 | 1046.335 | 1260.2433 |  | 560.4887 | 762.436 |  |  | 0 | 762.436
2025-10-19 19:00 | 20 | 1 | 21 | 2025 | 10 | M10_D19_H20 | 7004 | 476.4338 | 106.5647 | 3.7113 | 6.786 | 548.274 | 1141.7699 | 1141.7699 | 1285.3167 |  | 0 | 240.853 |  |  | 0 | 240.853
2025-10-19 20:00 | 21 | 1 | 22 | 2025 | 10 | M10_D19_H21 | 7005 | 446.3002 | 104.1289 | 3.7113 | 6.786 | 574.722 | 1135.6485 | 1135.6485 | 1237.1453 |  | -3e-06 | 199.6984 |  |  | 0 | 199.6984
2025-10-19 21:00 | 22 | 1 | 23 | 2025 | 10 | M10_D19_H22 | 7006 | 396.789 | 96.7644 | 3.7113 | 6.786 | 560.3558 | 1064.4066 | 1064.4066 | 1166.4472 |  | -4e-06 | 191.9758 |  |  | 0 | 191.9758
2025-10-19 22:00 | 23 | 1 | 24 | 2025 | 10 | M10_D19_H23 | 7007 | 346.3039 | 90.1745 | 3.7113 | 6.786 | 531.3112 | 978.2869 | 978.2869 | 1099.8785 |  | -4e-06 | 198.0859 |  |  | 0 | 198.0859
2025-10-19 23:00 | 24 | 1 | 1 | 2025 | 10 | M10_D19_H24 | 7008 | 325.7692 | 86.2056 | 3.7113 | 6.786 | 578.246 | 1000.7182 | 1000.7182 | 1067.5408 |  | -4e-06 | 148.0413 |  |  | 0 | 148.0413
2025-10-20 | 1 | 1 | 2 | 2025 | 10 | M10_D20_H1 | 7009 | 308.2984 | 81.7025 | 3.7113 | 6.786 | 580.9174 | 981.4156 | 981.4156 | 1044.5158 |  | -3e-06 | 154.9693 |  |  | 0 | 154.9693
2025-10-20 01:00 | 2 | 1 | 3 | 2025 | 10 | M10_D20_H2 | 7010 | 301.2107 | 79.6319 | 3.7113 | 6.786 | 585.3537 | 976.6936 | 976.6936 | 1037.651 |  | -4e-06 | 173.8181 |  |  | 0 | 173.8181
2025-10-20 02:00 | 3 | 1 | 4 | 2025 | 10 | M10_D20_H3 | 7011 | 295.9879 | 78.2357 | 3.7113 | 6.786 | 604.8529 | 989.5738 | 989.5738 | 1033.5706 |  | -4e-06 | 169.2725 |  |  | 0 | 169.2725
2025-10-20 03:00 | 4 | 1 | 5 | 2025 | 10 | M10_D20_H4 | 7012 | 294.4646 | 77.2284 | 3.7113 | 6.786 | 444.161 | 826.3513 | 826.3513 | 1040.2597 |  | -3e-06 | 158.4328 |  |  | 0 | 158.4328
2025-10-20 04:00 | 5 | 1 | 6 | 2025 | 10 | M10_D20_H5 | 7013 | 305.3918 | 75.5338 | 3.7113 | 6.786 | 459.92 | 851.3429 | 851.3429 | 1067.4119 |  | 87.4412 | 244.4116 |  |  | 0 | 244.4116
2025-10-20 05:00 | 6 | 1 | 7 | 2025 | 10 | M10_D20_H6 | 7014 | 326.2928 | 75.3 | 3.7113 | 6.786 | 491.2013 | 903.2914 | 903.2914 | 1121.5211 |  | 451.2551 | 590.2626 |  |  | 0 | 590.2626
2025-10-20 06:00 | 7 | 1 | 8 | 2025 | 10 | M10_D20_H7 | 7015 | 352.9606 | 76.3256 | 3.7113 | 6.786 | 519.3958 | 959.1793 | 959.1793 | 1179.5697 |  | 0 | 354.3161 |  |  | 0 | 354.3161
2025-10-20 07:00 | 8 | 1 | 9 | 2025 | 10 | M10_D20_H8 | 7016 | 344.7623 | 72.9687 | 0.096958 | 0.17776 | 537.6048 | 955.6105 | 955.6105 | 1180.3222 |  | 0 | 783.1657 |  |  | 0 | 783.1657
2025-10-20 08:00 | 9 | 1 | 10 | 2025 | 10 | M10_D20_H9 | 7017 | 286.8695 | 77.0054 | 0.096958 | 0.17776 | 551.2317 | 915.3813 | 915.3813 | 1142.2538 |  | -420.8363 | 29.227 |  |  | 0 | 450.0633
2025-10-20 09:00 | 10 | 1 | 11 | 2025 | 10 | M10_D20_H10 | 7018 | 219.491 | 85.6013 | 0.096958 | 0.17776 | 560.6749 | 866.0419 | 866.0419 | 1090.7536 |  | -467.2861 | 0 |  |  | 0 | 445.1586
2025-10-20 10:00 | 11 | 1 | 12 | 2025 | 10 | M10_D20_H11 | 7019 | 176.2918 | 93.5669 | 0.096958 | 0.17776 | 570.8443 | 840.9778 | 840.9778 | 1063.5288 |  | -347.3628 | 229.3538 |  |  | 0 | 576.7166
2025-10-20 11:00 | 12 | 1 | 13 | 2025 | 10 | M10_D20_H12 | 7020 | 155.184 | 98.7714 | 0.096958 | 0.17776 | 577.3555 | 831.5856 | 831.5856 | 1051.976 |  | -293.1701 | 342.5918 |  |  | 0 | 635.7619
2025-10-20 12:00 | 13 | 1 | 14 | 2025 | 10 | M10_D20_H13 | 7021 | 148.3247 | 97.7555 | 0.096958 | 0.17776 | 583.2195 | 829.5744 | 829.5744 | 1049.9648 |  | -256.1933 | 410.1784 |  |  | 0 | 666.3717
2025-10-20 13:00 | 14 | 1 | 15 | 2025 | 10 | M10_D20_H14 | 7022 | 163.3144 | 98.0184 | 0.096958 | 0.17776 | 589.7125 | 851.3201 | 851.3201 | 1071.7105 |  | 0 | 948.3922 |  |  | 0 | 948.3922
2025-10-20 14:00 | 15 | 1 | 16 | 2025 | 10 | M10_D20_H15 | 7023 | 203.0555 | 99.8089 | 0.096958 | 0.17776 | 588.5246 | 891.6637 | 891.6637 | 1109.8934 |  | 0 | 932.5877 |  |  | 0 | 932.5877
2025-10-20 15:00 | 16 | 1 | 17 | 2025 | 10 | M10_D20_H16 | 7024 | 278.8737 | 100.9422 | 0.096958 | 0.17776 | 576.9591 | 957.0497 | 957.0497 | 1175.2794 |  | 0.011906 | 904.8174 |  |  | 0 | 904.8174
2025-10-20 16:00 | 17 | 1 | 18 | 2025 | 10 | M10_D20_H17 | 7025 | 366.719 | 98.5754 | 0.096958 | 0.17776 | 600.1345 | 1065.7036 | 1065.7036 | 1240.8654 |  | 268.0435 | 789.8708 |  |  | 0 | 789.8708
2025-10-20 17:00 | 18 | 1 | 19 | 2025 | 10 | M10_D20_H18 | 7026 | 428.8779 | 91.5577 | 0.096958 | 0.17776 | 537.6577 | 1058.3681 | 1058.3681 | 1272.2764 |  | 570 | 847.0525 |  |  | 0 | 847.0525
2025-10-20 18:00 | 19 | 1 | 20 | 2025 | 10 | M10_D20_H19 | 7027 | 468.2225 | 94.459 | 3.7113 | 6.786 | 608.2291 | 1181.4079 | 1181.4079 | 1311.4061 |  | 0 | 249.4958 |  |  | 0 | 249.4958
2025-10-20 19:00 | 20 | 1 | 21 | 2025 | 10 | M10_D20_H20 | 7028 | 486.4421 | 99.7335 | 3.7113 | 6.786 | 553.1578 | 1149.8307 | 1149.8307 | 1334.7211 |  | -3e-06 | 306.8321 |  |  | 0 | 306.8321
2025-10-20 20:00 | 21 | 1 | 22 | 2025 | 10 | M10_D20_H21 | 7029 | 450.5804 | 97.4119 | 3.7113 | 6.786 | 532.4701 | 1090.9598 | 1090.9598 | 1280.6582 |  | -4e-06 | 332.0308 |  |  | 0 | 332.0308
2025-10-20 21:00 | 22 | 1 | 23 | 2025 | 10 | M10_D20_H22 | 7030 | 396.7642 | 92.2375 | 3.7113 | 6.786 | 519.1664 | 1018.6655 | 1018.6655 | 1199.3873 |  | -4e-06 | 324.9885 |  |  | 0 | 324.9885
2025-10-20 22:00 | 23 | 1 | 24 | 2025 | 10 | M10_D20_H23 | 7031 | 342.9545 | 87.0621 | 3.7113 | 6.786 | 475.7791 | 916.293 | 916.293 | 1123.7193 |  | 496.1475 | 755.2636 |  |  | 0 | 755.2636
2025-10-20 23:00 | 24 | 1 | 1 | 2025 | 10 | M10_D20_H24 | 7032 | 320.5259 | 84.0165 | 3.7113 | 6.786 | 526.2724 | 941.3122 | 941.3122 | 1083.6928 |  | 113.4279 | 385.7705 |  |  | 0 | 385.7705
2025-10-21 | 1 | 1 | 2 | 2025 | 10 | M10_D21_H1 | 7033 | 303.7284 | 80.7307 | 3.7113 | 6.786 | 531.6173 | 926.5738 | 926.5738 | 1047.0644 |  | -4e-06 | 230.7515 |  |  | 0 | 230.7515
2025-10-21 01:00 | 2 | 1 | 3 | 2025 | 10 | M10_D21_H2 | 7034 | 293.592 | 79.0178 | 3.7113 | 6.786 | 497.5376 | 880.6447 | 880.6447 | 1032.1013 |  | -4e-06 | 234.9687 |  |  | 0 | 234.9687
2025-10-21 02:00 | 3 | 1 | 4 | 2025 | 10 | M10_D21_H3 | 7035 | 288.311 | 78.1678 | 3.7113 | 6.786 | 472.7131 | 849.6893 | 849.6893 | 1025.7842 |  | -4e-06 | 224.2055 |  |  | 0 | 224.2055
2025-10-21 03:00 | 4 | 1 | 5 | 2025 | 10 | M10_D21_H4 | 7036 | 289.0672 | 77.5817 | 3.7113 | 6.786 | 472.1658 | 849.3121 | 849.3121 | 1033.0317 |  | -4e-06 | 218.814 |  |  | 0 | 218.814
2025-10-21 04:00 | 5 | 1 | 6 | 2025 | 10 | M10_D21_H5 | 7037 | 300.1851 | 78.1506 | 3.7113 | 6.786 | 459.7348 | 848.5679 | 848.5679 | 1064.6369 |  | -1e-06 | 233.9187 |  |  | 0 | 233.9187
2025-10-21 05:00 | 6 | 1 | 7 | 2025 | 10 | M10_D21_H6 | 7038 | 323.0404 | 84.497 | 3.7113 | 6.786 | 493.615 | 911.6497 | 911.6497 | 1129.8794 |  | 62.9488 | 343.5242 |  |  | 0 | 343.5242
2025-10-21 06:00 | 7 | 1 | 8 | 2025 | 10 | M10_D21_H7 | 7039 | 351.7389 | 96.898 | 3.7113 | 6.786 | 522.1982 | 981.3325 | 981.3325 | 1201.7228 |  | 0 | 481.9417 |  |  | 0 | 481.9417
2025-10-21 07:00 | 8 | 1 | 9 | 2025 | 10 | M10_D21_H8 | 7040 | 343.56 | 112.4027 | 0.096958 | 0.17776 | 538.8788 | 995.1162 | 995.1162 | 1219.828 |  | -23.5345 | 857.5982 |  |  | 0 | 881.1327
2025-10-21 08:00 | 9 | 1 | 10 | 2025 | 10 | M10_D21_H9 | 7041 | 286.5399 | 131.1986 | 0.096958 | 0.17776 | 551.3411 | 969.3543 | 969.3543 | 1196.2267 |  | -491.4783 | 50.1894 |  |  | 0 | 541.6677
2025-10-21 09:00 | 10 | 1 | 11 | 2025 | 10 | M10_D21_H10 | 7042 | 216.5284 | 142.769 | 0.096958 | 0.17776 | 557.282 | 916.8541 | 916.8541 | 1141.5658 |  | -491.3898 | 146.0193 |  |  | 0 | 637.4091
2025-10-21 10:00 | 11 | 1 | 12 | 2025 | 10 | M10_D21_H11 | 7043 | 168.0826 | 152.063 | 0.096958 | 0.17776 | 562.7643 | 883.1847 | 883.1847 | 1105.7357 |  | -491.3307 | 153.7952 |  |  | 0 | 645.1259
2025-10-21 11:00 | 12 | 1 | 13 | 2025 | 10 | M10_D21_H12 | 7044 | 143.6944 | 157.2233 | 0.096958 | 0.17776 | 567.8178 | 869.0103 | 869.0103 | 1089.4006 |  | -70.541 | 985.2836 |  |  | 0 | 1055.8247
2025-10-21 12:00 | 13 | 1 | 14 | 2025 | 10 | M10_D21_H13 | 7045 | 143.9896 | 156.8538 | 0.096958 | 0.17776 | 573.6409 | 874.759 | 874.759 | 1095.1493 |  | -137.8975 | 851.5992 |  |  | 0 | 989.4967
2025-10-21 13:00 | 14 | 1 | 15 | 2025 | 10 | M10_D21_H14 | 7046 | 154.6453 | 158.7973 | 0.096958 | 0.17776 | 580.4862 | 894.2034 | 894.2034 | 1114.5938 |  | -78.8377 | 987.9009 |  |  | 0 | 1066.7386
2025-10-21 14:00 | 15 | 1 | 16 | 2025 | 10 | M10_D21_H15 | 7047 | 187.3396 | 161.5509 | 0.096958 | 0.17776 | 576.2191 | 925.3843 | 925.3843 | 1143.614 |  | 0 | 1095.7565 |  |  | 0 | 1095.7565
2025-10-21 15:00 | 16 | 1 | 17 | 2025 | 10 | M10_D21_H16 | 7048 | 252.4719 | 158.2317 | 0.096958 | 0.17776 | 563.1943 | 974.1726 | 974.1726 | 1192.4023 |  | 0.010845 | 1030.77 |  |  | 0 | 1030.77
2025-10-21 16:00 | 17 | 1 | 18 | 2025 | 10 | M10_D21_H17 | 7049 | 341.1134 | 143.7375 | 0.096958 | 0.17776 | 596.9565 | 1082.0821 | 1082.0821 | 1247.4065 |  | 138.0457 | 776.1498 |  |  | 0 | 776.1498
2025-10-21 17:00 | 18 | 1 | 19 | 2025 | 10 | M10_D21_H18 | 7050 | 406.0895 | 118.8483 | 0.096958 | 0.17776 | 526.2229 | 1051.4354 | 1051.4354 | 1265.3437 |  | 570 | 905.6585 |  |  | 0 | 905.6585
2025-10-21 18:00 | 19 | 1 | 20 | 2025 | 10 | M10_D21_H19 | 7051 | 449.3081 | 110.7329 | 3.7113 | 6.786 | 646.8447 | 1217.3831 | 1217.3831 | 1300.5353 |  | 0 | 281.8609 |  |  | 0 | 281.8609
2025-10-21 19:00 | 20 | 1 | 21 | 2025 | 10 | M10_D21_H20 | 7052 | 467.3402 | 110.9925 | 3.7113 | 6.786 | 562.3187 | 1151.1487 | 1151.1487 | 1320.2743 |  | -3e-06 | 323.426 |  |  | 0 | 323.426
2025-10-21 20:00 | 21 | 1 | 22 | 2025 | 10 | M10_D21_H21 | 7053 | 435.9957 | 105.2698 | 3.7113 | 6.786 | 529.8374 | 1081.6003 | 1081.6003 | 1267.6163 |  | -4e-06 | 260.6292 |  |  | 0 | 260.6292
2025-10-21 21:00 | 22 | 1 | 23 | 2025 | 10 | M10_D21_H22 | 7054 | 387.8893 | 96.5339 | 3.7113 | 6.786 | 552.4738 | 1047.3943 | 1047.3943 | 1190.4397 |  | -4e-06 | 231.8884 |  |  | 0 | 231.8884
2025-10-21 22:00 | 23 | 1 | 24 | 2025 | 10 | M10_D21_H23 | 7055 | 339.8777 | 89.9612 | 3.7113 | 6.786 | 472.5068 | 912.843 | 912.843 | 1120.2693 |  | 416.2368 | 685.9746 |  |  | 0 | 685.9746
2025-10-21 23:00 | 24 | 1 | 1 | 2025 | 10 | M10_D21_H24 | 7056 | 321.6539 | 86.4319 | 3.7113 | 6.786 | 475.2764 | 893.8595 | 893.8595 | 1084.1091 |  | 75.9597 | 399.6153 |  |  | 0 | 399.6153
2025-10-22 | 1 | 1 | 2 | 2025 | 10 | M10_D22_H1 | 7057 | 303.081 | 82.002 | 3.7113 | 6.786 | 479.0355 | 874.6158 | 874.6158 | 1050.6134 |  | -4e-06 | 367.6608 |  |  | 0 | 367.6608
2025-10-22 01:00 | 2 | 1 | 3 | 2025 | 10 | M10_D22_H2 | 7058 | 296.4781 | 80.2039 | 3.7113 | 6.786 | 474.8117 | 861.9911 | 861.9911 | 1038.7081 |  | -4e-06 | 394.1894 |  |  | 0 | 394.1894
2025-10-22 02:00 | 3 | 1 | 4 | 2025 | 10 | M10_D22_H3 | 7059 | 290.9633 | 79.3173 | 3.7113 | 6.786 | 519.6022 | 900.3801 | 900.3801 | 1031.5733 |  | -4e-06 | 312.514 |  |  | 0 | 312.514
2025-10-22 03:00 | 4 | 1 | 5 | 2025 | 10 | M10_D22_H4 | 7060 | 290.429 | 78.867 | 3.7113 | 6.786 | 519.1686 | 898.9619 | 898.9619 | 1037.1828 |  | -4e-06 | 195.1846 |  |  | 0 | 195.1846
2025-10-22 04:00 | 5 | 1 | 6 | 2025 | 10 | M10_D22_H5 | 7061 | 301.6729 | 79.6523 | 3.7113 | 6.786 | 461.6244 | 853.447 | 853.447 | 1069.516 |  | 8.91 | 215.7274 |  |  | 0 | 215.7274
2025-10-22 05:00 | 6 | 1 | 7 | 2025 | 10 | M10_D22_H6 | 7062 | 322.7581 | 85.9923 | 3.7113 | 6.786 | 494.3185 | 913.5663 | 913.5663 | 1131.796 |  | 301.5432 | 485.9021 |  |  | 0 | 485.9021
2025-10-22 06:00 | 7 | 1 | 8 | 2025 | 10 | M10_D22_H7 | 7063 | 349.9054 | 98.8986 | 3.7113 | 6.786 | 523.1157 | 982.417 | 982.417 | 1202.8074 |  | 0 | 376.9803 |  |  | 0 | 376.9803
2025-10-22 07:00 | 8 | 1 | 9 | 2025 | 10 | M10_D22_H8 | 7064 | 344.5533 | 114.8202 | 0.096958 | 0.17776 | 540.3225 | 999.9707 | 999.9707 | 1224.6825 |  | 0 | 855.4515 |  |  | 0 | 855.4515
2025-10-22 08:00 | 9 | 1 | 10 | 2025 | 10 | M10_D22_H9 | 7065 | 294.9095 | 132.8264 | 0.096958 | 0.17776 | 555.0748 | 983.0855 | 983.0855 | 1209.9579 |  | -491.5896 | 32.0876 |  |  | 0 | 523.6771
2025-10-22 09:00 | 10 | 1 | 11 | 2025 | 10 | M10_D22_H10 | 7066 | 233.8796 | 144.8417 | 0.096958 | 0.17776 | 563.856 | 942.8521 | 942.8521 | 1167.5638 |  | -493.4986 | 86.2542 |  |  | 0 | 579.7528
2025-10-22 10:00 | 11 | 1 | 12 | 2025 | 10 | M10_D22_H11 | 7067 | 201.4934 | 155.0051 | 0.096958 | 0.17776 | 574.2145 | 930.9877 | 930.9877 | 1153.5388 |  | -496.2929 | 55.9337 |  |  | 0 | 552.2267
2025-10-22 11:00 | 12 | 1 | 13 | 2025 | 10 | M10_D22_H12 | 7068 | 187.1328 | 159.56 | 0.096958 | 0.17776 | 581.6565 | 928.624 | 928.624 | 1149.0144 |  | 0 | 1000.5164 |  |  | 0 | 1000.5164
2025-10-22 12:00 | 13 | 1 | 14 | 2025 | 10 | M10_D22_H13 | 7069 | 180.8898 | 157.3978 | 0.096958 | 0.17776 | 588.6398 | 927.2021 | 927.2021 | 1147.5925 |  | -285.6428 | 457.1801 |  |  | 0 | 742.8229
2025-10-22 13:00 | 14 | 1 | 15 | 2025 | 10 | M10_D22_H14 | 7070 | 191.8137 | 157.4829 | 0.096958 | 0.17776 | 594.4851 | 944.0565 | 944.0565 | 1164.4469 |  | 0 | 1073.9871 |  |  | 0 | 1073.9871
2025-10-22 14:00 | 15 | 1 | 16 | 2025 | 10 | M10_D22_H15 | 7071 | 225.0123 | 158.6572 | 0.096958 | 0.17776 | 590.5336 | 974.4778 | 974.4778 | 1192.7075 |  | -18.0236 | 1032.1934 |  |  | 0 | 1050.217
2025-10-22 15:00 | 16 | 1 | 17 | 2025 | 10 | M10_D22_H16 | 7072 | 304.2035 | 153.6025 | 0.096958 | 0.17776 | 579.1387 | 1037.2193 | 1037.2193 | 1255.449 |  | 0.010595 | 1000.7315 |  |  | 0 | 1000.7315
2025-10-22 16:00 | 17 | 1 | 18 | 2025 | 10 | M10_D22_H17 | 7073 | 386.3164 | 138.8012 | 0.096958 | 0.17776 | 562.1172 | 1087.5096 | 1087.5096 | 1303.5786 |  | 150.213 | 718.0913 |  |  | 0 | 718.0913
2025-10-22 17:00 | 18 | 1 | 19 | 2025 | 10 | M10_D22_H18 | 7074 | 421.4811 | 114.887 | 0.096958 | 0.17776 | 538.9462 | 1075.589 | 1075.589 | 1289.4973 |  | 570 | 816.9431 |  |  | 0 | 816.9431
2025-10-22 18:00 | 19 | 1 | 20 | 2025 | 10 | M10_D22_H19 | 7075 | 447.509 | 108.3897 | 3.7113 | 6.786 | 650.1811 | 1216.5772 | 1216.5772 | 1305.6722 |  | -1e-06 | 256.376 |  |  | 0 | 256.376
2025-10-22 19:00 | 20 | 1 | 21 | 2025 | 10 | M10_D22_H20 | 7076 | 465.0778 | 109.8861 | 3.7113 | 6.786 | 672.7189 | 1258.1802 | 1258.1802 | 1324.4142 |  | -3e-06 | 237.4997 |  |  | 0 | 237.4997
2025-10-22 20:00 | 21 | 1 | 22 | 2025 | 10 | M10_D22_H21 | 7077 | 437.5255 | 104.4112 | 3.7113 | 6.786 | 563.622 | 1116.0561 | 1116.0561 | 1274.3923 |  | -4e-06 | 322.5129 |  |  | 0 | 322.5129
2025-10-22 21:00 | 22 | 1 | 23 | 2025 | 10 | M10_D22_H22 | 7078 | 389.1412 | 96.2365 | 3.7113 | 6.786 | 509.7446 | 1005.6196 | 1005.6196 | 1195.4312 |  | -4e-06 | 341.7322 |  |  | 0 | 341.7322
2025-10-22 22:00 | 23 | 1 | 24 | 2025 | 10 | M10_D22_H23 | 7079 | 340.4444 | 89.778 | 3.7113 | 6.786 | 475.4912 | 916.2109 | 916.2109 | 1123.6372 |  | 427.3458 | 762.5615 |  |  | 0 | 762.5615
2025-10-22 23:00 | 24 | 1 | 1 | 2025 | 10 | M10_D22_H24 | 7080 | 322.9811 | 86.0236 | 3.7113 | 6.786 | 478.2959 | 897.7979 | 897.7979 | 1088.1347 |  | 60.2523 | 361.1594 |  |  | 0 | 361.1594
2025-10-23 | 1 | 1 | 2 | 2025 | 10 | M10_D23_H1 | 7081 | 305.8238 | 82.7884 | 3.7113 | 6.786 | 472.0568 | 871.1664 | 871.1664 | 1050.5872 |  | -4e-06 | 246.8318 |  |  | 0 | 246.8318
2025-10-23 01:00 | 2 | 1 | 3 | 2025 | 10 | M10_D23_H2 | 7082 | 296.9349 | 81.0227 | 3.7113 | 6.786 | 496.8414 | 885.2963 | 885.2963 | 1037.4117 |  | -4e-06 | 207.8687 |  |  | 0 | 207.8687
2025-10-23 02:00 | 3 | 1 | 4 | 2025 | 10 | M10_D23_H3 | 7083 | 291.2294 | 80.1371 | 3.7113 | 6.786 | 546.0919 | 927.9558 | 927.9558 | 1030.525 |  | -4e-06 | 199.8348 |  |  | 0 | 199.8348
2025-10-23 03:00 | 4 | 1 | 5 | 2025 | 10 | M10_D23_H4 | 7084 | 291.07 | 79.9271 | 3.7113 | 6.786 | 500.8925 | 882.3869 | 882.3869 | 1037.8695 |  | -4e-06 | 261.9834 |  |  | 0 | 261.9835
2025-10-23 04:00 | 5 | 1 | 6 | 2025 | 10 | M10_D23_H5 | 7085 | 302.9603 | 80.7501 | 3.7113 | 6.786 | 460.5691 | 854.7769 | 854.7769 | 1070.8459 |  | 16.12 | 287.6321 |  |  | 0 | 287.6321
2025-10-23 05:00 | 6 | 1 | 7 | 2025 | 10 | M10_D23_H6 | 7086 | 324.5432 | 86.8057 | 3.7113 | 6.786 | 493.3617 | 915.208 | 915.208 | 1133.4377 |  | 286.7945 | 492.8721 |  |  | 0 | 492.8721
2025-10-23 06:00 | 7 | 1 | 8 | 2025 | 10 | M10_D23_H7 | 7087 | 353.1481 | 99.671 | 3.7113 | 6.786 | 522.255 | 985.5715 | 985.5715 | 1205.9618 |  | 0 | 400.4367 |  |  | 0 | 400.4367
2025-10-23 07:00 | 8 | 1 | 9 | 2025 | 10 | M10_D23_H8 | 7088 | 352.0794 | 115.6605 | 0.096958 | 0.17776 | 539.4939 | 1007.5085 | 1007.5085 | 1232.2202 |  | 0 | 859.3416 |  |  | 0 | 859.3416
2025-10-23 08:00 | 9 | 1 | 10 | 2025 | 10 | M10_D23_H9 | 7089 | 309.8777 | 133.7529 | 0.096958 | 0.17776 | 552.1411 | 996.0465 | 996.0465 | 1222.919 |  | -496.2929 | 0 |  |  | 0 | 487.4668
2025-10-23 09:00 | 10 | 1 | 11 | 2025 | 10 | M10_D23_H10 | 7090 | 270.1959 | 145.1046 | 0.096958 | 0.17776 | 560.5086 | 976.0838 | 976.0838 | 1200.7956 |  | -491.5558 | 50.3863 |  |  | 0 | 541.9422
2025-10-23 10:00 | 11 | 1 | 12 | 2025 | 10 | M10_D23_H11 | 7091 | 256.444 | 154.5516 | 0.096958 | 0.17776 | 569.7019 | 980.9722 | 980.9722 | 1203.5232 |  | -491.4988 | 74.5348 |  |  | 0 | 566.0335
2025-10-23 11:00 | 12 | 1 | 13 | 2025 | 10 | M10_D23_H12 | 7092 | 256.5722 | 158.5042 | 0.096958 | 0.17776 | 575.8387 | 991.1898 | 991.1898 | 1211.5802 |  | -22.2222 | 1056.2454 |  |  | 0 | 1078.4677
2025-10-23 12:00 | 13 | 1 | 14 | 2025 | 10 | M10_D23_H13 | 7093 | 251.4496 | 156.3442 | 0.096958 | 0.17776 | 580.6705 | 988.739 | 988.739 | 1209.1293 |  | -228.6357 | 647.5253 |  |  | 0 | 876.161
2025-10-23 13:00 | 14 | 1 | 15 | 2025 | 10 | M10_D23_H14 | 7094 | 235.0087 | 157.2212 | 0.096958 | 0.17776 | 583.0277 | 975.5322 | 975.5322 | 1195.9226 |  | -54.8597 | 987.2177 |  |  | 0 | 1042.0775
2025-10-23 14:00 | 15 | 1 | 16 | 2025 | 10 | M10_D23_H15 | 7095 | 251.9516 | 159.2433 | 0.096958 | 0.17776 | 576.8992 | 988.3688 | 988.3688 | 1206.5984 |  | 0 | 1065.171 |  |  | 0 | 1065.171
2025-10-23 15:00 | 16 | 1 | 17 | 2025 | 10 | M10_D23_H16 | 7096 | 309.9478 | 154.5904 | 0.096958 | 0.17776 | 563.0498 | 1027.8626 | 1027.8626 | 1246.0923 |  | 0 | 977.8868 |  |  | 0 | 977.8868
2025-10-23 16:00 | 17 | 1 | 18 | 2025 | 10 | M10_D23_H17 | 7097 | 376.4978 | 141.4493 | 0.096958 | 0.17776 | 544.7759 | 1062.9977 | 1062.9977 | 1279.0667 |  | 101.9692 | 656.9447 |  |  | 0 | 656.9447
2025-10-23 17:00 | 18 | 1 | 19 | 2025 | 10 | M10_D23_H18 | 7098 | 414.9051 | 119.6606 | 0.096958 | 0.17776 | 523.6444 | 1058.4848 | 1058.4848 | 1272.3931 |  | 570 | 830.4797 |  |  | 0 | 830.4797
2025-10-23 18:00 | 19 | 1 | 20 | 2025 | 10 | M10_D23_H19 | 7099 | 440.8447 | 114.5832 | 3.7113 | 6.786 | 619.0409 | 1184.9662 | 1184.9662 | 1292.4588 |  | 0 | 274.5388 |  |  | 0 | 274.5388
2025-10-23 19:00 | 20 | 1 | 21 | 2025 | 10 | M10_D23_H20 | 7100 | 458.2918 | 113.9336 | 3.7113 | 6.786 | 585.1475 | 1167.8703 | 1167.8703 | 1311.0423 |  | -3e-06 | 292.7927 |  |  | 0 | 292.7927
2025-10-23 20:00 | 21 | 1 | 22 | 2025 | 10 | M10_D23_H21 | 7101 | 431.6509 | 106.2491 | 3.7113 | 6.786 | 542.8879 | 1091.2852 | 1091.2852 | 1262.1098 |  | -4e-06 | 332.1866 |  |  | 0 | 332.1866
2025-10-23 21:00 | 22 | 1 | 23 | 2025 | 10 | M10_D23_H22 | 7102 | 387.718 | 96.9583 | 3.7113 | 6.786 | 511.0763 | 1006.25 | 1006.25 | 1188.07 |  | -4e-06 | 340.7965 |  |  | 0 | 340.7965
2025-10-23 22:00 | 23 | 1 | 24 | 2025 | 10 | M10_D23_H23 | 7103 | 340.0328 | 90.5397 | 3.7113 | 6.786 | 468.7154 | 909.7853 | 909.7853 | 1117.2115 |  | 424.4786 | 687.8408 |  |  | 0 | 687.8408
2025-10-23 23:00 | 24 | 1 | 1 | 2025 | 10 | M10_D23_H24 | 7104 | 325.8597 | 87.0201 | 3.7113 | 6.786 | 477.1896 | 900.5668 | 900.5668 | 1086.2952 |  | 120.5762 | 342.7515 |  |  | 0 | 342.7515
2025-10-24 | 1 | 1 | 2 | 2025 | 10 | M10_D24_H1 | 7105 | 312.3125 | 83.6416 | 3.7113 | 6.786 | 456.7242 | 863.1757 | 863.1757 | 1056.4153 |  | -4e-06 | 214.9359 |  |  | 0 | 214.9359
2025-10-24 01:00 | 2 | 1 | 3 | 2025 | 10 | M10_D24_H2 | 7106 | 304.1712 | 81.793 | 3.7113 | 6.786 | 455.856 | 852.3175 | 852.3175 | 1044.3839 |  | -4e-06 | 210.5865 |  |  | 0 | 210.5865
2025-10-24 02:00 | 3 | 1 | 4 | 2025 | 10 | M10_D24_H3 | 7107 | 297.8732 | 81.0421 | 3.7113 | 6.786 | 458.7746 | 848.1872 | 848.1872 | 1037.5754 |  | -4e-06 | 201.0071 |  |  | 0 | 201.0071
2025-10-24 03:00 | 4 | 1 | 5 | 2025 | 10 | M10_D24_H4 | 7108 | 297.8743 | 80.7512 | 3.7113 | 6.786 | 478.6286 | 867.7515 | 867.7515 | 1044.8885 |  | -4e-06 | 187.5318 |  |  | 0 | 187.5318
2025-10-24 04:00 | 5 | 1 | 6 | 2025 | 10 | M10_D24_H5 | 7109 | 310.077 | 81.9341 | 3.7113 | 6.786 | 501.7846 | 904.2931 | 904.2931 | 1077.5451 |  | 7.9166 | 187.6726 |  |  | 0 | 187.6726
2025-10-24 05:00 | 6 | 1 | 7 | 2025 | 10 | M10_D24_H6 | 7110 | 332.4055 | 88.3581 | 3.7113 | 6.786 | 489.9589 | 921.2198 | 921.2198 | 1139.4495 |  | 285.8094 | 452.1506 |  |  | 0 | 452.1506
2025-10-24 06:00 | 7 | 1 | 8 | 2025 | 10 | M10_D24_H7 | 7111 | 362.6791 | 100.9379 | 3.7113 | 6.786 | 515.0591 | 989.1735 | 989.1735 | 1209.5639 |  | 0 | 361.3844 |  |  | 0 | 361.3844
2025-10-24 07:00 | 8 | 1 | 9 | 2025 | 10 | M10_D24_H8 | 7112 | 365.7333 | 116.713 | 0.096958 | 0.17776 | 527.4066 | 1010.1276 | 1010.1276 | 1234.8394 |  | 0 | 751.6677 |  |  | 0 | 751.6677
2025-10-24 08:00 | 9 | 1 | 10 | 2025 | 10 | M10_D24_H9 | 7113 | 320.0476 | 134.5954 | 0.096958 | 0.17776 | 536.3685 | 991.2862 | 991.2862 | 1218.1587 |  | -452.0534 | 0 |  |  | 0 | 424.6155
2025-10-24 09:00 | 10 | 1 | 11 | 2025 | 10 | M10_D24_H10 | 7114 | 264.7339 | 145.5808 | 0.096958 | 0.17776 | 540.6717 | 951.2611 | 951.2611 | 1175.9728 |  | -496.2929 | 0 |  |  | 0 | 451.186
2025-10-24 10:00 | 11 | 1 | 12 | 2025 | 10 | M10_D24_H11 | 7115 | 236.7291 | 154.2995 | 0.096958 | 0.17776 | 545.7915 | 937.0949 | 937.0949 | 1159.6459 |  | -446.3758 | 95.14 |  |  | 0 | 541.5159
2025-10-24 11:00 | 12 | 1 | 13 | 2025 | 10 | M10_D24_H12 | 7116 | 226.0465 | 158.3362 | 0.096958 | 0.17776 | 549.4375 | 934.0949 | 934.0949 | 1154.4853 |  | -97.0456 | 826.0562 |  |  | 0 | 923.1018
2025-10-24 12:00 | 13 | 1 | 14 | 2025 | 10 | M10_D24_H13 | 7117 | 223.0343 | 156.7698 | 0.096958 | 0.17776 | 551.4753 | 931.5541 | 931.5541 | 1151.9445 |  | -136.8757 | 785.0776 |  |  | 0 | 921.9534
2025-10-24 13:00 | 14 | 1 | 15 | 2025 | 10 | M10_D24_H14 | 7118 | 229.8591 | 157.8341 | 0.096958 | 0.17776 | 552.9327 | 940.9006 | 940.9006 | 1161.291 |  | -127.1456 | 831.0748 |  |  | 0 | 958.2204
2025-10-24 14:00 | 15 | 1 | 16 | 2025 | 10 | M10_D24_H15 | 7119 | 257.4319 | 158.8964 | 0.096958 | 0.17776 | 546.0847 | 962.6877 | 962.6877 | 1180.9174 |  | -29.376 | 1002.5008 |  |  | 0 | 1031.8768
2025-10-24 15:00 | 16 | 1 | 17 | 2025 | 10 | M10_D24_H16 | 7120 | 308.3469 | 153.9343 | 0.096958 | 0.17776 | 533.5499 | 996.1058 | 996.1058 | 1214.3355 |  | 0.0098198 | 987.8572 |  |  | 0 | 987.8572
2025-10-24 16:00 | 17 | 1 | 18 | 2025 | 10 | M10_D24_H17 | 7121 | 368.0721 | 139.5478 | 0.096958 | 0.17776 | 518.9195 | 1026.8141 | 1026.8141 | 1242.8831 |  | 5.4788 | 602.9128 |  |  | 0 | 602.9128
2025-10-24 17:00 | 18 | 1 | 19 | 2025 | 10 | M10_D24_H18 | 7122 | 402.7239 | 117.7882 | 0.096958 | 0.17776 | 501.4108 | 1022.1976 | 1022.1976 | 1236.1059 |  | 570 | 859.8874 |  |  | 0 | 859.8874
2025-10-24 18:00 | 19 | 1 | 20 | 2025 | 10 | M10_D24_H19 | 7123 | 428.8564 | 111.9276 | 3.7113 | 6.786 | 575.6822 | 1126.9636 | 1126.9636 | 1258.4986 |  | -1e-06 | 278.0469 |  |  | 0 | 278.0469
2025-10-24 19:00 | 20 | 1 | 21 | 2025 | 10 | M10_D24_H20 | 7124 | 445.3436 | 112.2896 | 3.7113 | 6.786 | 522.6524 | 1090.783 | 1090.783 | 1281.0592 |  | -3e-06 | 302.3048 |  |  | 0 | 302.3048
2025-10-24 20:00 | 21 | 1 | 22 | 2025 | 10 | M10_D24_H21 | 7125 | 420.3725 | 105.9119 | 3.7113 | 6.786 | 510.5775 | 1047.3592 | 1047.3592 | 1242.2624 |  | -4e-06 | 279.9278 |  |  | 0 | 279.9279
2025-10-24 21:00 | 22 | 1 | 23 | 2025 | 10 | M10_D24_H22 | 7126 | 385.6216 | 96.5823 | 3.7113 | 6.786 | 490.6752 | 983.3765 | 983.3765 | 1179.5839 |  | -4e-06 | 274.7901 |  |  | 0 | 274.7902
2025-10-24 22:00 | 23 | 1 | 24 | 2025 | 10 | M10_D24_H23 | 7127 | 354.1209 | 89.9903 | 3.7113 | 6.786 | 464.2458 | 918.8543 | 918.8543 | 1126.2805 |  | 375.6414 | 642.1904 |  |  | 0 | 642.1904
2025-10-24 23:00 | 24 | 1 | 1 | 2025 | 10 | M10_D24_H24 | 7128 | 342.2575 | 86.1766 | 3.7113 | 6.786 | 453.4447 | 892.3761 | 892.3761 | 1097.6417 |  | 141.0311 | 390.6946 |  |  | 0 | 390.6946
2025-10-25 | 1 | 1 | 2 | 2025 | 10 | M10_D25_H1 | 7129 | 321.2671 | 83.1924 | 3.7113 | 6.786 | 444.8589 | 859.8157 | 859.8157 | 1065.0813 |  | -3e-06 | 261.3912 |  |  | 0 | 261.3912
2025-10-25 01:00 | 2 | 1 | 3 | 2025 | 10 | M10_D25_H2 | 7130 | 311.6154 | 81.4181 | 3.7113 | 6.786 | 458.6398 | 862.1707 | 862.1707 | 1053.0991 |  | -4e-06 | 268.5702 |  |  | 0 | 268.5702
2025-10-25 02:00 | 3 | 1 | 4 | 2025 | 10 | M10_D25_H3 | 7131 | 304.8811 | 80.5842 | 3.7113 | 6.786 | 452.1879 | 848.1506 | 848.1506 | 1046.0068 |  | -4e-06 | 276.6139 |  |  | 0 | 276.6139
2025-10-25 03:00 | 4 | 1 | 5 | 2025 | 10 | M10_D25_H4 | 7132 | 300.0365 | 80.0477 | 3.7113 | 6.786 | 476.9331 | 867.5147 | 867.5147 | 1044.8901 |  | -3e-06 | 233.7817 |  |  | 0 | 233.7817
2025-10-25 04:00 | 5 | 1 | 6 | 2025 | 10 | M10_D25_H5 | 7133 | 305.1537 | 80.7566 | 3.7113 | 6.786 | 449.4289 | 845.8365 | 845.8365 | 1061.9055 |  | 22.4456 | 251.4548 |  |  | 0 | 251.4548
2025-10-25 05:00 | 6 | 1 | 7 | 2025 | 10 | M10_D25_H6 | 7134 | 310.2796 | 86.364 | 3.7113 | 6.786 | 463.3223 | 870.4633 | 870.4633 | 1088.693 |  | 396.2217 | 647.7093 |  |  | 0 | 647.7093
2025-10-25 06:00 | 7 | 1 | 8 | 2025 | 10 | M10_D25_H7 | 7135 | 324.6089 | 98.403 | 3.7113 | 6.786 | 468.9329 | 902.4422 | 902.4422 | 1122.8326 |  | 0 | 467.0615 |  |  | 0 | 467.0615
2025-10-25 07:00 | 8 | 1 | 9 | 2025 | 10 | M10_D25_H8 | 7136 | 337.5895 | 113.3421 | 0.096958 | 0.17776 | 466.6652 | 917.8715 | 917.8715 | 1142.5833 |  | 0 | 962.3586 |  |  | 0 | 962.3586
2025-10-25 08:00 | 9 | 1 | 10 | 2025 | 10 | M10_D25_H9 | 7137 | 310.9981 | 131.1383 | 0.096958 | 0.17776 | 467.182 | 909.5932 | 909.5932 | 1136.4656 |  | -496.2929 | 85.4917 |  |  | 0 | 581.7846
2025-10-25 09:00 | 10 | 1 | 11 | 2025 | 10 | M10_D25_H10 | 7138 | 251.6413 | 142.5837 | 0.096958 | 0.17776 | 466.9026 | 861.4024 | 861.4024 | 1086.1141 |  | -496.2929 | 114.9765 |  |  | 0 | 611.2694
2025-10-25 10:00 | 11 | 1 | 12 | 2025 | 10 | M10_D25_H11 | 7139 | 216.941 | 151.4424 | 0.096958 | 0.17776 | 469.8985 | 838.5567 | 838.5567 | 1061.1077 |  | -496.2929 | 54.1663 |  |  | 0 | 550.4592
2025-10-25 11:00 | 12 | 1 | 13 | 2025 | 10 | M10_D25_H12 | 7140 | 196.1467 | 154.0151 | 0.096958 | 0.17776 | 474.0489 | 824.4853 | 824.4853 | 1044.8757 |  | 0 | 961.392 |  |  | 0 | 961.392
2025-10-25 12:00 | 13 | 1 | 14 | 2025 | 10 | M10_D25_H13 | 7141 | 198.7182 | 150.9641 | 0.096958 | 0.17776 | 480.0013 | 829.9584 | 829.9584 | 1050.3488 |  | -296.1569 | 362.089 |  |  | 0 | 658.2459
2025-10-25 13:00 | 14 | 1 | 15 | 2025 | 10 | M10_D25_H14 | 7142 | 221.5573 | 150.1798 | 0.096958 | 0.17776 | 485.9643 | 857.9761 | 857.9761 | 1078.3665 |  | 0 | 961.8673 |  |  | 0 | 961.8673
2025-10-25 14:00 | 15 | 1 | 16 | 2025 | 10 | M10_D25_H15 | 7143 | 262.074 | 149.4828 | 0.096958 | 0.17776 | 488.8678 | 900.6994 | 900.6994 | 1118.9291 |  | 0 | 924.9341 |  |  | 0 | 924.9341
2025-10-25 15:00 | 16 | 1 | 17 | 2025 | 10 | M10_D25_H16 | 7144 | 324.8362 | 144.4517 | 0.096958 | 0.17776 | 492.1345 | 961.6972 | 961.6972 | 1179.9269 |  | 0.010672 | 844.5831 |  |  | 0 | 844.5831
2025-10-25 16:00 | 17 | 1 | 18 | 2025 | 10 | M10_D25_H17 | 7145 | 385.6183 | 131.4346 | 0.096958 | 0.17776 | 494.9634 | 1012.291 | 1012.291 | 1228.36 |  | 165.5315 | 664.1861 |  |  | 0 | 664.1861
2025-10-25 17:00 | 18 | 1 | 19 | 2025 | 10 | M10_D25_H18 | 7146 | 414.7101 | 110.7361 | 0.096958 | 0.17776 | 488.7832 | 1014.5042 | 1014.5042 | 1228.4125 |  | 570 | 822.2351 |  |  | 0 | 822.2351
2025-10-25 18:00 | 19 | 1 | 20 | 2025 | 10 | M10_D25_H19 | 7147 | 434.4778 | 106.1403 | 3.7113 | 6.786 | 494.9221 | 1046.0376 | 1046.0376 | 1249.4324 |  | -1e-06 | 270.2242 |  |  | 0 | 270.2242
2025-10-25 19:00 | 20 | 1 | 21 | 2025 | 10 | M10_D25_H20 | 7148 | 448.5314 | 107.9933 | 3.7113 | 6.786 | 500.7443 | 1067.7663 | 1067.7663 | 1266.7009 |  | -3e-06 | 280.5814 |  |  | 0 | 280.5814
2025-10-25 20:00 | 21 | 1 | 22 | 2025 | 10 | M10_D25_H21 | 7149 | 422.539 | 104.1042 | 3.7113 | 6.786 | 495.2957 | 1032.4362 | 1032.4362 | 1219.706 |  | -4e-06 | 268.8611 |  |  | 0 | 268.8611
2025-10-25 21:00 | 22 | 1 | 23 | 2025 | 10 | M10_D25_H22 | 7150 | 384.7489 | 96.271 | 3.7113 | 6.786 | 476.4085 | 967.9258 | 967.9258 | 1156.8924 |  | -4e-06 | 263.8579 |  |  | 0 | 263.8579
2025-10-25 22:00 | 23 | 1 | 24 | 2025 | 10 | M10_D25_H23 | 7151 | 352.4241 | 90.1723 | 3.7113 | 6.786 | 445.6797 | 898.7735 | 898.7735 | 1106.1997 |  | 421.1671 | 650.6464 |  |  | 0 | 650.6464
2025-10-25 23:00 | 24 | 1 | 1 | 2025 | 10 | M10_D25_H24 | 7152 | 338.1292 | 86.0645 | 3.7113 | 6.786 | 460.4438 | 895.1349 | 895.1349 | 1078.6217 |  | 55.5674 | 267.9585 |  |  | 0 | 267.9585
2025-10-26 | 1 | 1 | 2 | 2025 | 10 | M10_D26_H1 | 7153 | 314.8097 | 82.9845 | 3.7113 | 6.786 | 457.7856 | 866.0771 | 866.0771 | 1044.8267 |  | -2e-06 | 198.7914 |  |  | 0 | 198.7914
2025-10-26 01:00 | 2 | 1 | 3 | 2025 | 10 | M10_D26_H2 | 7154 | 306.3808 | 80.7383 | 3.7113 | 6.786 | 458.5719 | 856.1883 | 856.1883 | 1034.5679 |  | -2e-06 | 187.2063 |  |  | 0 | 187.2063
2025-10-26 02:00 | 3 | 1 | 4 | 2025 | 10 | M10_D26_H3 | 7155 | 298.8417 | 79.48 | 3.7113 | 6.786 | 461.2635 | 850.0826 | 850.0826 | 1026.3406 |  | -1e-06 | 190.3181 |  |  | 0 | 190.3181
2025-10-26 03:00 | 4 | 1 | 5 | 2025 | 10 | M10_D26_H4 | 7156 | 295.3501 | 78.4005 | 3.7113 | 6.786 | 470.5169 | 854.7649 | 854.7649 | 1026.0795 |  | -1e-06 | 223.7178 |  |  | 0 | 223.7178
2025-10-26 04:00 | 5 | 1 | 6 | 2025 | 10 | M10_D26_H5 | 7157 | 299.9654 | 77.0926 | 3.7113 | 6.786 | 485.1696 | 872.7249 | 872.7249 | 1040.0945 |  | 0 | 217.3897 |  |  | 0 | 217.3897
2025-10-26 05:00 | 6 | 1 | 7 | 2025 | 10 | M10_D26_H6 | 7158 | 304.7594 | 78.1085 | 3.7113 | 6.786 | 447.2246 | 840.5899 | 840.5899 | 1058.8196 |  | 60.3435 | 252.3629 |  |  | 0 | 252.3629
2025-10-26 06:00 | 7 | 1 | 8 | 2025 | 10 | M10_D26_H7 | 7159 | 315.1049 | 81.1175 | 3.7113 | 6.786 | 449.7925 | 856.5122 | 856.5122 | 1076.9026 |  | 72.9074 | 449.06 |  |  | 0 | 449.06
2025-10-26 07:00 | 8 | 1 | 9 | 2025 | 10 | M10_D26_H8 | 7160 | 328.4323 | 80.4 | 0.096958 | 0.17776 | 445.4117 | 854.5187 | 854.5187 | 1079.2305 |  | 0 | 767.002 |  |  | 0 | 767.002
2025-10-26 08:00 | 9 | 1 | 10 | 2025 | 10 | M10_D26_H9 | 7161 | 304.3543 | 86.8025 | 0.096958 | 0.17776 | 443.1762 | 834.6077 | 834.6077 | 1061.4802 |  | -496.2929 | 0 |  |  | 0 | 452.4347
2025-10-26 09:00 | 10 | 1 | 11 | 2025 | 10 | M10_D26_H10 | 7162 | 250.5963 | 95.6375 | 0.096958 | 0.17776 | 443.086 | 789.5946 | 789.5946 | 1014.3064 |  | -496.2929 | 0 |  |  | 0 | 481.1954
2025-10-26 10:00 | 11 | 1 | 12 | 2025 | 10 | M10_D26_H11 | 7163 | 232.0051 | 104.548 | 0.096958 | 0.17776 | 449.9761 | 786.8039 | 786.8039 | 1009.355 |  | -472.1488 | 0 |  |  | 0 | 454.169
2025-10-26 11:00 | 12 | 1 | 13 | 2025 | 10 | M10_D26_H12 | 7164 | 219.979 | 109.2505 | 0.096958 | 0.17776 | 456.7216 | 786.2258 | 786.2258 | 1006.6162 |  | -118.58 | 676.3972 |  |  | 0 | 794.9771
2025-10-26 12:00 | 13 | 1 | 14 | 2025 | 10 | M10_D26_H13 | 7165 | 202.3402 | 109.0749 | 0.096958 | 0.17776 | 462.6085 | 774.2982 | 774.2982 | 994.6886 |  | 0 | 909.4147 |  |  | 0 | 909.4147
2025-10-26 13:00 | 14 | 1 | 15 | 2025 | 10 | M10_D26_H14 | 7166 | 211.8442 | 108.4016 | 0.096958 | 0.17776 | 467.7421 | 788.2627 | 788.2627 | 1008.653 |  | 0 | 894.1371 |  |  | 0 | 894.1371
2025-10-26 14:00 | 15 | 1 | 16 | 2025 | 10 | M10_D26_H15 | 7167 | 247.2179 | 109.5155 | 0.096958 | 0.17776 | 471.3811 | 828.3892 | 828.3892 | 1046.6189 |  | 0.010775 | 843.1736 |  |  | 0 | 843.1736
2025-10-26 15:00 | 16 | 1 | 17 | 2025 | 10 | M10_D26_H16 | 7168 | 312.6981 | 110.9903 | 0.096958 | 0.17776 | 474.3928 | 898.356 | 898.356 | 1116.5857 |  | 0.010672 | 755.2398 |  |  | 0 | 755.2398
2025-10-26 16:00 | 17 | 1 | 18 | 2025 | 10 | M10_D26_H17 | 7169 | 383.105 | 108.1031 | 0.096958 | 0.17776 | 559.7157 | 1051.1986 | 1051.1986 | 1186.554 |  | 15.1141 | 431.3516 |  |  | 0 | 431.3516
2025-10-26 17:00 | 18 | 1 | 19 | 2025 | 10 | M10_D26_H18 | 7170 | 432.6421 | 98.0303 | 0.096958 | 0.17776 | 541.4491 | 1072.3962 | 1072.3962 | 1219.9007 |  | 284.8355 | 410.3569 |  |  | 0 | 410.3569
2025-10-26 18:00 | 19 | 1 | 20 | 2025 | 10 | M10_D26_H19 | 7171 | 460.8149 | 99.7098 | 3.7113 | 6.786 | 472.3426 | 1043.3647 | 1043.3647 | 1257.273 |  | 570 | 700.8056 |  |  | 0 | 700.8056
2025-10-26 19:00 | 20 | 1 | 21 | 2025 | 10 | M10_D26_H20 | 7172 | 478.0756 | 103.7831 | 3.7113 | 6.786 | 605.847 | 1198.2031 | 1198.2031 | 1280.2961 |  | 0 | 141.9974 |  |  | 0 | 141.9974
2025-10-26 20:00 | 21 | 1 | 22 | 2025 | 10 | M10_D26_H21 | 7173 | 448.2976 | 102.0357 | 3.7113 | 6.786 | 596.6569 | 1157.4876 | 1157.4876 | 1234.0828 |  | -3e-06 | 188.1713 |  |  | 0 | 188.1713
2025-10-26 21:00 | 22 | 1 | 23 | 2025 | 10 | M10_D26_H22 | 7174 | 398.6064 | 95.0644 | 3.7113 | 6.786 | 569.1443 | 1073.3125 | 1073.3125 | 1164.1643 |  | -4e-06 | 189.3185 |  |  | 0 | 189.3185
2025-10-26 22:00 | 23 | 1 | 24 | 2025 | 10 | M10_D26_H23 | 7175 | 348.9261 | 88.8946 | 3.7113 | 6.786 | 560.7953 | 1009.1133 | 1009.1133 | 1099.0353 |  | -4e-06 | 136.7471 |  |  | 0 | 136.7471
2025-10-26 23:00 | 24 | 1 | 1 | 2025 | 10 | M10_D26_H24 | 7176 | 328.9688 | 85.1919 | 3.7113 | 6.786 | 571.551 | 996.2091 | 996.2091 | 1067.9083 |  | -4e-06 | 107.9762 |  |  | 0 | 107.9762
2025-10-27 | 1 | 1 | 2 | 2025 | 10 | M10_D27_H1 | 7177 | 308.3706 | 81.8328 | 3.7113 | 6.786 | 559.055 | 959.7558 | 959.7558 | 1039.7918 |  | -3e-06 | 122.0934 |  |  | 0 | 122.0934
2025-10-27 01:00 | 2 | 1 | 3 | 2025 | 10 | M10_D27_H2 | 7178 | 300.5848 | 79.7536 | 3.7113 | 6.786 | 566.8395 | 957.6753 | 957.6753 | 1032.6063 |  | -4e-06 | 101.5884 |  |  | 0 | 101.5884
2025-10-27 02:00 | 3 | 1 | 4 | 2025 | 10 | M10_D27_H3 | 7179 | 296.2088 | 78.3542 | 3.7113 | 6.786 | 600.4871 | 985.5474 | 985.5474 | 1029.629 |  | -4e-06 | 65.8791 |  |  | 0 | 65.8791
2025-10-27 03:00 | 4 | 1 | 5 | 2025 | 10 | M10_D27_H4 | 7180 | 295.6281 | 77.3361 | 3.7113 | 6.786 | 527.5857 | 911.0473 | 911.0473 | 1037.5701 |  | -3e-06 | 54.2066 |  |  | 0 | 54.2066
2025-10-27 04:00 | 5 | 1 | 6 | 2025 | 10 | M10_D27_H5 | 7181 | 308.7886 | 75.6372 | 3.7113 | 6.786 | 456.1789 | 851.102 | 851.102 | 1067.171 |  | 156.3158 | 216.4407 |  |  | 0 | 216.4407
2025-10-27 05:00 | 6 | 1 | 7 | 2025 | 10 | M10_D27_H6 | 7182 | 332.1534 | 75.3969 | 3.7113 | 6.786 | 488.419 | 906.4666 | 906.4666 | 1124.6963 |  | 484.4508 | 539.7118 |  |  | 0 | 539.7118
2025-10-27 06:00 | 7 | 1 | 8 | 2025 | 10 | M10_D27_H7 | 7183 | 360.1808 | 76.4096 | 3.7113 | 6.786 | 516.8647 | 963.9525 | 963.9525 | 1184.3429 |  | 0 | 241.3416 |  |  | 0 | 241.3416
2025-10-27 07:00 | 8 | 1 | 9 | 2025 | 10 | M10_D27_H8 | 7184 | 354.2502 | 73.1486 | 0.096958 | 0.17776 | 534.5783 | 962.2518 | 962.2518 | 1186.9636 |  | 0 | 732.2572 |  |  | 0 | 732.2572
2025-10-27 08:00 | 9 | 1 | 10 | 2025 | 10 | M10_D27_H9 | 7185 | 289.5725 | 77.0366 | 0.096958 | 0.17776 | 544.6752 | 911.559 | 911.559 | 1138.4315 |  | -496.2929 | 0 |  |  | 0 | 423.436
2025-10-27 09:00 | 10 | 1 | 11 | 2025 | 10 | M10_D27_H10 | 7186 | 220.4154 | 85.5743 | 0.096958 | 0.17776 | 549.9902 | 856.2546 | 856.2546 | 1080.9664 |  | -490.9102 | 0 |  |  | 0 | 457.8739
2025-10-27 10:00 | 11 | 1 | 12 | 2025 | 10 | M10_D27_H11 | 7187 | 181.0901 | 93.6639 | 0.096958 | 0.17776 | 556.3806 | 831.4093 | 831.4093 | 1053.9604 |  | -325.8384 | 263.3387 |  |  | 0 | 589.1771
2025-10-27 11:00 | 12 | 1 | 13 | 2025 | 10 | M10_D27_H12 | 7188 | 158.389 | 98.919 | 0.096958 | 0.17776 | 560.1969 | 817.7796 | 817.7796 | 1038.17 |  | -342.1419 | 191.3121 |  |  | 0 | 533.454
2025-10-27 12:00 | 13 | 1 | 14 | 2025 | 10 | M10_D27_H13 | 7189 | 147.7246 | 97.7609 | 0.096958 | 0.17776 | 563.8257 | 809.5859 | 809.5859 | 1029.9763 |  | -129.6501 | 600.5538 |  |  | 0 | 730.2039
2025-10-27 13:00 | 14 | 1 | 15 | 2025 | 10 | M10_D27_H14 | 7190 | 155.9198 | 97.9635 | 0.096958 | 0.17776 | 568.3307 | 822.4886 | 822.4886 | 1042.879 |  | 0 | 857.4023 |  |  | 0 | 857.4023
2025-10-27 14:00 | 15 | 1 | 16 | 2025 | 10 | M10_D27_H15 | 7191 | 194.117 | 99.9576 | 0.096958 | 0.17776 | 565.9199 | 860.2692 | 860.2692 | 1078.4989 |  | 0 | 825.1624 |  |  | 0 | 825.1624
2025-10-27 15:00 | 16 | 1 | 17 | 2025 | 10 | M10_D27_H16 | 7192 | 264.8524 | 101.218 | 0.096958 | 0.17776 | 554.2046 | 920.5498 | 920.5498 | 1138.7795 |  | 0 | 740.7199 |  |  | 0 | 740.7199
2025-10-27 16:00 | 17 | 1 | 18 | 2025 | 10 | M10_D27_H17 | 7193 | 352.6934 | 98.7908 | 0.096958 | 0.17776 | 650.7492 | 1102.5082 | 1102.5082 | 1206.1827 |  | 270 | 653.5004 |  |  | 0 | 653.5004
2025-10-27 17:00 | 18 | 1 | 19 | 2025 | 10 | M10_D27_H18 | 7194 | 418.1522 | 91.7032 | 0.096958 | 0.17776 | 519.3275 | 1029.4576 | 1029.4576 | 1243.3659 |  | 570 | 699.999 |  |  | 0 | 699.999
2025-10-27 18:00 | 19 | 1 | 20 | 2025 | 10 | M10_D27_H19 | 7195 | 459.2323 | 94.4805 | 3.7113 | 6.786 | 636.7098 | 1200.92 | 1200.92 | 1287.4734 |  | -2e-06 | 147.2101 |  |  | 0 | 147.2101
2025-10-27 19:00 | 20 | 1 | 21 | 2025 | 10 | M10_D27_H20 | 7196 | 476.7204 | 99.7012 | 3.7113 | 6.786 | 637.9291 | 1224.848 | 1224.848 | 1312.2036 |  | -3e-06 | 142.5685 |  |  | 0 | 142.5685
2025-10-27 20:00 | 21 | 1 | 22 | 2025 | 10 | M10_D27_H21 | 7197 | 443.9269 | 97.372 | 3.7113 | 6.786 | 646.1715 | 1197.9678 | 1197.9678 | 1263.5484 |  | -4e-06 | 108.79 |  |  | 0 | 108.79
2025-10-27 21:00 | 22 | 1 | 23 | 2025 | 10 | M10_D27_H22 | 7198 | 392.4442 | 92.1826 | 3.7113 | 6.786 | 616.199 | 1111.3231 | 1111.3231 | 1186.3663 |  | -4e-06 | 110.4287 |  |  | 0 | 110.4287
2025-10-27 22:00 | 23 | 1 | 24 | 2025 | 10 | M10_D27_H23 | 7199 | 340.7309 | 86.9986 | 3.7113 | 6.786 | 544.4503 | 982.6772 | 982.6772 | 1113.9997 |  | 488.8667 | 601.005 |  |  | 0 | 601.005
2025-10-27 23:00 | 24 | 1 | 1 | 2025 | 10 | M10_D27_H24 | 7200 | 320.9999 | 83.9433 | 3.7113 | 6.786 | 611.4378 | 1026.8783 | 1026.8783 | 1077.8179 |  | 98.9337 | 181.8037 |  |  | 0 | 181.8037
2025-10-28 | 1 | 1 | 2 | 2025 | 10 | M10_D28_H1 | 7201 | 303.3664 | 80.5691 | 3.7113 | 6.786 | 599.329 | 993.7619 | 993.7619 | 1046.4387 |  | -4e-06 | 83.1087 |  |  | 0 | 83.1088
2025-10-28 01:00 | 2 | 1 | 3 | 2025 | 10 | M10_D28_H2 | 7202 | 293.4347 | 78.9295 | 3.7113 | 6.786 | 600.2174 | 983.0789 | 983.0789 | 1031.7693 |  | -4e-06 | 72.4319 |  |  | 0 | 72.4319
2025-10-28 02:00 | 3 | 1 | 4 | 2025 | 10 | M10_D28_H3 | 7203 | 288.3217 | 78.1323 | 3.7113 | 6.786 | 608.1309 | 985.0823 | 985.0823 | 1025.6827 |  | -4e-06 | 61.2897 |  |  | 0 | 61.2898
2025-10-28 03:00 | 4 | 1 | 5 | 2025 | 10 | M10_D28_H4 | 7204 | 289.0468 | 77.5839 | 3.7113 | 6.786 | 488.5796 | 865.7076 | 865.7076 | 1032.9258 |  | -4e-06 | 84.6287 |  |  | 0 | 84.6287
2025-10-28 04:00 | 5 | 1 | 6 | 2025 | 10 | M10_D28_H5 | 7205 | 300.0418 | 78.1872 | 3.7113 | 6.786 | 459.6342 | 848.3606 | 848.3606 | 1064.4296 |  | -1e-06 | 80.9762 |  |  | 0 | 80.9762
2025-10-28 05:00 | 6 | 1 | 7 | 2025 | 10 | M10_D28_H6 | 7206 | 322.7452 | 84.4626 | 3.7113 | 6.786 | 493.38 | 911.0851 | 911.0851 | 1129.3148 |  | 82.7673 | 168.8423 |  |  | 0 | 168.8423
2025-10-28 06:00 | 7 | 1 | 8 | 2025 | 10 | M10_D28_H7 | 7207 | 351.5138 | 97.0984 | 3.7113 | 6.786 | 521.8858 | 980.9953 | 980.9953 | 1201.3857 |  | 0 | 236.9478 |  |  | 0 | 236.9478
2025-10-28 07:00 | 8 | 1 | 9 | 2025 | 10 | M10_D28_H8 | 7208 | 346.1832 | 112.6096 | 0.096958 | 0.17776 | 538.8895 | 997.957 | 997.957 | 1222.6688 |  | 0 | 733.3909 |  |  | 0 | 733.3909
2025-10-28 08:00 | 9 | 1 | 10 | 2025 | 10 | M10_D28_H9 | 7209 | 281.3364 | 130.7774 | 0.096958 | 0.17776 | 550.6211 | 963.0096 | 963.0096 | 1189.8821 |  | -371.659 | 158.6397 |  |  | 0 | 530.2988
2025-10-28 09:00 | 10 | 1 | 11 | 2025 | 10 | M10_D28_H10 | 7210 | 207.3238 | 141.8716 | 0.096958 | 0.17776 | 556.4808 | 905.9509 | 905.9509 | 1130.6626 |  | -477.3899 | 26.0132 |  |  | 0 | 503.4031
2025-10-28 10:00 | 11 | 1 | 12 | 2025 | 10 | M10_D28_H11 | 7211 | 166.318 | 150.8004 | 0.096958 | 0.17776 | 563.3299 | 880.7229 | 880.7229 | 1103.274 |  | -394.1114 | 160.3138 |  |  | 0 | 554.4252
2025-10-28 11:00 | 12 | 1 | 13 | 2025 | 10 | M10_D28_H12 | 7212 | 144.7599 | 155.6063 | 0.096958 | 0.17776 | 569.0356 | 869.6764 | 869.6764 | 1090.0668 |  | -192.6768 | 503.331 |  |  | 0 | 696.0077
2025-10-28 12:00 | 13 | 1 | 14 | 2025 | 10 | M10_D28_H13 | 7213 | 137.6711 | 154.6625 | 0.096958 | 0.17776 | 574.2236 | 866.832 | 866.832 | 1087.2224 |  | -349.1724 | 173.5763 |  |  | 0 | 522.7488
2025-10-28 13:00 | 14 | 1 | 15 | 2025 | 10 | M10_D28_H14 | 7214 | 144.1318 | 156.0243 | 0.096958 | 0.17776 | 580.782 | 881.2128 | 881.2128 | 1101.6031 |  | 0 | 880.0694 |  |  | 0 | 880.0694
2025-10-28 14:00 | 15 | 1 | 16 | 2025 | 10 | M10_D28_H15 | 7215 | 186.3604 | 158.8317 | 0.096958 | 0.17776 | 577.7997 | 923.2665 | 923.2665 | 1141.4962 |  | 0 | 834.2702 |  |  | 0 | 834.2702
2025-10-28 15:00 | 16 | 1 | 17 | 2025 | 10 | M10_D28_H16 | 7216 | 259.9474 | 155.4393 | 0.096958 | 0.17776 | 565.8814 | 981.5429 | 981.5429 | 1199.7725 |  | 0.010845 | 779.9317 |  |  | 0 | 779.9317
2025-10-28 16:00 | 17 | 1 | 18 | 2025 | 10 | M10_D28_H17 | 7217 | 348.4585 | 141.2273 | 0.096958 | 0.17776 | 567.7555 | 1057.7161 | 1057.7161 | 1254.8069 |  | 172.7316 | 622.4323 |  |  | 0 | 622.4323
2025-10-28 17:00 | 18 | 1 | 19 | 2025 | 10 | M10_D28_H18 | 7218 | 411.6807 | 117.1354 | 0.096958 | 0.17776 | 528.3881 | 1057.4789 | 1057.4789 | 1271.3872 |  | 570 | 737.688 |  |  | 0 | 737.688
2025-10-28 18:00 | 19 | 1 | 20 | 2025 | 10 | M10_D28_H19 | 7219 | 452.6575 | 109.8409 | 3.7113 | 6.786 | 625.4833 | 1198.479 | 1198.479 | 1304.5688 |  | -3e-06 | 190.7231 |  |  | 0 | 190.7231
2025-10-28 19:00 | 20 | 1 | 21 | 2025 | 10 | M10_D28_H20 | 7220 | 467.9069 | 110.2481 | 3.7113 | 6.786 | 605.7862 | 1194.4385 | 1194.4385 | 1321.0901 |  | -3e-06 | 226.0853 |  |  | 0 | 226.0853
2025-10-28 20:00 | 21 | 1 | 22 | 2025 | 10 | M10_D28_H21 | 7221 | 436.2295 | 104.7344 | 3.7113 | 6.786 | 584.1003 | 1135.5616 | 1135.5616 | 1268.0914 |  | -4e-06 | 201.8122 |  |  | 0 | 201.8122
2025-10-28 21:00 | 22 | 1 | 23 | 2025 | 10 | M10_D28_H22 | 7222 | 388.0531 | 96.1891 | 3.7113 | 6.786 | 587.6906 | 1082.4301 | 1082.4301 | 1190.8393 |  | -4e-06 | 170.1711 |  |  | 0 | 170.1711
2025-10-28 22:00 | 23 | 1 | 24 | 2025 | 10 | M10_D28_H23 | 7223 | 339.7334 | 89.7565 | 3.7113 | 6.786 | 577.7363 | 1017.7235 | 1017.7235 | 1120.374 |  | 390.4556 | 545.2142 |  |  | 0 | 545.2142
2025-10-28 23:00 | 24 | 1 | 1 | 2025 | 10 | M10_D28_H24 | 7224 | 321.2488 | 86.3177 | 3.7113 | 6.786 | 576.8185 | 994.8823 | 994.8823 | 1083.9213 |  | -2e-06 | 143.1698 |  |  | 0 | 143.1698
2025-10-29 | 1 | 1 | 2 | 2025 | 10 | M10_D29_H1 | 7225 | 303.6013 | 82.2702 | 3.7113 | 6.786 | 584.8405 | 981.2093 | 981.2093 | 1049.8995 |  | -4e-06 | 116.5699 |  |  | 0 | 116.5699
2025-10-29 01:00 | 2 | 1 | 3 | 2025 | 10 | M10_D29_H2 | 7226 | 296.8573 | 80.4162 | 3.7113 | 6.786 | 596.6573 | 984.4281 | 984.4281 | 1037.917 |  | -4e-06 | 93.4359 |  |  | 0 | 93.4359
2025-10-29 02:00 | 3 | 1 | 4 | 2025 | 10 | M10_D29_H3 | 7227 | 291.5882 | 79.4929 | 3.7113 | 6.786 | 586.2573 | 967.8357 | 967.8357 | 1031.0733 |  | -4e-06 | 96.9484 |  |  | 0 | 96.9484
2025-10-29 03:00 | 4 | 1 | 5 | 2025 | 10 | M10_D29_H4 | 7228 | 291.3027 | 79.0156 | 3.7113 | 6.786 | 442.2777 | 823.0933 | 823.0933 | 1037.0017 |  | -4e-06 | 79.2438 |  |  | 0 | 79.2438
2025-10-29 04:00 | 5 | 1 | 6 | 2025 | 10 | M10_D29_H5 | 7229 | 303.1187 | 79.7784 | 3.7113 | 6.786 | 460.4797 | 853.8741 | 853.8741 | 1069.9431 |  | 13.2569 | 83.4039 |  |  | 0 | 83.4039
2025-10-29 05:00 | 6 | 1 | 7 | 2025 | 10 | M10_D29_H6 | 7230 | 324.847 | 86.1647 | 3.7113 | 6.786 | 493.4095 | 914.9186 | 914.9186 | 1133.1483 |  | 364.2512 | 422.1837 |  |  | 0 | 422.1837
2025-10-29 06:00 | 7 | 1 | 8 | 2025 | 10 | M10_D29_H7 | 7231 | 352.409 | 98.8943 | 3.7113 | 6.786 | 522.2646 | 984.0653 | 984.0653 | 1204.4557 |  | 0 | 249.7527 |  |  | 0 | 249.7527
2025-10-29 07:00 | 8 | 1 | 9 | 2025 | 10 | M10_D29_H8 | 7232 | 348.3454 | 114.9301 | 0.096958 | 0.17776 | 539.3905 | 1002.9407 | 1002.9407 | 1227.6525 |  | 0 | 751.1894 |  |  | 0 | 751.1894
2025-10-29 08:00 | 9 | 1 | 10 | 2025 | 10 | M10_D29_H9 | 7233 | 280.926 | 133.0635 | 0.096958 | 0.17776 | 551.2599 | 965.5241 | 965.5241 | 1192.3965 |  | -336.878 | 198.8495 |  |  | 0 | 535.7275
2025-10-29 09:00 | 10 | 1 | 11 | 2025 | 10 | M10_D29_H10 | 7234 | 217.7264 | 145.3147 | 0.096958 | 0.17776 | 558.7104 | 922.0262 | 922.0262 | 1146.738 |  | -487.404 | 0 |  |  | 0 | 413.3042
2025-10-29 10:00 | 11 | 1 | 12 | 2025 | 10 | M10_D29_H11 | 7235 | 190.1299 | 155.4048 | 0.096958 | 0.17776 | 568.496 | 914.3054 | 914.3054 | 1136.8564 |  | -294.1406 | 291.039 |  |  | 0 | 585.1797
2025-10-29 11:00 | 12 | 1 | 13 | 2025 | 10 | M10_D29_H12 | 7236 | 179.0626 | 159.8584 | 0.096958 | 0.17776 | 575.6523 | 914.8481 | 914.8481 | 1135.2384 |  | -347.3345 | 165.3128 |  |  | 0 | 512.6473
2025-10-29 12:00 | 13 | 1 | 14 | 2025 | 10 | M10_D29_H13 | 7237 | 165.6759 | 158.0722 | 0.096958 | 0.17776 | 581.3078 | 905.3307 | 905.3307 | 1125.7211 |  | -319.2903 | 252.54 |  |  | 0 | 571.8303
2025-10-29 13:00 | 14 | 1 | 15 | 2025 | 10 | M10_D29_H14 | 7238 | 170.5809 | 158.9244 | 0.096958 | 0.17776 | 586.13 | 915.9101 | 915.9101 | 1136.3005 |  | 0 | 900.6443 |  |  | 0 | 900.6443
2025-10-29 14:00 | 15 | 1 | 16 | 2025 | 10 | M10_D29_H15 | 7239 | 218.0485 | 160.6815 | 0.096958 | 0.17776 | 583.6186 | 962.6233 | 962.6233 | 1180.853 |  | 0 | 874.7006 |  |  | 0 | 874.7006
2025-10-29 15:00 | 16 | 1 | 17 | 2025 | 10 | M10_D29_H16 | 7240 | 290.5195 | 155.6073 | 0.096958 | 0.17776 | 571.564 | 1017.9655 | 1017.9655 | 1236.1952 |  | 0 | 789.7028 |  |  | 0 | 789.7028
2025-10-29 16:00 | 17 | 1 | 18 | 2025 | 10 | M10_D29_H17 | 7241 | 371.0681 | 140.4743 | 0.096958 | 0.17776 | 554.8753 | 1066.6925 | 1066.6925 | 1282.7615 |  | 260.706 | 680.8604 |  |  | 0 | 680.8604
2025-10-29 17:00 | 18 | 1 | 19 | 2025 | 10 | M10_D29_H18 | 7242 | 418.6413 | 116.2789 | 0.096958 | 0.17776 | 533.7966 | 1068.9915 | 1068.9915 | 1282.8998 |  | 570 | 723.219 |  |  | 0 | 723.219
2025-10-29 18:00 | 19 | 1 | 20 | 2025 | 10 | M10_D29_H19 | 7243 | 446.3638 | 109.2473 | 3.7113 | 6.786 | 610.7124 | 1176.8209 | 1176.8209 | 1301.2851 |  | -1e-06 | 117.2394 |  |  | 0 | 117.2394
2025-10-29 19:00 | 20 | 1 | 21 | 2025 | 10 | M10_D29_H20 | 7244 | 462.7541 | 110.5799 | 3.7113 | 6.786 | 663.8244 | 1247.6557 | 1247.6557 | 1319.1467 |  | -3e-06 | 71.2291 |  |  | 0 | 71.2291
2025-10-29 20:00 | 21 | 1 | 22 | 2025 | 10 | M10_D29_H21 | 7245 | 435.9968 | 104.9337 | 3.7113 | 6.786 | 654.2015 | 1205.6293 | 1205.6293 | 1270.3851 |  | -4e-06 | 80.1856 |  |  | 0 | 80.1856
2025-10-29 21:00 | 22 | 1 | 23 | 2025 | 10 | M10_D29_H22 | 7246 | 388.2427 | 96.6082 | 3.7113 | 6.786 | 634.658 | 1130.0063 | 1130.0063 | 1192.3829 |  | -4e-06 | 60.9062 |  |  | 0 | 60.9062
2025-10-29 22:00 | 23 | 1 | 24 | 2025 | 10 | M10_D29_H23 | 7247 | 340.0264 | 90.0484 | 3.7113 | 6.786 | 473.3004 | 913.8726 | 913.8726 | 1121.2988 |  | 501.866 | 570.8798 |  |  | 0 | 570.8798
2025-10-29 23:00 | 24 | 1 | 1 | 2025 | 10 | M10_D29_H24 | 7248 | 323.2343 | 86.2293 | 3.7113 | 6.786 | 461.4836 | 881.4445 | 881.4445 | 1086.7101 |  | 142.5484 | 206.7345 |  |  | 0 | 206.7345
2025-10-30 | 1 | 1 | 2 | 2025 | 10 | M10_D30_H1 | 7249 | 305.4026 | 84.5164 | 3.7113 | 6.786 | 509.7379 | 910.1542 | 910.1542 | 1052.5046 |  | -4e-06 | 129.9462 |  |  | 0 | 129.9462
2025-10-30 01:00 | 2 | 1 | 3 | 2025 | 10 | M10_D30_H2 | 7250 | 296.4996 | 82.9209 | 3.7113 | 6.786 | 517.3903 | 907.3082 | 907.3082 | 1039.4226 |  | -4e-06 | 135.3344 |  |  | 0 | 135.3344
2025-10-30 02:00 | 3 | 1 | 4 | 2025 | 10 | M10_D30_H3 | 7251 | 290.6854 | 82.2336 | 3.7113 | 6.786 | 497.7278 | 881.1441 | 881.1441 | 1032.5799 |  | -4e-06 | 157.6513 |  |  | 0 | 157.6513
2025-10-30 03:00 | 4 | 1 | 5 | 2025 | 10 | M10_D30_H4 | 7252 | 290.4451 | 82.3284 | 3.7113 | 6.786 | 496.9046 | 880.1755 | 880.1755 | 1040.0967 |  | -4e-06 | 164.5619 |  |  | 0 | 164.5619
2025-10-30 04:00 | 5 | 1 | 6 | 2025 | 10 | M10_D30_H5 | 7253 | 302.079 | 83.2926 | 3.7113 | 6.786 | 517.6558 | 913.5248 | 913.5248 | 1072.924 |  | -1e-06 | 164.7165 |  |  | 0 | 164.7165
2025-10-30 05:00 | 6 | 1 | 7 | 2025 | 10 | M10_D30_H6 | 7254 | 323.4594 | 89.0821 | 3.7113 | 6.786 | 493.6161 | 916.655 | 916.655 | 1134.8847 |  | 35.6157 | 223.5851 |  |  | 0 | 223.5851
2025-10-30 06:00 | 7 | 1 | 8 | 2025 | 10 | M10_D30_H7 | 7255 | 351.8381 | 102.0691 | 3.7113 | 6.786 | 522.4515 | 986.856 | 986.856 | 1207.2464 |  | 0 | 380.9065 |  |  | 0 | 380.9065
2025-10-30 07:00 | 8 | 1 | 9 | 2025 | 10 | M10_D30_H8 | 7256 | 352.8346 | 118.3107 | 0.096958 | 0.17776 | 540.043 | 1011.463 | 1011.463 | 1236.1747 |  | 0 | 828.2381 |  |  | 0 | 828.2381
2025-10-30 08:00 | 9 | 1 | 10 | 2025 | 10 | M10_D30_H9 | 7257 | 305.9067 | 136.596 | 0.096958 | 0.17776 | 552.5848 | 995.3623 | 995.3623 | 1222.2347 |  | -376.9612 | 123.7271 |  |  | 0 | 500.6883
2025-10-30 09:00 | 10 | 1 | 11 | 2025 | 10 | M10_D30_H10 | 7258 | 259.6091 | 148.0694 | 0.096958 | 0.17776 | 560.8833 | 968.8366 | 968.8366 | 1193.5483 |  | -490.8433 | 0 |  |  | 0 | 430.9833
2025-10-30 10:00 | 11 | 1 | 12 | 2025 | 10 | M10_D30_H11 | 7259 | 225.3742 | 157.8385 | 0.096958 | 0.17776 | 568.4073 | 951.8948 | 951.8948 | 1174.4458 |  | -364.3811 | 171.7827 |  |  | 0 | 536.1637
2025-10-30 11:00 | 12 | 1 | 13 | 2025 | 10 | M10_D30_H12 | 7260 | 204.4022 | 161.2859 | 0.096958 | 0.17776 | 572.5174 | 938.4801 | 938.4801 | 1158.8705 |  | -237.7174 | 402.2872 |  |  | 0 | 640.0046
2025-10-30 12:00 | 13 | 1 | 14 | 2025 | 10 | M10_D30_H13 | 7261 | 201.9049 | 158.3092 | 0.096958 | 0.17776 | 578.0371 | 938.526 | 938.526 | 1158.9163 |  | -315.1623 | 249.6626 |  |  | 0 | 564.8249
2025-10-30 13:00 | 14 | 1 | 15 | 2025 | 10 | M10_D30_H14 | 7262 | 206.5352 | 158.1207 | 0.096958 | 0.17776 | 583.2168 | 948.1474 | 948.1474 | 1168.5378 |  | 0 | 877.1813 |  |  | 0 | 877.1813
2025-10-30 14:00 | 15 | 1 | 16 | 2025 | 10 | M10_D30_H15 | 7263 | 244.879 | 158.5042 | 0.096958 | 0.17776 | 579.844 | 983.502 | 983.502 | 1201.7317 |  | 0 | 860.8778 |  |  | 0 | 860.8778
2025-10-30 15:00 | 16 | 1 | 17 | 2025 | 10 | M10_D30_H16 | 7264 | 306.481 | 152.8483 | 0.096958 | 0.17776 | 566.4183 | 1026.0223 | 1026.0223 | 1244.252 |  | 0.010478 | 788.16 |  |  | 0 | 788.16
2025-10-30 16:00 | 17 | 1 | 18 | 2025 | 10 | M10_D30_H17 | 7265 | 370.6189 | 140.2254 | 0.096958 | 0.17776 | 593.7719 | 1104.8909 | 1104.8909 | 1274.7552 |  | 262.9019 | 675.1901 |  |  | 0 | 675.1901
2025-10-30 17:00 | 18 | 1 | 19 | 2025 | 10 | M10_D30_H18 | 7266 | 413.0306 | 122.1901 | 0.096958 | 0.17776 | 526.5058 | 1062.0012 | 1062.0012 | 1275.9095 |  | 569.9999 | 712.7098 |  |  | 0 | 712.7098
2025-10-30 18:00 | 19 | 1 | 20 | 2025 | 10 | M10_D30_H19 | 7267 | 441.7949 | 119.5765 | 3.7113 | 6.786 | 608.4663 | 1180.3351 | 1180.3351 | 1300.9917 |  | -1e-06 | 124.0195 |  |  | 0 | 124.0195
2025-10-30 19:00 | 20 | 1 | 21 | 2025 | 10 | M10_D30_H20 | 7268 | 457.5862 | 118.6996 | 3.7113 | 6.786 | 598.6329 | 1185.416 | 1185.416 | 1317.0754 |  | -3e-06 | 138.6659 |  |  | 0 | 138.6659
2025-10-30 20:00 | 21 | 1 | 22 | 2025 | 10 | M10_D30_H21 | 7269 | 430.6458 | 110.8471 | 3.7113 | 6.786 | 664.3591 | 1216.3493 | 1216.3493 | 1267.2729 |  | -4e-06 | 77.5316 |  |  | 0 | 77.5316
2025-10-30 21:00 | 22 | 1 | 23 | 2025 | 10 | M10_D30_H22 | 7270 | 386.5965 | 102.0002 | 3.7113 | 6.786 | 661.3047 | 1160.3988 | 1160.3988 | 1193.2504 |  | -4e-06 | 65.9854 |  |  | 0 | 65.9854
2025-10-30 22:00 | 23 | 1 | 24 | 2025 | 10 | M10_D30_H23 | 7271 | 338.7821 | 95.9801 | 3.7113 | 6.786 | 469.766 | 915.0256 | 915.0256 | 1122.4518 |  | 485.8254 | 569.4804 |  |  | 0 | 569.4804
2025-10-30 23:00 | 24 | 1 | 1 | 2025 | 10 | M10_D30_H24 | 7272 | 324.4042 | 92.8333 | 3.7113 | 6.786 | 630.7954 | 1058.5303 | 1058.5303 | 1091.5081 |  | 93.0167 | 156.1759 |  |  | 0 | 156.1759
2025-10-31 | 1 | 1 | 2 | 2025 | 10 | M10_D31_H1 | 7273 | 327.4854 | 82.657 | 3.7113 | 6.786 | 618.7008 | 1039.3405 | 1039.3405 | 1070.0285 |  | -4e-06 | 57.1465 |  |  | 0 | 57.1465
2025-10-31 01:00 | 2 | 1 | 3 | 2025 | 10 | M10_D31_H2 | 7274 | 321.0743 | 81.7617 | 3.7113 | 6.786 | 612.1444 | 1025.4777 | 1025.4777 | 1061.0483 |  | -4e-06 | 56.0257 |  |  | 0 | 56.0257
2025-10-31 02:00 | 3 | 1 | 4 | 2025 | 10 | M10_D31_H3 | 7275 | 316.2802 | 81.3426 | 3.7113 | 6.786 | 614.7328 | 1022.853 | 1022.853 | 1056.468 |  | -4e-06 | 44.9318 |  |  | 0 | 44.9318
2025-10-31 03:00 | 4 | 1 | 5 | 2025 | 10 | M10_D31_H4 | 7276 | 316.8232 | 81.3879 | 3.7113 | 6.786 | 601.7073 | 1010.4157 | 1010.4157 | 1064.9633 |  | -4e-06 | 57.806 |  |  | 0 | 57.806
2025-10-31 04:00 | 5 | 1 | 6 | 2025 | 10 | M10_D31_H5 | 7277 | 331.9013 | 82.5686 | 3.7113 | 6.786 | 459.3166 | 884.2838 | 884.2838 | 1100.3528 |  | -1e-06 | 83.9241 |  |  | 0 | 83.9241
2025-10-31 05:00 | 6 | 1 | 7 | 2025 | 10 | M10_D31_H6 | 7278 | 355.4352 | 89.0487 | 3.7113 | 6.786 | 490.0182 | 944.9994 | 944.9994 | 1163.2291 |  | 98.9957 | 204.5223 |  |  | 0 | 204.5223
2025-10-31 06:00 | 7 | 1 | 8 | 2025 | 10 | M10_D31_H7 | 7279 | 389.738 | 102.9859 | 3.7113 | 6.786 | 516.0629 | 1019.2842 | 1019.2842 | 1239.6746 |  | 0 | 283.5557 |  |  | 0 | 283.5557
2025-10-31 07:00 | 8 | 1 | 9 | 2025 | 10 | M10_D31_H8 | 7280 | 403.1603 | 120.2165 | 0.096958 | 0.17776 | 529.0656 | 1052.717 | 1052.717 | 1277.4288 |  | 0 | 757.58 |  |  | 0 | 757.58
2025-10-31 08:00 | 9 | 1 | 10 | 2025 | 10 | M10_D31_H9 | 7281 | 361.8452 | 133.4147 | 0.096958 | 0.17776 | 538.1576 | 1033.6922 | 1033.6922 | 1260.5647 |  | -458.5349 | 0 |  |  | 0 | 434.5912
2025-10-31 09:00 | 10 | 1 | 11 | 2025 | 10 | M10_D31_H10 | 7282 | 307.4053 | 143.7343 | 0.096958 | 0.17776 | 541.8104 | 993.2246 | 993.2246 | 1217.9364 |  | -491.8534 | 0 |  |  | 0 | 446.3336
2025-10-31 10:00 | 11 | 1 | 12 | 2025 | 10 | M10_D31_H11 | 7283 | 278.321 | 148.8741 | 0.096958 | 0.17776 | 545.2984 | 972.7683 | 972.7683 | 1195.3193 |  | -387.3619 | 134.864 |  |  | 0 | 522.2259
2025-10-31 11:00 | 12 | 1 | 13 | 2025 | 10 | M10_D31_H12 | 7284 | 266.2045 | 148.8267 | 0.096958 | 0.17776 | 546.9187 | 962.2246 | 962.2246 | 1182.6149 |  | 0 | 862.7638 |  |  | 0 | 862.7638
2025-10-31 12:00 | 13 | 1 | 14 | 2025 | 10 | M10_D31_H13 | 7285 | 268.135 | 144.6834 | 0.096958 | 0.17776 | 548.0644 | 961.1575 | 961.1575 | 1181.5478 |  | -447.4149 | 0 |  |  | 0 | 437.1783
2025-10-31 13:00 | 14 | 1 | 15 | 2025 | 10 | M10_D31_H14 | 7286 | 288.3217 | 144.6015 | 0.096958 | 0.17776 | 549.78 | 982.9779 | 982.9779 | 1203.3683 |  | 0 | 902.0911 |  |  | 0 | 902.0911
2025-10-31 14:00 | 15 | 1 | 16 | 2025 | 10 | M10_D31_H15 | 7287 | 291.1896 | 142.8767 | 0.096958 | 0.17776 | 539.4151 | 973.7561 | 973.7561 | 1191.9858 |  | 0 | 860.3324 |  |  | 0 | 860.3324
2025-10-31 15:00 | 16 | 1 | 17 | 2025 | 10 | M10_D31_H16 | 7288 | 328.0197 | 134.7128 | 0.096958 | 0.17776 | 524.6641 | 987.6714 | 987.6714 | 1205.9011 |  | 0.0098198 | 771.2043 |  |  | 0 | 771.2043
2025-10-31 16:00 | 17 | 1 | 18 | 2025 | 10 | M10_D31_H17 | 7289 | 408.9875 | 120.4686 | 0.096958 | 0.17776 | 513.4002 | 1043.1309 | 1043.1309 | 1259.1999 |  | 227.9333 | 647.5398 |  |  | 0 | 647.5398
2025-10-31 17:00 | 18 | 1 | 19 | 2025 | 10 | M10_D31_H18 | 7290 | 443.4734 | 106.6531 | 0.096958 | 0.17776 | 498.2464 | 1048.6476 | 1048.6476 | 1262.5559 |  | 570 | 673.2815 |  |  | 0 | 673.2815
2025-10-31 18:00 | 19 | 1 | 20 | 2025 | 10 | M10_D31_H19 | 7291 | 463.2184 | 105.5144 | 3.7113 | 6.786 | 669.0526 | 1248.2827 | 1248.2827 | 1284.5601 |  | -1e-06 | 115.284 |  |  | 0 | 115.284
2025-10-31 19:00 | 20 | 1 | 21 | 2025 | 10 | M10_D31_H20 | 7292 | 480.8142 | 103.9005 | 3.7113 | 6.786 | 689.9389 | 1285.151 | 1285.151 | 1306.833 |  | -3e-06 | 121.1168 |  |  | 0 | 121.1168
2025-10-31 20:00 | 21 | 1 | 22 | 2025 | 10 | M10_D31_H21 | 7293 | 458.5439 | 99.0591 | 3.7113 | 6.786 | 680.6633 | 1248.7637 | 1248.7637 | 1273.1453 |  | -4e-06 | 159.9646 |  |  | 0 | 159.9646
2025-10-31 21:00 | 22 | 1 | 23 | 2025 | 10 | M10_D31_H22 | 7294 | 423.1811 | 91.7301 | 3.7113 | 6.786 | 671.3813 | 1196.7899 | 1196.7899 | 1212.9299 |  | -4e-06 | 166.4607 |  |  | 0 | 166.4607
2025-10-31 22:00 | 23 | 1 | 24 | 2025 | 10 | M10_D31_H23 | 7295 | 391.1342 | 86.7098 | 3.7113 | 6.786 | 465.788 | 954.1293 | 954.1293 | 1161.5556 |  | 449.8608 | 605.4203 |  |  | 0 | 605.4203
2025-10-31 23:00 | 24 | 1 | 1 | 2025 | 10 | M10_D31_H24 | 7296 | 379.9387 | 84.0672 | 3.7113 | 6.786 | 586.7497 | 1061.253 | 1061.253 | 1135.4843 |  | 94.8776 | 269.6822 |  |  | 0 | 269.6822
2025-11-01 | 1 | 1 | 2 | 2025 | 11 | M11_D1_H1 | 7297 | 330.6236 | 82.8035 | 3.7113 | 6.786 | 632.5091 | 1056.4335 | 1056.4335 | 1068.8309 |  | -3e-06 | 172.0001 |  |  | 0 | 172.0002
2025-11-01 01:00 | 2 | 1 | 3 | 2025 | 11 | M11_D1_H2 | 7298 | 336.0209 | 81.9535 | 3.7113 | 6.786 | 626.5607 | 1055.0325 | 1055.0325 | 1075.8949 |  | -2e-06 | 169.2107 |  |  | 0 | 169.2107
2025-11-01 02:00 | 3 | 1 | 4 | 2025 | 11 | M11_D1_H3 | 7299 | 332.65 | 81.4299 | 3.7113 | 6.786 | 623.485 | 1048.0622 | 1048.0622 | 1074.8138 |  | -3e-06 | 150.5211 |  |  | 0 | 150.5211
2025-11-01 03:00 | 4 | 1 | 5 | 2025 | 11 | M11_D1_H4 | 7300 | 335.9444 | 81.1595 | 3.7113 | 6.786 | 597.7442 | 1025.3455 | 1025.3455 | 1083.4397 |  | -3e-06 | 145.7077 |  |  | 0 | 145.7077
2025-11-01 04:00 | 5 | 1 | 6 | 2025 | 11 | M11_D1_H5 | 7301 | 340.4778 | 81.8824 | 3.7113 | 6.786 | 593.4217 | 1026.2792 | 1026.2792 | 1100.2874 |  | -2e-06 | 133.5526 |  |  | 0 | 133.5526
2025-11-01 05:00 | 6 | 1 | 7 | 2025 | 11 | M11_D1_H6 | 7302 | 338.8219 | 87.618 | 3.7113 | 6.786 | 472.6548 | 909.5921 | 909.5921 | 1120.0298 |  | 168.1469 | 289.9201 |  |  | 0 | 289.9201
2025-11-01 06:00 | 7 | 1 | 8 | 2025 | 11 | M11_D1_H7 | 7303 | 350.9687 | 101.0769 | 3.7113 | 6.786 | 547.6656 | 1010.2086 | 1010.2086 | 1155.7614 |  | 0 | 142.2955 |  |  | 0 | 142.2955
2025-11-01 07:00 | 8 | 1 | 9 | 2025 | 11 | M11_D1_H8 | 7304 | 364.3554 | 117.4887 | 0.096958 | 0.17776 | 467.292 | 949.4108 | 949.4108 | 1178.5662 |  | 0 | 498.2171 |  |  | 0 | 498.2171
2025-11-01 08:00 | 9 | 1 | 10 | 2025 | 11 | M11_D1_H9 | 7305 | 333.3104 | 130.4208 | 0.096958 | 0.17776 | 462.5615 | 926.5675 | 926.5675 | 1157.9263 |  | 0 | 803.9932 |  |  | 0 | 803.9932
2025-11-01 09:00 | 10 | 1 | 11 | 2025 | 11 | M11_D1_H10 | 7306 | 271.8981 | 140.9117 | 0.096958 | 0.17776 | 460.0583 | 873.1428 | 873.1428 | 1102.2982 |  | 0 | 880.5179 |  |  | 0 | 880.5179
2025-11-01 10:00 | 11 | 1 | 12 | 2025 | 11 | M11_D1_H11 | 7307 | 226.9956 | 145.6454 | 0.096958 | 0.17776 | 460.3066 | 833.2224 | 833.2224 | 1060.1743 |  | -255.7528 | 317.3366 |  |  | 0 | 573.0894
2025-11-01 11:00 | 12 | 1 | 13 | 2025 | 11 | M11_D1_H12 | 7308 | 197.2585 | 144.0144 | 0.096958 | 0.17776 | 461.1835 | 802.731 | 802.731 | 1027.4796 |  | -443.3251 | 0 |  |  | 0 | 369.3207
2025-11-01 12:00 | 13 | 1 | 14 | 2025 | 11 | M11_D1_H13 | 7309 | 191.9204 | 138.7775 | 0.096958 | 0.17776 | 464.9197 | 795.8924 | 795.8924 | 1020.6409 |  | -343.9808 | 139.1266 |  |  | 0 | 483.1074
2025-11-01 13:00 | 14 | 1 | 15 | 2025 | 11 | M11_D1_H14 | 7310 | 204.6155 | 137.2187 | 0.096958 | 0.17776 | 469.6368 | 811.7457 | 811.7457 | 1036.4942 |  | -491.8327 | 0 |  |  | 0 | 359.5521
2025-11-01 14:00 | 15 | 1 | 16 | 2025 | 11 | M11_D1_H15 | 7311 | 245.5642 | 133.9533 | 0.096958 | 0.17776 | 469.9396 | 849.7318 | 849.7318 | 1072.2769 |  | -250.3012 | 349.3442 |  |  | 0 | 599.6454
2025-11-01 15:00 | 16 | 1 | 17 | 2025 | 11 | M11_D1_H16 | 7312 | 289.3376 | 125.8077 | 0.096958 | 0.17776 | 473.4206 | 888.8407 | 888.8407 | 1111.3858 |  | 0 | 696.5432 |  |  | 0 | 696.5432
2025-11-01 16:00 | 17 | 1 | 18 | 2025 | 11 | M11_D1_H17 | 7313 | 343.8465 | 112.7539 | 0.096958 | 0.17776 | 666.312 | 1123.1872 | 1123.1872 | 1154.5447 |  | 0 | 242.737 |  |  | 0 | 242.737
2025-11-01 17:00 | 18 | 1 | 19 | 2025 | 11 | M11_D1_H18 | 7314 | 379.1545 | 99.2509 | 0.096958 | 0.17776 | 677.0913 | 1155.7713 | 1155.7713 | 1172.5963 |  | 0.12264 | 108.9905 |  |  | 0 | 108.9905
2025-11-01 18:00 | 19 | 1 | 20 | 2025 | 11 | M11_D1_H19 | 7315 | 417.2181 | 98.6217 | 3.7113 | 6.786 | 576.518 | 1102.8552 | 1102.8552 | 1217.8483 |  | 258.0901 | 385.1867 |  |  | 0 | 385.1867
2025-11-01 19:00 | 20 | 1 | 21 | 2025 | 11 | M11_D1_H20 | 7316 | 439.3419 | 98.5538 | 3.7113 | 6.786 | 666.2684 | 1214.6615 | 1214.6615 | 1239.7515 |  | 57.1473 | 186.5116 |  |  | 0 | 186.5116
2025-11-01 20:00 | 21 | 1 | 22 | 2025 | 11 | M11_D1_H21 | 7317 | 414.1413 | 96.2193 | 3.7113 | 6.786 | 639.6142 | 1160.4721 | 1160.4721 | 1194.8069 |  | -1e-06 | 172.0843 |  |  | 0 | 172.0843
2025-11-01 21:00 | 22 | 1 | 23 | 2025 | 11 | M11_D1_H22 | 7318 | 372.1724 | 90.2294 | 3.7113 | 6.786 | 630.6883 | 1103.5874 | 1103.5874 | 1131.5996 |  | -3e-06 | 174.0903 |  |  | 0 | 174.0903
2025-11-01 22:00 | 23 | 1 | 24 | 2025 | 11 | M11_D1_H23 | 7319 | 345.6564 | 85.6487 | 3.7113 | 6.786 | 435.5846 | 877.387 | 877.387 | 1088.9151 |  | 465.8916 | 642.6031 |  |  | 0 | 642.6031
2025-11-01 23:00 | 24 | 1 | 1 | 2025 | 11 | M11_D1_H24 | 7320 | 335.242 | 82.6634 | 3.7113 | 6.786 | 428.9874 | 857.3902 | 857.3902 | 1066.7148 |  | 570 | 730.2222 |  |  | 0 | 730.2222
2025-11-02 | 1 | 1 | 2 | 2025 | 11 | M11_D2_H1 | 7321 | 323.4982 | 81.1681 | 3.7113 | 6.786 | 616.9411 | 1032.1048 | 1032.1048 | 1046.1348 |  | 0 | 127.2121 |  |  | 0 | 127.2121
2025-11-02 01:00 | 2 | 0 | 2 | 2025 | 11 | M11_D2_H2 | 7322 | 315.8051 | 79.8387 | 3.7113 | 6.786 | 600.1008 | 1006.242 | 1006.242 | 1040.0006 |  | 0 | 125.1965 |  |  | 0 | 125.1965
2025-11-02 02:00 | 3 | 0 | 3 | 2025 | 11 | M11_D2_H3 | 7323 | 311.0671 | 78.8325 | 3.7113 | 6.786 | 602.2138 | 1002.6107 | 1002.6107 | 1036.7693 |  | -2e-06 | 110.8596 |  |  | 0 | 110.8596
2025-11-02 03:00 | 4 | 0 | 4 | 2025 | 11 | M11_D2_H4 | 7324 | 311.2481 | 77.9922 | 3.7113 | 6.786 | 603.0442 | 1002.7818 | 1002.7818 | 1042.3412 |  | -3e-06 | 146.3126 |  |  | 0 | 146.3126
2025-11-02 04:00 | 5 | 0 | 5 | 2025 | 11 | M11_D2_H5 | 7325 | 324.7124 | 76.7684 | 3.7113 | 6.786 | 615.2298 | 1027.2078 | 1027.2078 | 1067.6792 |  | -3e-06 | 153.7083 |  |  | 0 | 153.7083
2025-11-02 05:00 | 6 | 0 | 6 | 2025 | 11 | M11_D2_H6 | 7326 | 338.5526 | 78.2971 | 3.7113 | 6.786 | 608.9148 | 1036.2619 | 1036.2619 | 1093.7937 |  | -1e-06 | 175.6166 |  |  | 0 | 175.6166
2025-11-02 06:00 | 7 | 0 | 7 | 2025 | 11 | M11_D2_H7 | 7327 | 339.4339 | 82.9942 | 3.7113 | 6.786 | 440.2636 | 873.189 | 873.189 | 1097.9375 |  | 109.4894 | 303.6016 |  |  | 0 | 303.6016
2025-11-02 07:00 | 8 | 0 | 8 | 2025 | 11 | M11_D2_H8 | 7328 | 308.7035 | 84.1695 | 0.096958 | 0.17776 | 429.2617 | 822.4094 | 822.4094 | 1051.5648 |  | 7.0385 | 559.2569 |  |  | 0 | 559.2569
2025-11-02 08:00 | 9 | 0 | 9 | 2025 | 11 | M11_D2_H9 | 7329 | 256.5366 | 86.1852 | 0.096958 | 0.17776 | 426.2005 | 769.1971 | 769.1971 | 1000.5559 |  | 0 | 863.7706 |  |  | 0 | 863.7706
2025-11-02 09:00 | 10 | 0 | 10 | 2025 | 11 | M11_D2_H10 | 7330 | 205.8651 | 94.3027 | 0.096958 | 0.17776 | 425.1677 | 725.6103 | 725.6103 | 954.7657 |  | 0 | 862.9895 |  |  | 0 | 862.9895
2025-11-02 10:00 | 11 | 0 | 11 | 2025 | 11 | M11_D2_H11 | 7331 | 183.0088 | 99.4652 | 0.096958 | 0.17776 | 431.4548 | 714.2036 | 714.2036 | 941.1555 |  | -380.1101 | 100.9723 |  |  | 0 | 481.0824
2025-11-02 11:00 | 12 | 0 | 12 | 2025 | 11 | M11_D2_H12 | 7332 | 180.3791 | 100.3766 | 0.096958 | 0.17776 | 437.4344 | 718.4648 | 718.4648 | 943.2134 |  | -491.7582 | 0 |  |  | 0 | 368.2002
2025-11-02 12:00 | 13 | 0 | 13 | 2025 | 11 | M11_D2_H13 | 7333 | 186.4864 | 98.2683 | 0.096958 | 0.17776 | 443.4378 | 728.4673 | 728.4673 | 953.2158 |  | -271.4783 | 294.8938 |  |  | 0 | 566.3721
2025-11-02 13:00 | 14 | 0 | 14 | 2025 | 11 | M11_D2_H14 | 7334 | 211.9272 | 97.233 | 0.096958 | 0.17776 | 448.4274 | 757.8623 | 757.8623 | 982.6109 |  | -290.064 | 265.2297 |  |  | 0 | 555.2937
2025-11-02 14:00 | 15 | 0 | 15 | 2025 | 11 | M11_D2_H15 | 7335 | 263.258 | 96.4024 | 0.096958 | 0.17776 | 453.235 | 813.1701 | 813.1701 | 1035.7153 |  | -297.2488 | 260.4645 |  |  | 0 | 557.7133
2025-11-02 15:00 | 16 | 0 | 16 | 2025 | 11 | M11_D2_H16 | 7336 | 337.847 | 95.0353 | 0.096958 | 0.17776 | 458.1921 | 891.3491 | 891.3491 | 1113.8943 |  | -1.233 | 691.4126 |  |  | 0 | 692.6455
2025-11-02 16:00 | 17 | 0 | 17 | 2025 | 11 | M11_D2_H17 | 7337 | 425.2269 | 91.5524 | 0.096958 | 0.17776 | 586.3915 | 1103.4455 | 1103.4455 | 1206.8344 |  | 0 | 250.6709 |  |  | 0 | 250.6709
2025-11-02 17:00 | 18 | 0 | 18 | 2025 | 11 | M11_D2_H18 | 7338 | 480.5761 | 86.7788 | 0.096958 | 0.17776 | 616.3582 | 1183.9878 | 1183.9878 | 1254.5728 |  | 0 | 90.2427 |  |  | 0 | 90.2427
2025-11-02 18:00 | 19 | 0 | 19 | 2025 | 11 | M11_D2_H19 | 7339 | 470.7219 | 91.7204 | 3.7113 | 6.786 | 459.4499 | 1032.3896 | 1032.3896 | 1250.5279 |  | 405.5825 | 487.367 |  |  | 0 | 487.367
2025-11-02 19:00 | 20 | 0 | 20 | 2025 | 11 | M11_D2_H20 | 7340 | 470.9115 | 93.8783 | 3.7113 | 6.786 | 458.8462 | 1034.1334 | 1034.1334 | 1252.2717 |  | 563.9214 | 694.848 |  |  | 0 | 694.848
2025-11-02 20:00 | 21 | 0 | 21 | 2025 | 11 | M11_D2_H21 | 7341 | 434.3981 | 93.5906 | 3.7113 | 6.786 | 445.8688 | 984.3549 | 984.3549 | 1200.2898 |  | 185.5688 | 346.4977 |  |  | 0 | 346.4977
2025-11-02 21:00 | 22 | 0 | 22 | 2025 | 11 | M11_D2_H22 | 7342 | 386.8788 | 88.2924 | 3.7113 | 6.786 | 497.6004 | 983.2689 | 983.2689 | 1135.9159 |  | -1e-06 | 247.2053 |  |  | 0 | 247.2053
2025-11-02 22:00 | 23 | 0 | 23 | 2025 | 11 | M11_D2_H23 | 7343 | 347.8455 | 83.5177 | 3.7113 | 6.786 | 464.1541 | 906.0148 | 906.0148 | 1084.8052 |  | -3e-06 | 300.6541 |  |  | 0 | 300.6541
2025-11-02 23:00 | 24 | 0 | 24 | 2025 | 11 | M11_D2_H24 | 7344 | 328.0736 | 80.846 | 3.7113 | 6.786 | 451.9243 | 871.3412 | 871.3412 | 1055.978 |  | -4e-06 | 314.864 |  |  | 0 | 314.864
2025-11-03 | 1 | 0 | 1 | 2025 | 11 | M11_D3_H1 | 7345 | 307.3557 | 81.4655 | 3.7113 | 6.786 | 434.6071 | 833.9256 | 833.9256 | 1030.554 |  | -3e-06 | 310.821 |  |  | 0 | 310.821
2025-11-03 01:00 | 2 | 0 | 2 | 2025 | 11 | M11_D3_H2 | 7346 | 300.17 | 80.4646 | 3.7113 | 6.786 | 431.797 | 822.929 | 822.929 | 1027.3736 |  | -3e-06 | 269.6913 |  |  | 0 | 269.6913
2025-11-03 02:00 | 3 | 0 | 3 | 2025 | 11 | M11_D3_H3 | 7347 | 299.1692 | 79.6103 | 3.7113 | 6.786 | 435.1141 | 824.391 | 824.391 | 1030.189 |  | -3e-06 | 251.6987 |  |  | 0 | 251.6987
2025-11-03 03:00 | 4 | 0 | 4 | 2025 | 11 | M11_D3_H4 | 7348 | 302.3742 | 79.1546 | 3.7113 | 6.786 | 454.2543 | 846.2805 | 846.2805 | 1044.4223 |  | -3e-06 | 228.1626 |  |  | 0 | 228.1626
2025-11-03 04:00 | 5 | 0 | 5 | 2025 | 11 | M11_D3_H5 | 7349 | 324.7964 | 78.2928 | 3.7113 | 6.786 | 509.4237 | 923.0102 | 923.0102 | 1086.8844 |  | -3e-06 | 192.3737 |  |  | 0 | 192.3737
2025-11-03 05:00 | 6 | 0 | 6 | 2025 | 11 | M11_D3_H6 | 7350 | 357.453 | 77.7207 | 3.7113 | 6.786 | 570.8118 | 1016.4829 | 1016.4829 | 1151.6471 |  | 3.9793 | 153.0024 |  |  | 0 | 153.0024
2025-11-03 06:00 | 7 | 0 | 7 | 2025 | 11 | M11_D3_H7 | 7351 | 377.8003 | 75.4971 | 0.096958 | 0.17776 | 505.4974 | 959.0696 | 959.0696 | 1183.8181 |  | 352.948 | 481.8659 |  |  | 0 | 481.8659
2025-11-03 07:00 | 8 | 0 | 8 | 2025 | 11 | M11_D3_H8 | 7352 | 330.0332 | 69.8843 | 0.096958 | 0.17776 | 517.2779 | 917.4701 | 917.4701 | 1146.6255 |  | 0 | 504.2722 |  |  | 0 | 504.2722
2025-11-03 08:00 | 9 | 0 | 9 | 2025 | 11 | M11_D3_H9 | 7353 | 238.9958 | 74.6892 | 0.096958 | 0.17776 | 527.166 | 841.1257 | 841.1257 | 1072.4845 |  | 0 | 855.9064 |  |  | 0 | 855.9064
2025-11-03 09:00 | 10 | 0 | 10 | 2025 | 11 | M11_D3_H10 | 7354 | 174.9344 | 82.2831 | 0.096958 | 0.17776 | 531.6026 | 789.0948 | 789.0948 | 1018.2502 |  | 0 | 844.5878 |  |  | 0 | 844.5878
2025-11-03 10:00 | 11 | 0 | 11 | 2025 | 11 | M11_D3_H11 | 7355 | 143.3227 | 88.0629 | 0.096958 | 0.17776 | 538.0695 | 769.7299 | 769.7299 | 996.6818 |  | -280.9238 | 246.2356 |  |  | 0 | 527.1594
2025-11-03 11:00 | 12 | 0 | 12 | 2025 | 11 | M11_D3_H12 | 7356 | 129.6581 | 91.3552 | 0.096958 | 0.17776 | 540.0526 | 761.3406 | 761.3406 | 986.0892 |  | -491.3068 | 0 |  |  | 0 | 314.2873
2025-11-03 12:00 | 13 | 0 | 13 | 2025 | 11 | M11_D3_H13 | 7357 | 133.8391 | 87.9584 | 0.096958 | 0.17776 | 542.3269 | 764.3992 | 764.3992 | 989.1478 |  | -226.5552 | 391.176 |  |  | 0 | 617.7312
2025-11-03 13:00 | 14 | 0 | 14 | 2025 | 11 | M11_D3_H14 | 7358 | 171.6367 | 86.1604 | 0.096958 | 0.17776 | 547.943 | 806.0148 | 806.0148 | 1030.7634 |  | -491.3887 | 0 |  |  | 0 | 360.6557
2025-11-03 14:00 | 15 | 0 | 15 | 2025 | 11 | M11_D3_H15 | 7359 | 232.2087 | 86.3489 | 0.096958 | 0.17776 | 547.3168 | 866.1491 | 866.1491 | 1088.6943 |  | -294.8725 | 222.7078 |  |  | 0 | 517.5803
2025-11-03 15:00 | 16 | 0 | 16 | 2025 | 11 | M11_D3_H16 | 7360 | 296.3176 | 87.1117 | 0.096958 | 0.17776 | 535.5112 | 919.2151 | 919.2151 | 1141.7603 |  | 0 | 654.9056 |  |  | 0 | 654.9056
2025-11-03 16:00 | 17 | 0 | 17 | 2025 | 11 | M11_D3_H17 | 7361 | 392.6349 | 90.0387 | 0.096958 | 0.17776 | 652.8099 | 1135.7583 | 1135.7583 | 1228.8223 |  | 0 | 219.8916 |  |  | 0 | 219.8916
2025-11-03 17:00 | 18 | 0 | 18 | 2025 | 11 | M11_D3_H18 | 7362 | 461.9332 | 94.9513 | 3.7113 | 6.786 | 615.4386 | 1182.8204 | 1182.8204 | 1295.299 |  | 0.13485 | 122.18 |  |  | 0 | 122.18
2025-11-03 18:00 | 19 | 0 | 19 | 2025 | 11 | M11_D3_H19 | 7363 | 466.9114 | 93.1942 | 3.7113 | 6.786 | 493.9489 | 1064.5519 | 1064.5519 | 1282.6902 |  | 489.0052 | 576.6863 |  |  | 0 | 576.6863
2025-11-03 19:00 | 20 | 0 | 20 | 2025 | 11 | M11_D3_H20 | 7364 | 467.7636 | 93.874 | 3.7113 | 6.786 | 494.9103 | 1067.0453 | 1067.0453 | 1285.1836 |  | 269.4514 | 341.9972 |  |  | 0 | 341.9972
2025-11-03 20:00 | 21 | 0 | 21 | 2025 | 11 | M11_D3_H21 | 7365 | 428.2294 | 92.6124 | 3.7113 | 6.786 | 660.5583 | 1191.8975 | 1191.8975 | 1231.6999 |  | 100.4171 | 193.6763 |  |  | 0 | 193.6763
2025-11-03 21:00 | 22 | 0 | 22 | 2025 | 11 | M11_D3_H22 | 7366 | 379.2902 | 89.0918 | 3.7113 | 6.786 | 659.6862 | 1138.5655 | 1138.5655 | 1160.9905 |  | -2e-06 | 100.8978 |  |  | 0 | 100.8978
2025-11-03 22:00 | 23 | 0 | 23 | 2025 | 11 | M11_D3_H23 | 7367 | 338.405 | 85.6174 | 3.7113 | 6.786 | 652.3445 | 1086.8643 | 1086.8643 | 1103.3063 |  | -3e-06 | 83.1223 |  |  | 0 | 83.1223
2025-11-03 23:00 | 24 | 0 | 24 | 2025 | 11 | M11_D3_H24 | 7368 | 318.8345 | 83.5705 | 3.7113 | 6.786 | 447.2065 | 860.1089 | 860.1089 | 1069.4336 |  | 570 | 646.5111 |  |  | 0 | 646.5111
2025-11-04 | 1 | 0 | 1 | 2025 | 11 | M11_D4_H1 | 7369 | 303.6024 | 80.5433 | 3.7113 | 6.786 | 525.7516 | 920.3946 | 920.3946 | 1038.933 |  | -3e-06 | 152.4188 |  |  | 0 | 152.4188
2025-11-04 01:00 | 2 | 0 | 2 | 2025 | 11 | M11_D4_H2 | 7370 | 294.6725 | 79.9066 | 3.7113 | 6.786 | 490.1095 | 875.1859 | 875.1859 | 1028.5615 |  | -3e-06 | 170.462 |  |  | 0 | 170.462
2025-11-04 02:00 | 3 | 0 | 3 | 2025 | 11 | M11_D4_H3 | 7371 | 293.6738 | 79.6146 | 3.7113 | 6.786 | 519.0047 | 902.7905 | 902.7905 | 1028.8679 |  | -3e-06 | 141.3621 |  |  | 0 | 141.3621
2025-11-04 03:00 | 4 | 0 | 4 | 2025 | 11 | M11_D4_H4 | 7372 | 298.5185 | 79.4498 | 3.7113 | 6.786 | 538.0651 | 926.5308 | 926.5308 | 1042.297 |  | -3e-06 | 127.3453 |  |  | 0 | 127.3453
2025-11-04 04:00 | 5 | 0 | 5 | 2025 | 11 | M11_D4_H5 | 7373 | 320.1445 | 80.6726 | 3.7113 | 6.786 | 599.1131 | 1010.4275 | 1010.4275 | 1087.1451 |  | -3e-06 | 92.4385 |  |  | 0 | 92.4385
2025-11-04 05:00 | 6 | 0 | 6 | 2025 | 11 | M11_D4_H6 | 7374 | 352.9197 | 86.1313 | 3.7113 | 6.786 | 633.3321 | 1082.8804 | 1082.8804 | 1159.3714 |  | 0 | 92.5082 |  |  | 0 | 92.5082
2025-11-04 06:00 | 7 | 0 | 7 | 2025 | 11 | M11_D4_H7 | 7375 | 374.5349 | 95.2012 | 0.096958 | 0.17776 | 509.2966 | 979.3074 | 979.3074 | 1204.056 |  | 81.7271 | 185.0499 |  |  | 0 | 185.0499
2025-11-04 07:00 | 8 | 0 | 8 | 2025 | 11 | M11_D4_H8 | 7376 | 328.9796 | 107.753 | 0.096958 | 0.17776 | 520.1457 | 957.1531 | 957.1531 | 1186.3084 |  | 0 | 472.548 |  |  | 0 | 472.548
2025-11-04 08:00 | 9 | 0 | 9 | 2025 | 11 | M11_D4_H9 | 7377 | 239.4235 | 125.909 | 0.096958 | 0.17776 | 530.7549 | 896.3622 | 896.3622 | 1127.721 |  | 0 | 809.8069 |  |  | 0 | 809.8069
2025-11-04 09:00 | 10 | 0 | 10 | 2025 | 11 | M11_D4_H10 | 7378 | 174.6026 | 135.1513 | 0.096958 | 0.17776 | 534.5426 | 844.5711 | 844.5711 | 1073.7265 |  | 0 | 845.639 |  |  | 0 | 845.639
2025-11-04 10:00 | 11 | 0 | 11 | 2025 | 11 | M11_D4_H11 | 7379 | 157.2502 | 140.4204 | 0.096958 | 0.17776 | 541.4211 | 839.3664 | 839.3664 | 1066.3184 |  | -486.2502 | 0 |  |  | 0 | 304.8584
2025-11-04 11:00 | 12 | 0 | 12 | 2025 | 11 | M11_D4_H12 | 7380 | 159.6807 | 142.2066 | 0.096958 | 0.17776 | 545.8063 | 847.9683 | 847.9683 | 1072.7169 |  | -491.621 | 0 |  |  | 0 | 245.7255
2025-11-04 12:00 | 13 | 0 | 13 | 2025 | 11 | M11_D4_H13 | 7381 | 169.0479 | 138.687 | 0.096958 | 0.17776 | 548.85 | 856.8597 | 856.8597 | 1081.6082 |  | -81.8094 | 575.4265 |  |  | 0 | 657.236
2025-11-04 13:00 | 14 | 0 | 14 | 2025 | 11 | M11_D4_H14 | 7382 | 182.2903 | 138.3822 | 0.096958 | 0.17776 | 552.9425 | 873.8897 | 873.8897 | 1098.6382 |  | -491.6978 | 0 |  |  | 0 | 255.8191
2025-11-04 14:00 | 15 | 0 | 15 | 2025 | 11 | M11_D4_H15 | 7383 | 228.9488 | 139.5575 | 0.096958 | 0.17776 | 549.0914 | 917.8724 | 917.8724 | 1140.4175 |  | -233.7699 | 272.3552 |  |  | 0 | 506.1251
2025-11-04 15:00 | 16 | 0 | 16 | 2025 | 11 | M11_D4_H16 | 7384 | 303.4257 | 135.9808 | 0.096958 | 0.17776 | 544.051 | 983.7322 | 983.7322 | 1200.1271 |  | 0 | 610.9342 |  |  | 0 | 610.9342
2025-11-04 16:00 | 17 | 0 | 17 | 2025 | 11 | M11_D4_H17 | 7385 | 399.0374 | 127.9451 | 0.096958 | 0.17776 | 724.6527 | 1251.9099 | 1251.9099 | 1274.793 |  | 0 | 198.1479 |  |  | 0 | 198.1479
2025-11-04 17:00 | 18 | 0 | 18 | 2025 | 11 | M11_D4_H18 | 7386 | 461.1338 | 116.3284 | 3.7113 | 6.786 | 685.1668 | 1273.1264 | 1273.1264 | 1316.7694 |  | 0.12636 | 123.7948 |  |  | 0 | 123.7948
2025-11-04 18:00 | 19 | 0 | 19 | 2025 | 11 | M11_D4_H19 | 7387 | 467.4899 | 104.2474 | 3.7113 | 6.786 | 495.9673 | 1078.202 | 1078.202 | 1296.3403 |  | 501.3215 | 638.1738 |  |  | 0 | 638.1738
2025-11-04 19:00 | 20 | 0 | 20 | 2025 | 11 | M11_D4_H20 | 7388 | 467.421 | 100.4176 | 3.7113 | 6.786 | 496.9489 | 1075.2848 | 1075.2848 | 1293.4231 |  | 270 | 432.0565 |  |  | 0 | 432.0565
2025-11-04 20:00 | 21 | 0 | 21 | 2025 | 11 | M11_D4_H21 | 7389 | 430.2052 | 96.4067 | 3.7113 | 6.786 | 656.4705 | 1193.5797 | 1193.5797 | 1238.1781 |  | 132.3207 | 288.7384 |  |  | 0 | 288.7384
2025-11-04 21:00 | 22 | 0 | 22 | 2025 | 11 | M11_D4_H22 | 7390 | 384.6822 | 89.7209 | 3.7113 | 6.786 | 639.4271 | 1124.3275 | 1124.3275 | 1168.5941 |  | -2e-06 | 159.0459 |  |  | 0 | 159.0459
2025-11-04 22:00 | 23 | 0 | 23 | 2025 | 11 | M11_D4_H23 | 7391 | 347.5277 | 84.9883 | 3.7113 | 6.786 | 620.3327 | 1063.3461 | 1063.3461 | 1113.7197 |  | -3e-06 | 196.4426 |  |  | 0 | 196.4426
2025-11-04 23:00 | 24 | 0 | 24 | 2025 | 11 | M11_D4_H24 | 7392 | 329.9309 | 82.4394 | 3.7113 | 6.786 | 448.5555 | 871.423 | 871.423 | 1080.7477 |  | 570 | 824.1381 |  |  | 0 | 824.1381
2025-11-05 | 1 | 0 | 1 | 2025 | 11 | M11_D5_H1 | 7393 | 301.5846 | 80.1188 | 3.7113 | 6.786 | 596.1897 | 988.3904 | 988.3904 | 1040.8484 |  | -3e-06 | 283.3786 |  |  | 0 | 283.3786
2025-11-05 01:00 | 2 | 0 | 2 | 2025 | 11 | M11_D5_H2 | 7394 | 294.972 | 79.1708 | 3.7113 | 6.786 | 561.7517 | 946.3919 | 946.3919 | 1032.0719 |  | -3e-06 | 319.7288 |  |  | 0 | 319.7288
2025-11-05 02:00 | 3 | 0 | 3 | 2025 | 11 | M11_D5_H3 | 7395 | 292.8755 | 78.6644 | 3.7113 | 6.786 | 564.8412 | 946.8785 | 946.8785 | 1030.5023 |  | -3e-06 | 291.9458 |  |  | 0 | 291.9458
2025-11-05 03:00 | 4 | 0 | 4 | 2025 | 11 | M11_D5_H4 | 7396 | 296.4372 | 78.5556 | 3.7113 | 6.786 | 565.6968 | 951.1869 | 951.1869 | 1042.2245 |  | -3e-06 | 279.2985 |  |  | 0 | 279.2985
2025-11-05 04:00 | 5 | 0 | 5 | 2025 | 11 | M11_D5_H5 | 7397 | 317.2907 | 79.8193 | 3.7113 | 6.786 | 558.7364 | 966.3438 | 966.3438 | 1086.7476 |  | -3e-06 | 280.9735 |  |  | 0 | 280.9735
2025-11-05 05:00 | 6 | 0 | 6 | 2025 | 11 | M11_D5_H6 | 7398 | 348.5479 | 85.4731 | 3.7113 | 6.786 | 563.3249 | 1007.8433 | 1007.8433 | 1156.4929 |  | 0 | 268.1834 |  |  | 0 | 268.1834
2025-11-05 06:00 | 7 | 0 | 7 | 2025 | 11 | M11_D5_H7 | 7399 | 367.9547 | 94.2144 | 0.096958 | 0.17776 | 511.5918 | 974.0356 | 974.0356 | 1198.7841 |  | 37.0468 | 281.6318 |  |  | 0 | 281.6318
2025-11-05 07:00 | 8 | 0 | 8 | 2025 | 11 | M11_D5_H8 | 7400 | 319.7308 | 107.2327 | 0.096958 | 0.17776 | 522.4095 | 949.6477 | 949.6477 | 1178.8031 |  | 0 | 611.4497 |  |  | 0 | 611.4497
2025-11-05 08:00 | 9 | 0 | 9 | 2025 | 11 | M11_D5_H9 | 7401 | 224.3271 | 125.7194 | 0.096958 | 0.17776 | 533.7605 | 884.0817 | 884.0817 | 1115.4405 |  | 0 | 923.2342 |  |  | 0 | 923.2342
2025-11-05 09:00 | 10 | 0 | 10 | 2025 | 11 | M11_D5_H10 | 7402 | 155.6612 | 136.764 | 0.096958 | 0.17776 | 539.2048 | 831.9047 | 831.9047 | 1061.0601 |  | 0 | 966.777 |  |  | 0 | 966.777
2025-11-05 10:00 | 11 | 0 | 11 | 2025 | 11 | M11_D5_H11 | 7403 | 125.351 | 144.3871 | 0.096958 | 0.17776 | 548.0351 | 818.0478 | 818.0478 | 1044.9998 |  | -424.5994 | 61.3164 |  |  | 0 | 485.9157
2025-11-05 11:00 | 12 | 0 | 12 | 2025 | 11 | M11_D5_H12 | 7404 | 115.8846 | 147.0405 | 0.096958 | 0.17776 | 552.7738 | 815.9736 | 815.9736 | 1040.7222 |  | -294.469 | 270.3856 |  |  | 0 | 564.8546
2025-11-05 12:00 | 13 | 0 | 13 | 2025 | 11 | M11_D5_H13 | 7405 | 122.4767 | 143.3335 | 0.096958 | 0.17776 | 558.015 | 824.0999 | 824.0999 | 1048.8484 |  | -335.3346 | 199.0891 |  |  | 0 | 534.4237
2025-11-05 13:00 | 14 | 0 | 14 | 2025 | 11 | M11_D5_H14 | 7406 | 151.3767 | 143.1708 | 0.096958 | 0.17776 | 563.5643 | 858.3865 | 858.3865 | 1083.1351 |  | -399.4436 | 106.5263 |  |  | 0 | 505.97
2025-11-05 14:00 | 15 | 0 | 15 | 2025 | 11 | M11_D5_H15 | 7407 | 206.7324 | 143.9088 | 0.096958 | 0.17776 | 561.1391 | 912.055 | 912.055 | 1134.6001 |  | -331.3906 | 236.304 |  |  | 0 | 567.6946
2025-11-05 15:00 | 16 | 0 | 16 | 2025 | 11 | M11_D5_H16 | 7408 | 280.1234 | 139.1891 | 0.096958 | 0.17776 | 550.0929 | 969.6801 | 969.6801 | 1192.2252 |  | 0 | 724.3336 |  |  | 0 | 724.3336
2025-11-05 16:00 | 17 | 0 | 17 | 2025 | 11 | M11_D5_H17 | 7409 | 382.2226 | 130.4337 | 0.096958 | 0.17776 | 607.4983 | 1120.4294 | 1120.4294 | 1274.1359 |  | 0.034773 | 301.4832 |  |  | 0 | 301.4832
2025-11-05 17:00 | 18 | 0 | 18 | 2025 | 11 | M11_D5_H18 | 7410 | 445.3727 | 117.8076 | 3.7113 | 6.786 | 575.0516 | 1148.7293 | 1148.7293 | 1315.9643 |  | 0.12261 | 187.3332 |  |  | 0 | 187.3332
2025-11-05 18:00 | 19 | 0 | 19 | 2025 | 11 | M11_D5_H19 | 7411 | 444.7187 | 105.2806 | 3.7113 | 6.786 | 547.3246 | 1107.8213 | 1107.8213 | 1284.9043 |  | 328.6218 | 532.5115 |  |  | 0 | 532.5115
2025-11-05 19:00 | 20 | 0 | 20 | 2025 | 11 | M11_D5_H20 | 7412 | 445.1087 | 102.0131 | 3.7113 | 6.786 | 536.8361 | 1094.4552 | 1094.4552 | 1281.0198 |  | 80.6769 | 296.9324 |  |  | 0 | 296.9324
2025-11-05 20:00 | 21 | 0 | 21 | 2025 | 11 | M11_D5_H21 | 7413 | 411.6797 | 97.5153 | 3.7113 | 6.786 | 511.5389 | 1031.2312 | 1031.2312 | 1227.398 |  | -1e-06 | 237.9406 |  |  | 0 | 237.9406
2025-11-05 21:00 | 22 | 0 | 22 | 2025 | 11 | M11_D5_H22 | 7414 | 367.0874 | 90.8866 | 3.7113 | 6.786 | 533.3036 | 1001.775 | 1001.775 | 1156.3752 |  | -3e-06 | 216.6007 |  |  | 0 | 216.6007
2025-11-05 22:00 | 23 | 0 | 23 | 2025 | 11 | M11_D5_H23 | 7415 | 330.0752 | 85.7715 | 3.7113 | 6.786 | 519.7117 | 946.0557 | 946.0557 | 1099.9861 |  | -4e-06 | 230.1271 |  |  | 0 | 230.1271
2025-11-05 23:00 | 24 | 0 | 24 | 2025 | 11 | M11_D5_H24 | 7416 | 313.7507 | 82.7108 | 3.7113 | 6.786 | 497.4818 | 904.4406 | 904.4406 | 1067.7323 |  | 570 | 806.6944 |  |  | 0 | 806.6944
2025-11-06 | 1 | 0 | 1 | 2025 | 11 | M11_D6_H1 | 7417 | 296.1032 | 79.7148 | 3.7113 | 6.786 | 545.9714 | 932.2868 | 932.2868 | 1032.5604 |  | -3e-06 | 176.8455 |  |  | 0 | 176.8455
2025-11-06 01:00 | 2 | 0 | 2 | 2025 | 11 | M11_D6_H2 | 7418 | 287.5838 | 78.7883 | 3.7113 | 6.786 | 431.9404 | 808.8099 | 808.8099 | 1022.5414 |  | -2e-06 | 110.0101 |  |  | 0 | 110.0101
2025-11-06 02:00 | 3 | 0 | 3 | 2025 | 11 | M11_D6_H3 | 7419 | 285.274 | 78.2648 | 3.7113 | 6.786 | 585.0886 | 959.1247 | 959.1247 | 1020.9829 |  | -3e-06 | 81.8305 |  |  | 0 | 81.8305
2025-11-06 03:00 | 4 | 0 | 4 | 2025 | 11 | M11_D6_H4 | 7420 | 288.8001 | 78.3876 | 3.7113 | 6.786 | 592.9326 | 970.6176 | 970.6176 | 1033.7094 |  | -3e-06 | 63.3288 |  |  | 0 | 63.3288
2025-11-06 04:00 | 5 | 0 | 5 | 2025 | 11 | M11_D6_H5 | 7421 | 309.5696 | 79.6502 | 3.7113 | 6.786 | 457.9625 | 857.6796 | 857.6796 | 1078.0214 |  | -2e-06 | 72.6446 |  |  | 0 | 72.6446
2025-11-06 05:00 | 6 | 0 | 6 | 2025 | 11 | M11_D6_H6 | 7422 | 340.1233 | 85.0389 | 3.7113 | 6.786 | 488.2593 | 923.9189 | 923.9189 | 1146.4641 |  | 140.1113 | 208.3274 |  |  | 0 | 208.3274
2025-11-06 06:00 | 7 | 0 | 7 | 2025 | 11 | M11_D6_H7 | 7423 | 360.1625 | 93.7102 | 0.096958 | 0.17776 | 510.385 | 964.5324 | 964.5324 | 1189.2809 |  | 391.3178 | 461.1027 |  |  | 0 | 461.1027
2025-11-06 07:00 | 8 | 0 | 8 | 2025 | 11 | M11_D6_H8 | 7424 | 313.3984 | 106.7856 | 0.096958 | 0.17776 | 521.5019 | 941.9606 | 941.9606 | 1171.116 |  | 0 | 442.8074 |  |  | 0 | 442.8074
2025-11-06 08:00 | 9 | 0 | 9 | 2025 | 11 | M11_D6_H9 | 7425 | 223.4965 | 125.6968 | 0.096958 | 0.17776 | 532.3214 | 881.7893 | 881.7893 | 1113.1481 |  | 0 | 777.8308 |  |  | 0 | 777.8308
2025-11-06 09:00 | 10 | 0 | 10 | 2025 | 11 | M11_D6_H10 | 7426 | 157.748 | 136.4484 | 0.096958 | 0.17776 | 537.523 | 831.9941 | 831.9941 | 1061.1495 |  | 0 | 800.7293 |  |  | 0 | 800.7293
2025-11-06 10:00 | 11 | 0 | 11 | 2025 | 11 | M11_D6_H11 | 7427 | 124.1487 | 143.6922 | 0.096958 | 0.17776 | 545.058 | 813.1736 | 813.1736 | 1040.1256 |  | -273.4652 | 216.5137 |  |  | 0 | 489.9788
2025-11-06 11:00 | 12 | 0 | 12 | 2025 | 11 | M11_D6_H12 | 7428 | 111.4331 | 146.2175 | 0.096958 | 0.17776 | 547.8802 | 805.8055 | 805.8055 | 1030.5541 |  | -432.0608 | 0 |  |  | 0 | 309.7191
2025-11-06 12:00 | 13 | 0 | 13 | 2025 | 11 | M11_D6_H13 | 7429 | 117.9875 | 142.6386 | 0.096958 | 0.17776 | 552.6236 | 813.5244 | 813.5244 | 1037.4677 |  | -163.385 | 405.8162 |  |  | 0 | 569.2012
2025-11-06 13:00 | 14 | 0 | 14 | 2025 | 11 | M11_D6_H14 | 7430 | 141.5344 | 142.8832 | 0.096958 | 0.17776 | 557.1031 | 841.7954 | 841.7954 | 1066.544 |  | -496.2929 | 0 |  |  | 0 | 272.3066
2025-11-06 14:00 | 15 | 0 | 15 | 2025 | 11 | M11_D6_H15 | 7431 | 198.7312 | 144.2934 | 0.096958 | 0.17776 | 555.2025 | 898.5018 | 898.5018 | 1121.0469 |  | -420.0762 | 0 |  |  | 0 | 376.5188
2025-11-06 15:00 | 16 | 0 | 16 | 2025 | 11 | M11_D6_H16 | 7432 | 279.3175 | 140.2222 | 0.096958 | 0.17776 | 544.7359 | 964.5503 | 964.5503 | 1187.0955 |  | 0 | 653.9222 |  |  | 0 | 653.9222
2025-11-06 16:00 | 17 | 0 | 17 | 2025 | 11 | M11_D6_H17 | 7433 | 380.1984 | 133.2832 | 0.096958 | 0.17776 | 715.8192 | 1229.5755 | 1229.5755 | 1268.9066 |  | 0.033721 | 212.2759 |  |  | 0 | 212.2759
2025-11-06 17:00 | 18 | 0 | 18 | 2025 | 11 | M11_D6_H18 | 7434 | 442.0621 | 122.2774 | 3.7113 | 6.786 | 663.861 | 1238.6979 | 1238.6979 | 1311.2457 |  | 0.1189 | 136.0391 |  |  | 0 | 136.0391
2025-11-06 18:00 | 19 | 0 | 19 | 2025 | 11 | M11_D6_H19 | 7435 | 443.7492 | 111.0194 | 3.7113 | 6.786 | 501.6832 | 1066.9492 | 1066.9492 | 1285.0875 |  | 444.9287 | 580.2313 |  |  | 0 | 580.2313
2025-11-06 19:00 | 20 | 0 | 20 | 2025 | 11 | M11_D6_H20 | 7436 | 442.6794 | 105.6469 | 3.7113 | 6.786 | 628.2746 | 1187.0982 | 1187.0982 | 1278.4022 |  | 262.4317 | 386.7417 |  |  | 0 | 386.7417
2025-11-06 20:00 | 21 | 0 | 21 | 2025 | 11 | M11_D6_H21 | 7437 | 408.3917 | 98.9998 | 3.7113 | 6.786 | 655.9335 | 1173.8224 | 1173.8224 | 1222.7746 |  | 13.2347 | 148.1774 |  |  | 0 | 148.1774
2025-11-06 21:00 | 22 | 0 | 22 | 2025 | 11 | M11_D6_H22 | 7438 | 366.8332 | 91.3154 | 3.7113 | 6.786 | 577.9874 | 1046.6333 | 1046.6333 | 1154.3953 |  | -2e-06 | 174.7346 |  |  | 0 | 174.7346
2025-11-06 22:00 | 23 | 0 | 23 | 2025 | 11 | M11_D6_H23 | 7439 | 330.1894 | 86.1895 | 3.7113 | 6.786 | 584.3295 | 1011.2057 | 1011.2057 | 1097.5493 |  | -4e-06 | 153.1295 |  |  | 0 | 153.1295
2025-11-06 23:00 | 24 | 0 | 24 | 2025 | 11 | M11_D6_H24 | 7440 | 316.0152 | 83.3271 | 3.7113 | 6.786 | 448.939 | 858.7786 | 858.7786 | 1068.1033 |  | 570 | 738.8665 |  |  | 0 | 738.8665
2025-11-07 | 1 | 0 | 1 | 2025 | 11 | M11_D7_H1 | 7441 | 297.0545 | 80.971 | 3.7113 | 6.786 | 517.9952 | 906.518 | 906.518 | 1033.722 |  | -3e-06 | 172.1251 |  |  | 0 | 172.1251
2025-11-07 01:00 | 2 | 0 | 2 | 2025 | 11 | M11_D7_H2 | 7442 | 289.3139 | 80.0434 | 3.7113 | 6.786 | 499.8822 | 879.737 | 879.737 | 1024.8044 |  | -3e-06 | 174.4921 |  |  | 0 | 174.4921
2025-11-07 02:00 | 3 | 0 | 3 | 2025 | 11 | M11_D7_H3 | 7443 | 286.3104 | 79.7353 | 3.7113 | 6.786 | 573.9917 | 950.5348 | 950.5348 | 1023.1866 |  | -3e-06 | 98.3427 |  |  | 0 | 98.3427
2025-11-07 03:00 | 4 | 0 | 4 | 2025 | 11 | M11_D7_H4 | 7444 | 289.7664 | 79.9271 | 3.7113 | 6.786 | 563.9117 | 944.1025 | 944.1025 | 1035.6341 |  | -3e-06 | 99.8224 |  |  | 0 | 99.8224
2025-11-07 04:00 | 5 | 0 | 5 | 2025 | 11 | M11_D7_H5 | 7445 | 310.2968 | 81.5926 | 3.7113 | 6.786 | 598.2344 | 1000.6211 | 1000.6211 | 1079.0497 |  | -3e-06 | 86.5204 |  |  | 0 | 86.5204
2025-11-07 05:00 | 6 | 0 | 6 | 2025 | 11 | M11_D7_H6 | 7446 | 340.9421 | 87.2194 | 3.7113 | 6.786 | 540.447 | 979.1058 | 979.1058 | 1145.8702 |  | -1e-06 | 68.1672 |  |  | 0 | 68.1672
2025-11-07 06:00 | 7 | 0 | 7 | 2025 | 11 | M11_D7_H7 | 7447 | 362.2568 | 95.6699 | 0.096958 | 0.17776 | 502.953 | 961.1543 | 961.1543 | 1185.9029 |  | 220.1713 | 300.5312 |  |  | 0 | 300.5312
2025-11-07 07:00 | 8 | 0 | 8 | 2025 | 11 | M11_D7_H8 | 7448 | 319.691 | 108.6526 | 0.096958 | 0.17776 | 509.5204 | 938.1387 | 938.1387 | 1167.2941 |  | 0 | 531.475 |  |  | 0 | 531.475
2025-11-07 08:00 | 9 | 0 | 9 | 2025 | 11 | M11_D7_H9 | 7449 | 239.5819 | 127.6941 | 0.096958 | 0.17776 | 519.1886 | 886.7393 | 886.7393 | 1118.0981 |  | 0 | 821.0517 |  |  | 0 | 821.0517
2025-11-07 09:00 | 10 | 0 | 10 | 2025 | 11 | M11_D7_H10 | 7450 | 171.9276 | 138.6105 | 0.096958 | 0.17776 | 523.2317 | 834.0446 | 834.0446 | 1063.2 |  | 0 | 819.3947 |  |  | 0 | 819.3947
2025-11-07 10:00 | 11 | 0 | 11 | 2025 | 11 | M11_D7_H11 | 7451 | 131.9635 | 145.8102 | 0.096958 | 0.17776 | 528.9548 | 807.0032 | 807.0032 | 1033.9552 |  | -458.5239 | 0 |  |  | 0 | 331.5134
2025-11-07 11:00 | 12 | 0 | 12 | 2025 | 11 | M11_D7_H12 | 7452 | 121.6849 | 148.4766 | 0.096958 | 0.17776 | 531.7846 | 802.2208 | 802.2208 | 1026.9694 |  | -258.9819 | 248.8974 |  |  | 0 | 507.8793
2025-11-07 12:00 | 13 | 0 | 13 | 2025 | 11 | M11_D7_H13 | 7453 | 130.8032 | 144.9592 | 0.096958 | 0.17776 | 533.5527 | 809.5898 | 809.5898 | 1034.3384 |  | -288.905 | 201.7001 |  |  | 0 | 490.6051
2025-11-07 13:00 | 14 | 0 | 14 | 2025 | 11 | M11_D7_H14 | 7454 | 155.5384 | 144.4668 | 0.096958 | 0.17776 | 535.6284 | 835.9083 | 835.9083 | 1060.6569 |  | -386.3093 | 64.3516 |  |  | 0 | 450.661
2025-11-07 14:00 | 15 | 0 | 15 | 2025 | 11 | M11_D7_H15 | 7455 | 211.4403 | 144.1415 | 0.096958 | 0.17776 | 531.813 | 887.6694 | 887.6694 | 1110.2146 |  | -392.6569 | 41.608 |  |  | 0 | 434.265
2025-11-07 15:00 | 16 | 0 | 16 | 2025 | 11 | M11_D7_H16 | 7456 | 291.0226 | 139.1309 | 0.096958 | 0.17776 | 523.2455 | 953.6737 | 953.6737 | 1176.2188 |  | 0 | 681.0111 |  |  | 0 | 681.0111
2025-11-07 16:00 | 17 | 0 | 17 | 2025 | 11 | M11_D7_H17 | 7457 | 387.313 | 130.7494 | 0.096958 | 0.17776 | 710.0729 | 1228.41 | 1228.41 | 1255.3463 |  | 0.031343 | 238.3716 |  |  | 0 | 238.3716
2025-11-07 17:00 | 18 | 0 | 18 | 2025 | 11 | M11_D7_H18 | 7458 | 438.8366 | 121.4285 | 3.7113 | 6.786 | 691.5615 | 1262.3239 | 1262.3239 | 1291.0739 |  | 0.11051 | 130.9159 |  |  | 0 | 130.9159
2025-11-07 18:00 | 19 | 0 | 19 | 2025 | 11 | M11_D7_H19 | 7459 | 432.5117 | 110.7447 | 3.7113 | 6.786 | 486.6314 | 1040.3852 | 1040.3852 | 1258.5235 |  | 328.3095 | 465.8776 |  |  | 0 | 465.8776
2025-11-07 19:00 | 20 | 0 | 20 | 2025 | 11 | M11_D7_H20 | 7460 | 428.8704 | 106.2685 | 3.7113 | 6.786 | 663.4047 | 1209.0409 | 1209.0409 | 1252.9755 |  | 83.6086 | 223.3023 |  |  | 0 | 223.3023
2025-11-07 20:00 | 21 | 0 | 21 | 2025 | 11 | M11_D7_H21 | 7461 | 395.1914 | 100.8022 | 3.7113 | 6.786 | 646.8497 | 1153.3406 | 1153.3406 | 1204.7934 |  | -1e-06 | 137.0635 |  |  | 0 | 137.0635
2025-11-07 21:00 | 22 | 0 | 22 | 2025 | 11 | M11_D7_H22 | 7462 | 362.1609 | 93.3008 | 3.7113 | 6.786 | 631.3527 | 1097.3118 | 1097.3118 | 1146.5912 |  | -3e-06 | 145.3922 |  |  | 0 | 145.3922
2025-11-07 22:00 | 23 | 0 | 23 | 2025 | 11 | M11_D7_H23 | 7463 | 341.3892 | 88.1793 | 3.7113 | 6.786 | 628.083 | 1068.1489 | 1068.1489 | 1106.7105 |  | -4e-06 | 120.9589 |  |  | 0 | 120.9589
2025-11-07 23:00 | 24 | 0 | 24 | 2025 | 11 | M11_D7_H24 | 7464 | 328.9494 | 85.1984 | 3.7113 | 6.786 | 444.7512 | 869.3963 | 869.3963 | 1078.721 |  | 570 | 690.2494 |  |  | 0 | 690.2494
2025-11-08 | 1 | 0 | 1 | 2025 | 11 | M11_D8_H1 | 7465 | 309.3455 | 84.1835 | 3.7113 | 6.786 | 617.81 | 1021.8364 | 1021.8364 | 1046.5514 |  | -3e-06 | 118.7257 |  |  | 0 | 118.7257
2025-11-08 01:00 | 2 | 0 | 2 | 2025 | 11 | M11_D8_H2 | 7466 | 300.6656 | 83.494 | 3.7113 | 6.786 | 619.6694 | 1014.3264 | 1014.3264 | 1038.5664 |  | -3e-06 | 109.4032 |  |  | 0 | 109.4032
2025-11-08 02:00 | 3 | 0 | 3 | 2025 | 11 | M11_D8_H3 | 7467 | 297.7235 | 83.3141 | 3.7113 | 6.786 | 626.9199 | 1018.4548 | 1018.4548 | 1037.4698 |  | -3e-06 | 96.3028 |  |  | 0 | 96.3028
2025-11-08 03:00 | 4 | 0 | 4 | 2025 | 11 | M11_D8_H4 | 7468 | 296.6149 | 83.5145 | 3.7113 | 6.786 | 613.6895 | 1004.3162 | 1004.3162 | 1042.1878 |  | -3e-06 | 97.7879 |  |  | 0 | 97.7879
2025-11-08 04:00 | 5 | 0 | 5 | 2025 | 11 | M11_D8_H5 | 7469 | 311.345 | 84.915 | 3.7113 | 6.786 | 633.8114 | 1040.5689 | 1040.5689 | 1071.6509 |  | -3e-06 | 140.9556 |  |  | 0 | 140.9556
2025-11-08 05:00 | 6 | 0 | 6 | 2025 | 11 | M11_D8_H6 | 7470 | 325.3016 | 89.5044 | 3.7113 | 6.786 | 456.2803 | 881.5836 | 881.5836 | 1104.1288 |  | 81.2748 | 208.3632 |  |  | 0 | 208.3632
2025-11-08 06:00 | 7 | 0 | 7 | 2025 | 11 | M11_D8_H7 | 7471 | 333.2178 | 97.6597 | 0.096958 | 0.17776 | 455.8996 | 887.0518 | 887.0518 | 1111.8003 |  | 447.6605 | 561.9186 |  |  | 0 | 561.9186
2025-11-08 07:00 | 8 | 0 | 8 | 2025 | 11 | M11_D8_H8 | 7472 | 306.7858 | 110.0121 | 0.096958 | 0.17776 | 448.2279 | 865.3006 | 865.3006 | 1094.456 |  | 0 | 499.3442 |  |  | 0 | 499.3442
2025-11-08 08:00 | 9 | 0 | 9 | 2025 | 11 | M11_D8_H9 | 7473 | 258.3972 | 128.8942 | 0.096958 | 0.17776 | 449.8917 | 837.4578 | 837.4578 | 1068.8166 |  | 0 | 808.411 |  |  | 0 | 808.411
2025-11-08 09:00 | 10 | 0 | 10 | 2025 | 11 | M11_D8_H10 | 7474 | 209.3869 | 139.9777 | 0.096958 | 0.17776 | 450.6071 | 800.2463 | 800.2463 | 1029.4017 |  | 0 | 818.997 |  |  | 0 | 818.997
2025-11-08 10:00 | 11 | 0 | 11 | 2025 | 11 | M11_D8_H11 | 7475 | 183.7759 | 146.8692 | 0.096958 | 0.17776 | 455.5877 | 786.5075 | 786.5075 | 1013.4595 |  | -362.5339 | 64.2987 |  |  | 0 | 426.8326
2025-11-08 11:00 | 12 | 0 | 12 | 2025 | 11 | M11_D8_H12 | 7476 | 173.4886 | 147.1957 | 0.096958 | 0.17776 | 459.8648 | 780.8237 | 780.8237 | 1005.5723 |  | -246.6269 | 301.9143 |  |  | 0 | 548.5412
2025-11-08 12:00 | 13 | 0 | 13 | 2025 | 11 | M11_D8_H13 | 7477 | 180.7799 | 141.4913 | 0.096958 | 0.17776 | 463.8642 | 786.4101 | 786.4101 | 1011.1586 |  | -326.3902 | 185.165 |  |  | 0 | 511.5552
2025-11-08 13:00 | 14 | 0 | 14 | 2025 | 11 | M11_D8_H14 | 7478 | 204.414 | 138.1365 | 0.096958 | 0.17776 | 467.6585 | 810.4837 | 810.4837 | 1035.2323 |  | -460.9713 | 0 |  |  | 0 | 454.4314
2025-11-08 14:00 | 15 | 0 | 15 | 2025 | 11 | M11_D8_H15 | 7479 | 259.0102 | 134.9326 | 0.096958 | 0.17776 | 471.4792 | 865.6966 | 865.6966 | 1088.2418 |  | -388.7144 | 164.6185 |  |  | 0 | 553.3329
2025-11-08 15:00 | 16 | 0 | 16 | 2025 | 11 | M11_D8_H16 | 7480 | 331.9681 | 128.9621 | 0.096958 | 0.17776 | 476.3374 | 937.5423 | 937.5423 | 1160.0874 |  | 0 | 789.7399 |  |  | 0 | 789.7399
2025-11-08 16:00 | 17 | 0 | 17 | 2025 | 11 | M11_D8_H17 | 7481 | 412.1838 | 121.6924 | 0.096958 | 0.17776 | 563.5381 | 1097.689 | 1097.689 | 1239.9151 |  | 0.034784 | 297.4782 |  |  | 0 | 297.4782
2025-11-08 17:00 | 18 | 0 | 18 | 2025 | 11 | M11_D8_H18 | 7482 | 456.6769 | 116.8348 | 3.7113 | 6.786 | 549.8931 | 1133.9022 | 1133.9022 | 1285.2076 |  | 0.12264 | 186.5606 |  |  | 0 | 186.5606
2025-11-08 18:00 | 19 | 0 | 19 | 2025 | 11 | M11_D8_H19 | 7483 | 447.5198 | 109.3194 | 3.7113 | 6.786 | 473.0925 | 1040.4291 | 1040.4291 | 1258.5674 |  | 426.5665 | 639.0918 |  |  | 0 | 639.0918
2025-11-08 19:00 | 20 | 0 | 20 | 2025 | 11 | M11_D8_H20 | 7484 | 442.7257 | 106.2135 | 3.7113 | 6.786 | 505.1192 | 1064.5558 | 1064.5558 | 1249.4108 |  | 286.2042 | 494.5547 |  |  | 0 | 494.5547
2025-11-08 20:00 | 21 | 0 | 21 | 2025 | 11 | M11_D8_H21 | 7485 | 408.9864 | 103.0936 | 3.7113 | 6.786 | 487.7739 | 1010.3513 | 1010.3513 | 1194.4431 |  | 20.3737 | 228.1407 |  |  | 0 | 228.1407
2025-11-08 21:00 | 22 | 0 | 22 | 2025 | 11 | M11_D8_H22 | 7486 | 372.3566 | 97.3796 | 3.7113 | 6.786 | 488.6689 | 968.9024 | 968.9024 | 1136.4184 |  | -2e-06 | 212.8072 |  |  | 0 | 212.8072
2025-11-08 22:00 | 23 | 0 | 23 | 2025 | 11 | M11_D8_H23 | 7487 | 351.266 | 93.177 | 3.7113 | 6.786 | 465.2135 | 920.1538 | 920.1538 | 1100.5284 |  | -3e-06 | 225.3791 |  |  | 0 | 225.3791
2025-11-08 23:00 | 24 | 0 | 24 | 2025 | 11 | M11_D8_H24 | 7488 | 337.1252 | 90.2822 | 3.7113 | 6.786 | 427.9614 | 865.8661 | 865.8661 | 1075.1907 |  | 570 | 802.8075 |  |  | 0 | 802.8075
2025-11-09 | 1 | 0 | 1 | 2025 | 11 | M11_D9_H1 | 7489 | 328.8869 | 87.3271 | 3.7113 | 6.786 | 441.4273 | 868.1388 | 868.1388 | 1055.6884 |  | -1e-06 | 230.7912 |  |  | 0 | 230.7912
2025-11-09 01:00 | 2 | 0 | 2 | 2025 | 11 | M11_D9_H2 | 7490 | 322.7581 | 86.1669 | 3.7113 | 6.786 | 443.4171 | 862.8395 | 862.8395 | 1051.2109 |  | -1e-06 | 219.3609 |  |  | 0 | 219.3609
2025-11-09 02:00 | 3 | 0 | 3 | 2025 | 11 | M11_D9_H3 | 7491 | 319.0371 | 85.486 | 3.7113 | 6.786 | 457.0897 | 872.1101 | 872.1101 | 1049.3721 |  | -2e-06 | 196.2068 |  |  | 0 | 196.2068
2025-11-09 03:00 | 4 | 0 | 4 | 2025 | 11 | M11_D9_H4 | 7492 | 319.1954 | 84.9915 | 3.7113 | 6.786 | 487.8967 | 902.581 | 902.581 | 1054.9988 |  | -3e-06 | 177.7433 |  |  | 0 | 177.7434
2025-11-09 04:00 | 5 | 0 | 5 | 2025 | 11 | M11_D9_H5 | 7493 | 336.3269 | 84.6985 | 3.7113 | 6.786 | 468.2519 | 899.7746 | 899.7746 | 1084.9214 |  | -3e-06 | 212.7748 |  |  | 0 | 212.7748
2025-11-09 05:00 | 6 | 0 | 6 | 2025 | 11 | M11_D9_H6 | 7494 | 350.5345 | 85.4882 | 3.7113 | 6.786 | 489.0446 | 935.5646 | 935.5646 | 1110.6828 |  | -1e-06 | 205.4457 |  |  | 0 | 205.4457
2025-11-09 06:00 | 7 | 0 | 7 | 2025 | 11 | M11_D9_H7 | 7495 | 359.4213 | 85.2016 | 0.096958 | 0.17776 | 439.9019 | 884.7995 | 884.7995 | 1109.548 |  | 151.8561 | 345.1072 |  |  | 0 | 345.1072
2025-11-09 07:00 | 8 | 0 | 8 | 2025 | 11 | M11_D9_H8 | 7496 | 345.5972 | 82.2864 | 0.096958 | 0.17776 | 430.6383 | 858.7965 | 858.7965 | 1087.9519 |  | 0 | 545.0709 |  |  | 0 | 545.0709
2025-11-09 08:00 | 9 | 0 | 9 | 2025 | 11 | M11_D9_H9 | 7497 | 307.4118 | 89.6541 | 0.096958 | 0.17776 | 429.9737 | 827.3143 | 827.3143 | 1058.6731 |  | 0 | 864.6567 |  |  | 0 | 864.6567
2025-11-09 09:00 | 10 | 0 | 10 | 2025 | 11 | M11_D9_H10 | 7498 | 265.0033 | 97.6974 | 0.096958 | 0.17776 | 429.9257 | 792.901 | 792.901 | 1022.0564 |  | 0 | 952.5497 |  |  | 0 | 952.5497
2025-11-09 10:00 | 11 | 0 | 11 | 2025 | 11 | M11_D9_H11 | 7499 | 240.4556 | 104.032 | 0.096958 | 0.17776 | 436.0027 | 780.7649 | 780.7649 | 1007.7169 |  | -435.5564 | 57.9521 |  |  | 0 | 493.5084
2025-11-09 11:00 | 12 | 0 | 12 | 2025 | 11 | M11_D9_H12 | 7500 | 237.7353 | 106.5637 | 0.096958 | 0.17776 | 441.257 | 785.8307 | 785.8307 | 1010.5793 |  | -366.154 | 189.37 |  |  | 0 | 555.524
2025-11-09 12:00 | 13 | 0 | 13 | 2025 | 11 | M11_D9_H13 | 7501 | 240.9156 | 103.7982 | 0.096958 | 0.17776 | 446.1499 | 791.1384 | 791.1384 | 1015.887 |  | -475.6415 | 17.1369 |  |  | 0 | 492.7784
2025-11-09 13:00 | 14 | 0 | 14 | 2025 | 11 | M11_D9_H14 | 7502 | 263.0242 | 100.7526 | 0.096958 | 0.17776 | 449.8462 | 813.8978 | 813.8978 | 1038.6463 |  | -388.9896 | 225.3506 |  |  | 0 | 614.3402
2025-11-09 14:00 | 15 | 0 | 15 | 2025 | 11 | M11_D9_H15 | 7503 | 308.3641 | 99.9177 | 0.096958 | 0.17776 | 453.6127 | 862.1692 | 862.1692 | 1084.7144 |  | -48.0408 | 936.0246 |  |  | 0 | 984.0654
2025-11-09 15:00 | 16 | 0 | 16 | 2025 | 11 | M11_D9_H16 | 7504 | 380.3761 | 100.2603 | 0.096958 | 0.17776 | 457.2835 | 938.1947 | 938.1947 | 1160.7398 |  | 0 | 892.8778 |  |  | 0 | 892.8778
2025-11-09 16:00 | 17 | 0 | 17 | 2025 | 11 | M11_D9_H17 | 7505 | 468.8 | 101.9172 | 0.096958 | 0.17776 | 504.4926 | 1075.4845 | 1075.4845 | 1259.5178 |  | 0.034784 | 452.9329 |  |  | 0 | 452.9329
2025-11-09 17:00 | 18 | 0 | 18 | 2025 | 11 | M11_D9_H18 | 7506 | 519.3842 | 105.1028 | 3.7113 | 6.786 | 499.0935 | 1134.0779 | 1134.0779 | 1321.4046 |  | 0 | 283.1214 |  |  | 0 | 283.1214
2025-11-09 18:00 | 19 | 0 | 19 | 2025 | 11 | M11_D9_H19 | 7507 | 505.8919 | 101.9269 | 3.7113 | 6.786 | 460.805 | 1079.1212 | 1079.1212 | 1297.2595 |  | 472.6949 | 673.7881 |  |  | 0 | 673.7881
2025-11-09 19:00 | 20 | 0 | 20 | 2025 | 11 | M11_D9_H20 | 7508 | 510.506 | 101.3495 | 3.7113 | 6.786 | 460.8471 | 1083.2 | 1083.2 | 1301.3383 |  | 521.468 | 704.3031 |  |  | 0 | 704.3031
2025-11-09 20:00 | 21 | 0 | 21 | 2025 | 11 | M11_D9_H21 | 7509 | 477.44 | 100.3422 | 3.7113 | 6.786 | 448.3794 | 1036.6589 | 1036.6589 | 1252.5938 |  | 220.9891 | 343.2066 |  |  | 0 | 343.2066
2025-11-09 21:00 | 22 | 0 | 22 | 2025 | 11 | M11_D9_H22 | 7510 | 428.9361 | 94.8888 | 3.7113 | 6.786 | 481.7886 | 1016.1108 | 1016.1108 | 1187.66 |  | 0 | 185.9714 |  |  | 0 | 185.9714
2025-11-09 22:00 | 23 | 0 | 23 | 2025 | 11 | M11_D9_H23 | 7511 | 390.3639 | 90.5623 | 3.7113 | 6.786 | 466.6226 | 958.0462 | 958.0462 | 1137.8986 |  | -3e-06 | 201.4213 |  |  | 0 | 201.4213
2025-11-09 23:00 | 24 | 0 | 24 | 2025 | 11 | M11_D9_H24 | 7512 | 370.2763 | 87.9929 | 3.7113 | 6.786 | 443.8445 | 912.611 | 912.611 | 1109.2556 |  | -4e-06 | 224.2946 |  |  | 0 | 224.2946
2025-11-10 | 1 | 0 | 1 | 2025 | 11 | M11_D10_H1 | 7513 | 343.3833 | 86.3769 | 3.7113 | 6.786 | 438.0595 | 878.3171 | 878.3171 | 1074.6767 |  | -3e-06 | 237.8922 |  |  | 0 | 237.8922
2025-11-10 01:00 | 2 | 0 | 2 | 2025 | 11 | M11_D10_H2 | 7514 | 337.5475 | 85.4645 | 3.7113 | 6.786 | 450.4708 | 883.9801 | 883.9801 | 1073.5557 |  | -2e-06 | 246.8573 |  |  | 0 | 246.8573
2025-11-10 02:00 | 3 | 0 | 3 | 2025 | 11 | M11_D10_H3 | 7515 | 336.7912 | 84.7093 | 3.7113 | 6.786 | 452.7493 | 884.7471 | 884.7471 | 1077.2151 |  | -3e-06 | 239.8538 |  |  | 0 | 239.8538
2025-11-10 03:00 | 4 | 0 | 4 | 2025 | 11 | M11_D10_H4 | 7516 | 340.3884 | 84.316 | 3.7113 | 6.786 | 457.5935 | 892.7953 | 892.7953 | 1092.5167 |  | -3e-06 | 230.8958 |  |  | 0 | 230.8958
2025-11-10 04:00 | 5 | 0 | 5 | 2025 | 11 | M11_D10_H5 | 7517 | 364.4556 | 83.703 | 3.7113 | 6.786 | 508.2818 | 966.9378 | 966.9378 | 1136.7884 |  | -2e-06 | 211.9306 |  |  | 0 | 211.9306
2025-11-10 05:00 | 6 | 0 | 6 | 2025 | 11 | M11_D10_H6 | 7518 | 398.3263 | 83.2247 | 3.7113 | 6.786 | 487.744 | 979.7924 | 979.7924 | 1202.3376 |  | 6.2122 | 225.5615 |  |  | 0 | 225.5615
2025-11-10 06:00 | 7 | 0 | 7 | 2025 | 11 | M11_D10_H7 | 7519 | 425.3605 | 81.3297 | 0.096958 | 0.17776 | 510.8417 | 1017.8066 | 1017.8066 | 1242.5551 |  | 289.486 | 557.6354 |  |  | 0 | 557.6354
2025-11-10 07:00 | 8 | 0 | 8 | 2025 | 11 | M11_D10_H8 | 7520 | 386.4931 | 75.9141 | 0.096958 | 0.17776 | 522.4643 | 985.1462 | 985.1462 | 1214.3016 |  | 0 | 677.8545 |  |  | 0 | 677.8545
2025-11-10 08:00 | 9 | 0 | 9 | 2025 | 11 | M11_D10_H9 | 7521 | 300.5277 | 80.4948 | 0.096958 | 0.17776 | 531.7076 | 913.0048 | 913.0048 | 1144.3636 |  | -188.797 | 677.8666 |  |  | 0 | 866.6636
2025-11-10 09:00 | 10 | 0 | 10 | 2025 | 11 | M11_D10_H10 | 7522 | 238.8892 | 87.7699 | 0.096958 | 0.17776 | 535.1202 | 862.054 | 862.054 | 1091.2094 |  | -117.364 | 883.5529 |  |  | 0 | 1000.9169
2025-11-10 10:00 | 11 | 0 | 11 | 2025 | 11 | M11_D10_H11 | 7523 | 211.0158 | 92.9346 | 0.096958 | 0.17776 | 540.2994 | 844.5244 | 844.5244 | 1071.4764 |  | -491.253 | 0 |  |  | 0 | 480.6581
2025-11-10 11:00 | 12 | 0 | 12 | 2025 | 11 | M11_D10_H12 | 7524 | 211.6018 | 95.3628 | 0.096958 | 0.17776 | 542.0863 | 849.3257 | 849.3257 | 1074.0742 |  | -496.2929 | 0 |  |  | 0 | 370.8498
2025-11-10 12:00 | 13 | 0 | 13 | 2025 | 11 | M11_D10_H13 | 7525 | 204.2255 | 91.2539 | 0.096958 | 0.17776 | 541.8131 | 837.5672 | 837.5672 | 1062.3158 |  | 0 | 852.2887 |  |  | 0 | 852.2887
2025-11-10 13:00 | 14 | 0 | 14 | 2025 | 11 | M11_D10_H14 | 7526 | 197.9447 | 88.8957 | 0.096958 | 0.17776 | 541.4512 | 828.5664 | 828.5664 | 1053.3149 |  | -491.3887 | 0 |  |  | 0 | 373.1972
2025-11-10 14:00 | 15 | 0 | 15 | 2025 | 11 | M11_D10_H15 | 7527 | 239.7769 | 88.6415 | 0.096958 | 0.17776 | 538.3964 | 867.0895 | 867.0895 | 1089.6346 |  | 0 | 859.4444 |  |  | 0 | 859.4444
2025-11-10 15:00 | 16 | 0 | 16 | 2025 | 11 | M11_D10_H16 | 7528 | 317.1065 | 88.5003 | 0.096958 | 0.17776 | 528.2507 | 934.1322 | 934.1322 | 1156.6774 |  | 0 | 715.4351 |  |  | 0 | 715.4351
2025-11-10 16:00 | 17 | 0 | 17 | 2025 | 11 | M11_D10_H17 | 7529 | 419.3372 | 90.4287 | 0.096958 | 0.17776 | 535.4254 | 1045.4661 | 1045.4661 | 1250.372 |  | 0.038246 | 425.6111 |  |  | 0 | 425.6111
2025-11-10 17:00 | 18 | 0 | 18 | 2025 | 11 | M11_D10_H18 | 7530 | 487.8652 | 96.7461 | 3.7113 | 6.786 | 553.8632 | 1148.9718 | 1148.9718 | 1319.5614 |  | 0.13485 | 324.5576 |  |  | 0 | 324.5576
2025-11-10 18:00 | 19 | 0 | 19 | 2025 | 11 | M11_D10_H19 | 7531 | 493.4048 | 95.3714 | 3.7113 | 6.786 | 491.6716 | 1090.9452 | 1090.9452 | 1309.0835 |  | 317.6765 | 625.8678 |  |  | 0 | 625.8678
2025-11-10 19:00 | 20 | 0 | 20 | 2025 | 11 | M11_D10_H20 | 7532 | 499.0316 | 96.1633 | 3.7113 | 6.786 | 493.2436 | 1098.9358 | 1098.9358 | 1317.0741 |  | 435.4525 | 703.2863 |  |  | 0 | 703.2863
2025-11-10 20:00 | 21 | 0 | 21 | 2025 | 11 | M11_D10_H21 | 7533 | 462.8316 | 94.8737 | 3.7113 | 6.786 | 496.6182 | 1064.821 | 1064.821 | 1267.7555 |  | 98.5823 | 328.4301 |  |  | 0 | 328.4301
2025-11-10 21:00 | 22 | 0 | 22 | 2025 | 11 | M11_D10_H22 | 7534 | 414.2383 | 91.2701 | 3.7113 | 6.786 | 479.7484 | 995.7542 | 995.7542 | 1198.1238 |  | -1e-06 | 227.062 |  |  | 0 | 227.062
2025-11-10 22:00 | 23 | 0 | 23 | 2025 | 11 | M11_D10_H23 | 7535 | 371.9838 | 88.0683 | 3.7113 | 6.786 | 541.7702 | 1012.3197 | 1012.3197 | 1140.2141 |  | -3e-06 | 169.9941 |  |  | 0 | 169.9942
2025-11-10 23:00 | 24 | 0 | 24 | 2025 | 11 | M11_D10_H24 | 7536 | 352.6633 | 86.225 | 3.7113 | 6.786 | 448.6706 | 898.0563 | 898.0563 | 1107.381 |  | 570 | 786.1447 |  |  | 0 | 786.1447
2025-11-11 | 1 | 0 | 1 | 2025 | 11 | M11_D11_H1 | 7537 | 337.3859 | 88.4712 | 3.7113 | 6.786 | 453.2375 | 889.5919 | 889.5919 | 1085.3065 |  | -3e-06 | 220.4938 |  |  | 0 | 220.4938
2025-11-11 01:00 | 2 | 0 | 2 | 2025 | 11 | M11_D11_H2 | 7538 | 329.5538 | 88.3549 | 3.7113 | 6.786 | 459.1184 | 887.5245 | 887.5245 | 1077.1191 |  | -2e-06 | 209.0546 |  |  | 0 | 209.0546
2025-11-11 02:00 | 3 | 0 | 3 | 2025 | 11 | M11_D11_H3 | 7539 | 328.2449 | 88.6932 | 3.7113 | 6.786 | 461.8209 | 889.2563 | 889.2563 | 1078.1509 |  | -3e-06 | 207.0545 |  |  | 0 | 207.0545
2025-11-11 03:00 | 4 | 0 | 4 | 2025 | 11 | M11_D11_H4 | 7540 | 333.4483 | 89.4311 | 3.7113 | 6.786 | 481.1995 | 914.5763 | 914.5763 | 1093.4309 |  | -3e-06 | 215.1957 |  |  | 0 | 215.1957
2025-11-11 04:00 | 5 | 0 | 5 | 2025 | 11 | M11_D11_H5 | 7541 | 355.1454 | 91.1624 | 3.7113 | 6.786 | 498.2867 | 955.0918 | 955.0918 | 1138.8114 |  | -2e-06 | 218.7641 |  |  | 0 | 218.7641
2025-11-11 05:00 | 6 | 0 | 6 | 2025 | 11 | M11_D11_H6 | 7542 | 388.6294 | 95.8164 | 3.7113 | 6.786 | 492.8737 | 987.8168 | 987.8168 | 1210.362 |  | 25.0768 | 258.5116 |  |  | 0 | 258.5116
2025-11-11 06:00 | 7 | 0 | 7 | 2025 | 11 | M11_D11_H7 | 7543 | 415.5505 | 105.3797 | 0.096958 | 0.17776 | 515.3746 | 1036.5795 | 1036.5795 | 1261.328 |  | 63.8128 | 341.0539 |  |  | 0 | 341.0539
2025-11-11 07:00 | 8 | 0 | 8 | 2025 | 11 | M11_D11_H8 | 7544 | 375.4183 | 118.6134 | 0.096958 | 0.17776 | 525.0088 | 1019.3152 | 1019.3152 | 1248.4706 |  | 0 | 663.309 |  |  | 0 | 663.309
2025-11-11 08:00 | 9 | 0 | 9 | 2025 | 11 | M11_D11_H9 | 7545 | 289.8548 | 137.4136 | 0.096958 | 0.17776 | 534.3973 | 961.9404 | 961.9404 | 1193.2993 |  | -325.8222 | 479.4488 |  |  | 0 | 805.271
2025-11-11 09:00 | 10 | 0 | 10 | 2025 | 11 | M11_D11_H10 | 7546 | 229.7848 | 147.0351 | 0.096958 | 0.17776 | 537.7501 | 914.8447 | 914.8447 | 1144.0001 |  | -164.2554 | 828.0826 |  |  | 0 | 992.338
2025-11-11 10:00 | 11 | 0 | 11 | 2025 | 11 | M11_D11_H11 | 7547 | 216.7051 | 153.2146 | 0.096958 | 0.17776 | 544.3818 | 914.5762 | 914.5762 | 1141.5282 |  | -139.2004 | 806.7335 |  |  | 0 | 945.9339
2025-11-11 11:00 | 12 | 0 | 12 | 2025 | 11 | M11_D11_H12 | 7548 | 217.1155 | 153.2674 | 0.096958 | 0.17776 | 547.5823 | 918.2399 | 918.2399 | 1142.9885 |  | -315.1504 | 421.2944 |  |  | 0 | 736.4448
2025-11-11 12:00 | 13 | 0 | 13 | 2025 | 11 | M11_D11_H13 | 7549 | 218.8274 | 146.6387 | 0.096958 | 0.17776 | 548.9098 | 914.6506 | 914.6506 | 1139.3992 |  | -212.1001 | 630.3018 |  |  | 0 | 842.4019
2025-11-11 13:00 | 14 | 0 | 14 | 2025 | 11 | M11_D11_H14 | 7550 | 229.9959 | 141.8253 | 0.096958 | 0.17776 | 552.6747 | 924.7706 | 924.7706 | 1149.5191 |  | -491.6978 | 74.0809 |  |  | 0 | 565.7787
2025-11-11 14:00 | 15 | 0 | 15 | 2025 | 11 | M11_D11_H15 | 7551 | 275.0891 | 138.7872 | 0.096958 | 0.17776 | 548.8198 | 962.9708 | 962.9708 | 1185.516 |  | -136.9675 | 783.7996 |  |  | 0 | 920.7671
2025-11-11 15:00 | 16 | 0 | 16 | 2025 | 11 | M11_D11_H16 | 7552 | 337.7403 | 132.4752 | 0.096958 | 0.17776 | 536.9625 | 1007.4528 | 1007.4528 | 1229.9979 |  | 0 | 905.6084 |  |  | 0 | 905.6084
2025-11-11 16:00 | 17 | 0 | 17 | 2025 | 11 | M11_D11_H17 | 7553 | 414.848 | 124.1433 | 0.096958 | 0.17776 | 555.7053 | 1094.9714 | 1094.9714 | 1284.8073 |  | 0.035836 | 467.1611 |  |  | 0 | 467.1611
2025-11-11 17:00 | 18 | 0 | 18 | 2025 | 11 | M11_D11_H18 | 7554 | 468.0577 | 124.293 | 3.7113 | 6.786 | 541.4016 | 1144.2497 | 1144.2497 | 1330.3587 |  | 0.12636 | 315.9456 |  |  | 0 | 315.9456
2025-11-11 18:00 | 19 | 0 | 19 | 2025 | 11 | M11_D11_H19 | 7555 | 473.3236 | 119.7101 | 3.7113 | 6.786 | 554.8922 | 1158.4233 | 1158.4233 | 1316.4521 |  | 393.9007 | 658.0395 |  |  | 0 | 658.0395
2025-11-11 19:00 | 20 | 0 | 20 | 2025 | 11 | M11_D11_H20 | 7556 | 475.9102 | 115.3405 | 3.7113 | 6.786 | 541.3377 | 1143.0859 | 1143.0859 | 1315.8325 |  | 180.3598 | 441.5028 |  |  | 0 | 441.5028
2025-11-11 20:00 | 21 | 0 | 21 | 2025 | 11 | M11_D11_H21 | 7557 | 441.1582 | 110.8201 | 3.7113 | 6.786 | 511.7826 | 1074.2583 | 1074.2583 | 1263.0461 |  | 0 | 268.3166 |  |  | 0 | 268.3166
2025-11-11 21:00 | 22 | 0 | 22 | 2025 | 11 | M11_D11_H22 | 7558 | 397.2318 | 105.3657 | 3.7113 | 6.786 | 509.9458 | 1023.0406 | 1023.0406 | 1196.654 |  | -3e-06 | 242.0046 |  |  | 0 | 242.0046
2025-11-11 22:00 | 23 | 0 | 23 | 2025 | 11 | M11_D11_H23 | 7559 | 360.1722 | 101.9172 | 3.7113 | 6.786 | 483.6635 | 956.2502 | 956.2502 | 1143.717 |  | -4e-06 | 244.2465 |  |  | 0 | 244.2465
2025-11-11 23:00 | 24 | 0 | 24 | 2025 | 11 | M11_D11_H24 | 7560 | 344.076 | 100.5382 | 3.7113 | 6.786 | 449.2475 | 904.3591 | 904.3591 | 1113.6837 |  | 570 | 753.8283 |  |  | 0 | 753.8283
2025-11-12 | 1 | 0 | 1 | 2025 | 11 | M11_D12_H1 | 7561 | 371.6197 | 96.0448 | 3.7113 | 6.786 | 601.4363 | 1079.5981 | 1079.5981 | 1129.3665 |  | -2e-06 | 138.9216 |  |  | 0 | 138.9216
2025-11-12 01:00 | 2 | 0 | 2 | 2025 | 11 | M11_D12_H2 | 7562 | 370.5801 | 95.6472 | 3.7113 | 6.786 | 438.0831 | 914.8078 | 914.8078 | 1128.5393 |  | 0 | 197.7265 |  |  | 0 | 197.7265
2025-11-12 02:00 | 3 | 0 | 3 | 2025 | 11 | M11_D12_H3 | 7563 | 372.5634 | 95.853 | 3.7113 | 6.786 | 495.0656 | 973.9794 | 973.9794 | 1133.6124 |  | -2e-06 | 228.7989 |  |  | 0 | 228.7989
2025-11-12 03:00 | 4 | 0 | 4 | 2025 | 11 | M11_D12_H4 | 7564 | 377.8854 | 96.5209 | 3.7113 | 6.786 | 512.5844 | 997.4881 | 997.4881 | 1149.3561 |  | -2e-06 | 194.2012 |  |  | 0 | 194.2012
2025-11-12 04:00 | 5 | 0 | 5 | 2025 | 11 | M11_D12_H5 | 7565 | 407.6667 | 98.5323 | 3.7113 | 6.786 | 610.6544 | 1127.3507 | 1127.3507 | 1202.7531 |  | 0 | 120.3242 |  |  | 0 | 120.3242
2025-11-12 05:00 | 6 | 0 | 6 | 2025 | 11 | M11_D12_H6 | 7566 | 443.1523 | 103.3824 | 3.7113 | 6.786 | 494.5857 | 1051.6177 | 1051.6177 | 1274.1629 |  | 160.2697 | 338.9216 |  |  | 0 | 338.9216
2025-11-12 06:00 | 7 | 0 | 7 | 2025 | 11 | M11_D12_H7 | 7567 | 480.3542 | 113.0254 | 0.096958 | 0.17776 | 521.5579 | 1115.2122 | 1115.2122 | 1339.9608 |  | 206.1588 | 413.6756 |  |  | 0 | 413.6756
2025-11-12 07:00 | 8 | 0 | 8 | 2025 | 11 | M11_D12_H8 | 7568 | 461.1306 | 126.6459 | 0.096958 | 0.17776 | 533.6643 | 1121.7154 | 1121.7154 | 1350.8708 |  | 0 | 534.1769 |  |  | 0 | 534.1769
2025-11-12 08:00 | 9 | 0 | 9 | 2025 | 11 | M11_D12_H9 | 7569 | 390.6526 | 144.3709 | 0.096958 | 0.17776 | 546.8708 | 1082.1691 | 1082.1691 | 1313.5279 |  | -82.0002 | 736.4101 |  |  | 0 | 818.4103
2025-11-12 09:00 | 10 | 0 | 10 | 2025 | 11 | M11_D12_H10 | 7570 | 335.4273 | 154.3523 | 0.096958 | 0.17776 | 551.1533 | 1041.2076 | 1041.2076 | 1270.363 |  | -113.9706 | 697.7335 |  |  | 0 | 811.7041
2025-11-12 10:00 | 11 | 0 | 11 | 2025 | 11 | M11_D12_H11 | 7571 | 316.3912 | 160.5167 | 0.096958 | 0.17776 | 555.3403 | 1032.5228 | 1032.5228 | 1259.4748 |  | -496.2929 | 0 |  |  | 0 | 376.9997
2025-11-12 11:00 | 12 | 0 | 12 | 2025 | 11 | M11_D12_H12 | 7572 | 314.4746 | 159.2066 | 0.096958 | 0.17776 | 553.0252 | 1026.9812 | 1026.9812 | 1251.7298 |  | -491.7596 | 0 |  |  | 0 | 345.0277
2025-11-12 12:00 | 13 | 0 | 13 | 2025 | 11 | M11_D12_H13 | 7573 | 313.3079 | 151.4629 | 0.096958 | 0.17776 | 551.096 | 1016.1415 | 1016.1415 | 1240.8901 |  | -105.8293 | 627.183 |  |  | 0 | 733.0123
2025-11-12 13:00 | 14 | 0 | 14 | 2025 | 11 | M11_D12_H14 | 7574 | 318.9444 | 146.5913 | 0.096958 | 0.17776 | 548.3249 | 1014.1354 | 1014.1354 | 1238.8839 |  | -491.8341 | 0 |  |  | 0 | 359.0213
2025-11-12 14:00 | 15 | 0 | 15 | 2025 | 11 | M11_D12_H15 | 7575 | 340.3851 | 143.0512 | 0.096958 | 0.17776 | 538.9802 | 1022.6913 | 1022.6913 | 1245.2364 |  | -3.5505 | 840.0042 |  |  | 0 | 843.5547
2025-11-12 15:00 | 16 | 0 | 16 | 2025 | 11 | M11_D12_H16 | 7576 | 400.7492 | 135.0069 | 0.096958 | 0.17776 | 524.4761 | 1060.5069 | 1060.5069 | 1283.0521 |  | 0 | 695.6417 |  |  | 0 | 695.6417
2025-11-12 16:00 | 17 | 0 | 17 | 2025 | 11 | M11_D12_H17 | 7577 | 492.8876 | 125.2184 | 0.096958 | 0.17776 | 566.3639 | 1184.7447 | 1184.7447 | 1356.7555 |  | 0.034773 | 263.7001 |  |  | 0 | 263.7001
2025-11-12 17:00 | 18 | 0 | 18 | 2025 | 11 | M11_D12_H18 | 7578 | 551.3169 | 125.4393 | 3.7113 | 6.786 | 563.401 | 1250.6545 | 1250.6545 | 1416.5213 |  | 0.12261 | 141.8887 |  |  | 0 | 141.8887
2025-11-12 18:00 | 19 | 0 | 19 | 2025 | 11 | M11_D12_H19 | 7579 | 550.4076 | 119.4074 | 3.7113 | 6.786 | 500.8874 | 1181.1998 | 1181.1998 | 1399.3381 |  | 504.1511 | 610.1169 |  |  | 0 | 610.1169
2025-11-12 19:00 | 20 | 0 | 20 | 2025 | 11 | M11_D12_H20 | 7580 | 563.5272 | 115.9589 | 3.7113 | 6.786 | 502.9082 | 1192.8916 | 1192.8916 | 1411.0299 |  | 270 | 350.0851 |  |  | 0 | 350.0851
2025-11-12 20:00 | 21 | 0 | 21 | 2025 | 11 | M11_D12_H21 | 7581 | 540.0686 | 111.2467 | 3.7113 | 6.786 | 580.7089 | 1242.5217 | 1242.5217 | 1370.5013 |  | 139.9753 | 277.4087 |  |  | 0 | 277.4087
2025-11-12 21:00 | 22 | 0 | 22 | 2025 | 11 | M11_D12_H22 | 7582 | 494.2224 | 105.5327 | 3.7113 | 6.786 | 615.5859 | 1225.8384 | 1225.8384 | 1303.3912 |  | -2e-06 | 108.2196 |  |  | 0 | 108.2196
2025-11-12 22:00 | 23 | 0 | 23 | 2025 | 11 | M11_D12_H23 | 7583 | 454.7421 | 101.9711 | 3.7113 | 6.786 | 599.4345 | 1166.645 | 1166.645 | 1249.9064 |  | -3e-06 | 111.6776 |  |  | 0 | 111.6776
2025-11-12 23:00 | 24 | 0 | 24 | 2025 | 11 | M11_D12_H24 | 7584 | 440.4677 | 100.1709 | 3.7113 | 6.786 | 463.4096 | 1014.5455 | 1014.5455 | 1223.8702 |  | 570 | 670.9923 |  |  | 0 | 670.9923
2025-11-13 | 1 | 0 | 1 | 2025 | 11 | M11_D13_H1 | 7585 | 409.4378 | 96.0598 | 3.7113 | 6.786 | 528.1648 | 1044.1597 | 1044.1597 | 1174.1155 |  | -3e-06 | 145.8357 |  |  | 0 | 145.8357
2025-11-13 01:00 | 2 | 0 | 2 | 2025 | 11 | M11_D13_H2 | 7586 | 405.2546 | 95.5136 | 3.7113 | 6.786 | 505.8598 | 1017.1254 | 1017.1254 | 1171.1866 |  | -3e-06 | 186.4617 |  |  | 0 | 186.4617
2025-11-13 02:00 | 3 | 0 | 3 | 2025 | 11 | M11_D13_H3 | 7587 | 403.8293 | 95.5136 | 3.7113 | 6.786 | 572.38 | 1082.2202 | 1082.2202 | 1173.1266 |  | -3e-06 | 139.1152 |  |  | 0 | 139.1152
2025-11-13 03:00 | 4 | 0 | 4 | 2025 | 11 | M11_D13_H4 | 7588 | 408.6233 | 96.0426 | 3.7113 | 6.786 | 537.6053 | 1052.7686 | 1052.7686 | 1189.6484 |  | -3e-06 | 168.6976 |  |  | 0 | 168.6976
2025-11-13 04:00 | 5 | 0 | 5 | 2025 | 11 | M11_D13_H5 | 7589 | 434.7687 | 97.971 | 3.7113 | 6.786 | 532.6632 | 1075.9002 | 1075.9002 | 1239.2916 |  | -3e-06 | 180.9169 |  |  | 0 | 180.9169
2025-11-13 05:00 | 6 | 0 | 6 | 2025 | 11 | M11_D13_H6 | 7590 | 469.2137 | 102.8394 | 3.7113 | 6.786 | 563.4158 | 1145.9662 | 1145.9662 | 1308.6776 |  | 0 | 181.2933 |  |  | 0 | 181.2933
2025-11-13 06:00 | 7 | 0 | 7 | 2025 | 11 | M11_D13_H7 | 7591 | 505.7745 | 112.4415 | 0.096958 | 0.17776 | 529.9217 | 1148.4123 | 1148.4123 | 1373.1609 |  | 26.6015 | 247.8082 |  |  | 0 | 247.8082
2025-11-13 07:00 | 8 | 0 | 8 | 2025 | 11 | M11_D13_H8 | 7592 | 473.1448 | 125.9823 | 0.096958 | 0.17776 | 539.2868 | 1138.6885 | 1138.6885 | 1367.8439 |  | 0 | 551.1979 |  |  | 0 | 551.1979
2025-11-13 08:00 | 9 | 0 | 9 | 2025 | 11 | M11_D13_H9 | 7593 | 378.5716 | 143.438 | 0.096958 | 0.17776 | 546.876 | 1069.1603 | 1069.1603 | 1300.5191 |  | 0 | 837.9428 |  |  | 0 | 837.9428
2025-11-13 09:00 | 10 | 0 | 10 | 2025 | 11 | M11_D13_H10 | 7594 | 310.2472 | 152.3862 | 0.096958 | 0.17776 | 548.3958 | 1011.304 | 1011.304 | 1240.4594 |  | -52.1011 | 817.0659 |  |  | 0 | 869.167
2025-11-13 10:00 | 11 | 0 | 11 | 2025 | 11 | M11_D13_H11 | 7595 | 264.9278 | 157.2632 | 0.096958 | 0.17776 | 548.7537 | 971.2195 | 971.2195 | 1198.1715 |  | -491.8493 | 0 |  |  | 0 | 385.8456
2025-11-13 11:00 | 12 | 0 | 12 | 2025 | 11 | M11_D13_H12 | 7596 | 235.3383 | 155.937 | 0.096958 | 0.17776 | 541.9391 | 933.4892 | 933.4892 | 1158.2377 |  | -391.8869 | 10.3057 |  |  | 0 | 402.1927
2025-11-13 12:00 | 13 | 0 | 13 | 2025 | 11 | M11_D13_H13 | 7597 | 232.1947 | 149.0131 | 0.096958 | 0.17776 | 539.5663 | 921.0488 | 921.0488 | 1145.7974 |  | -388.1262 | 15.7954 |  |  | 0 | 403.9216
2025-11-13 13:00 | 14 | 0 | 14 | 2025 | 11 | M11_D13_H14 | 7598 | 239.9826 | 145.9697 | 0.096958 | 0.17776 | 539.2349 | 925.4619 | 925.4619 | 1150.2105 |  | -461.3166 | 0 |  |  | 0 | 339.7159
2025-11-13 14:00 | 15 | 0 | 15 | 2025 | 11 | M11_D13_H15 | 7599 | 272.4777 | 144.3774 | 0.096958 | 0.17776 | 532.423 | 949.5528 | 949.5528 | 1172.098 |  | 0 | 761.3583 |  |  | 0 | 761.3583
2025-11-13 15:00 | 16 | 0 | 16 | 2025 | 11 | M11_D13_H16 | 7600 | 350.6325 | 137.3706 | 0.096958 | 0.17776 | 522.8173 | 1011.0951 | 1011.0951 | 1232.0084 |  | 0 | 592.5553 |  |  | 0 | 592.5553
2025-11-13 16:00 | 17 | 0 | 17 | 2025 | 11 | M11_D13_H17 | 7601 | 458.0279 | 128.8975 | 0.096958 | 0.17776 | 717.418 | 1304.6181 | 1304.6181 | 1323.8394 |  | 0.033721 | 165.4082 |  |  | 0 | 165.4082
2025-11-13 17:00 | 18 | 0 | 18 | 2025 | 11 | M11_D13_H18 | 7602 | 525.1435 | 126.9131 | 3.7113 | 6.786 | 713.8276 | 1376.3816 | 1376.3816 | 1390.6316 |  | 0.1189 | 68.7718 |  |  | 0 | 68.7718
2025-11-13 18:00 | 19 | 0 | 19 | 2025 | 11 | M11_D13_H19 | 7603 | 528.815 | 119.1198 | 3.7113 | 6.786 | 506.0272 | 1164.4593 | 1164.4593 | 1375.1343 |  | 455.8551 | 548.9668 |  |  | 0 | 548.9668
2025-11-13 19:00 | 20 | 0 | 20 | 2025 | 11 | M11_D13_H20 | 7604 | 542.8912 | 113.9077 | 3.7113 | 6.786 | 673.3155 | 1340.6117 | 1340.6117 | 1385.8257 |  | 262.2938 | 377.711 |  |  | 0 | 377.711
2025-11-13 20:00 | 21 | 0 | 21 | 2025 | 11 | M11_D13_H21 | 7605 | 519.2237 | 107.3501 | 3.7113 | 6.786 | 660.3082 | 1297.3794 | 1297.3794 | 1343.822 |  | 36.275 | 130.5942 |  |  | 0 | 130.5942
2025-11-13 21:00 | 22 | 0 | 22 | 2025 | 11 | M11_D13_H22 | 7606 | 478.6973 | 100.0211 | 3.7113 | 6.786 | 674.195 | 1263.4107 | 1263.4107 | 1280.1557 |  | -2e-06 | 68.834 |  |  | 0 | 68.834
2025-11-13 22:00 | 23 | 0 | 23 | 2025 | 11 | M11_D13_H23 | 7607 | 437.7658 | 96.1072 | 3.7113 | 6.786 | 667.297 | 1211.6674 | 1211.6674 | 1223.7924 |  | -3e-06 | 63.6076 |  |  | 0 | 63.6076
2025-11-13 23:00 | 24 | 0 | 24 | 2025 | 11 | M11_D13_H24 | 7608 | 424.4426 | 94.1315 | 3.7113 | 6.786 | 460.0903 | 989.1617 | 989.1617 | 1198.4863 |  | 570 | 632.8369 |  |  | 0 | 632.8369
2025-11-14 | 1 | 0 | 1 | 2025 | 11 | M11_D14_H1 | 7609 | 410.7305 | 91.8874 | 3.7113 | 6.786 | 656.2751 | 1169.3905 | 1169.3905 | 1171.8855 |  | -3e-06 | 39.6212 |  |  | 0 | 39.6212
2025-11-14 01:00 | 2 | 0 | 2 | 2025 | 11 | M11_D14_H2 | 7610 | 405.9861 | 91.1656 | 3.7113 | 6.786 | 659.751 | 1167.4 | 1167.4 | 1168.365 |  | -3e-06 | 27.8001 |  |  | 0 | 27.8001
2025-11-14 02:00 | 3 | 0 | 3 | 2025 | 11 | M11_D14_H3 | 7611 | 402.3113 | 91.1527 | 3.7113 | 6.786 | 661.2277 | 1165.1891 | 1165.1891 | 1168.1775 |  | -3e-06 | 32.009 |  |  | 0 | 32.009
2025-11-14 03:00 | 4 | 0 | 4 | 2025 | 11 | M11_D14_H4 | 7612 | 406.6518 | 91.505 | 3.7113 | 6.786 | 669.5747 | 1178.2288 | 1178.2288 | 1183.7142 |  | -3e-06 | 18.5954 |  |  | 0 | 18.5954
2025-11-14 04:00 | 5 | 0 | 5 | 2025 | 11 | M11_D14_H5 | 7613 | 430.1653 | 93.5896 | 3.7113 | 6.786 | 692.058 | 1226.3102 | 1226.3102 | 1230.0402 |  | -3e-06 | 11.7908 |  |  | 0 | 11.7908
2025-11-14 05:00 | 6 | 0 | 6 | 2025 | 11 | M11_D14_H6 | 7614 | 464.0285 | 98.9503 | 3.7113 | 6.786 | 501.6234 | 1075.0996 | 1075.0996 | 1297.6448 |  | 0 | 21.4711 |  |  | 0 | 21.4711
2025-11-14 06:00 | 7 | 0 | 7 | 2025 | 11 | M11_D14_H7 | 7615 | 499.5487 | 108.046 | 0.096958 | 0.17776 | 523.1151 | 1130.9846 | 1130.9846 | 1355.7331 |  | 186.3425 | 244.6831 |  |  | 0 | 244.6831
2025-11-14 07:00 | 8 | 0 | 8 | 2025 | 11 | M11_D14_H8 | 7616 | 465.8546 | 121.3304 | 0.096958 | 0.17776 | 527.2386 | 1114.6983 | 1114.6983 | 1343.8537 |  | 0 | 476.3512 |  |  | 0 | 476.3512
2025-11-14 08:00 | 9 | 0 | 9 | 2025 | 11 | M11_D14_H9 | 7617 | 369.2292 | 139.3507 | 0.096958 | 0.17776 | 531.7162 | 1040.5707 | 1040.5707 | 1271.9295 |  | 0 | 820.1813 |  |  | 0 | 820.1813
2025-11-14 09:00 | 10 | 0 | 10 | 2025 | 11 | M11_D14_H10 | 7618 | 287.8994 | 148.8655 | 0.096958 | 0.17776 | 530.7072 | 967.7469 | 967.7469 | 1196.9022 |  | 0 | 827.9098 |  |  | 0 | 827.9098
2025-11-14 10:00 | 11 | 0 | 11 | 2025 | 11 | M11_D14_H11 | 7619 | 242.8634 | 154.0215 | 0.096958 | 0.17776 | 530.8916 | 928.0512 | 928.0512 | 1155.0032 |  | -467.1858 | 0 |  |  | 0 | 333.8844
2025-11-14 11:00 | 12 | 0 | 12 | 2025 | 11 | M11_D14_H12 | 7620 | 224.6977 | 154.0592 | 0.096958 | 0.17776 | 526.6231 | 905.6548 | 905.6548 | 1130.4033 |  | -492.2068 | 0 |  |  | 0 | 323.7545
2025-11-14 12:00 | 13 | 0 | 13 | 2025 | 11 | M11_D14_H13 | 7621 | 224.2387 | 148.482 | 0.096958 | 0.17776 | 523.4959 | 896.4914 | 896.4914 | 1121.2399 |  | -190.1862 | 482.622 |  |  | 0 | 672.8083
2025-11-14 13:00 | 14 | 0 | 14 | 2025 | 11 | M11_D14_H14 | 7622 | 239.1057 | 146.0677 | 0.096958 | 0.17776 | 522.1987 | 907.6468 | 907.6468 | 1132.3954 |  | -492.2739 | 0 |  |  | 0 | 399.4416
2025-11-14 14:00 | 15 | 0 | 15 | 2025 | 11 | M11_D14_H15 | 7623 | 272.7966 | 144.1264 | 0.096958 | 0.17776 | 514.5838 | 931.7815 | 931.7815 | 1154.3266 |  | -143.5243 | 659.2928 |  |  | 0 | 802.8171
2025-11-14 15:00 | 16 | 0 | 16 | 2025 | 11 | M11_D14_H16 | 7624 | 341.0455 | 137.4417 | 0.096958 | 0.17776 | 504.9777 | 983.7396 | 983.7396 | 1206.2847 |  | 0 | 735.2602 |  |  | 0 | 735.2602
2025-11-14 16:00 | 17 | 0 | 17 | 2025 | 11 | M11_D14_H17 | 7625 | 439.8762 | 127.9484 | 0.096958 | 0.17776 | 655.1919 | 1223.2912 | 1223.2912 | 1290.8025 |  | 0.031343 | 263.3064 |  |  | 0 | 263.3064
2025-11-14 17:00 | 18 | 0 | 18 | 2025 | 11 | M11_D14_H18 | 7626 | 496.5063 | 123.5109 | 3.7113 | 6.786 | 618.833 | 1249.3476 | 1249.3476 | 1344.536 |  | 0.11051 | 179.9664 |  |  | 0 | 179.9664
2025-11-14 18:00 | 19 | 0 | 19 | 2025 | 11 | M11_D14_H19 | 7627 | 493.0762 | 114.2783 | 3.7113 | 6.786 | 623.3093 | 1241.1612 | 1241.1612 | 1319.6537 |  | 139.5689 | 304.435 |  |  | 0 | 304.435
2025-11-14 19:00 | 20 | 0 | 20 | 2025 | 11 | M11_D14_H20 | 7628 | 503.2514 | 110.0208 | 3.7113 | 6.786 | 629.5139 | 1253.2834 | 1253.2834 | 1329.5796 |  | -1e-06 | 220.8971 |  |  | 0 | 220.8971
2025-11-14 20:00 | 21 | 0 | 21 | 2025 | 11 | M11_D14_H21 | 7629 | 478.8621 | 104.7139 | 3.7113 | 6.786 | 541.3044 | 1135.3777 | 1135.3777 | 1293.2021 |  | -2e-06 | 309.4992 |  |  | 0 | 309.4992
2025-11-14 21:00 | 22 | 0 | 22 | 2025 | 11 | M11_D14_H22 | 7630 | 447.8559 | 97.2944 | 3.7113 | 6.786 | 587.3567 | 1143.0043 | 1143.0043 | 1239.4913 |  | -3e-06 | 220.3388 |  |  | 0 | 220.3388
2025-11-14 22:00 | 23 | 0 | 23 | 2025 | 11 | M11_D14_H23 | 7631 | 422.8266 | 92.8818 | 3.7113 | 6.786 | 538.7893 | 1064.995 | 1064.995 | 1198.8896 |  | -4e-06 | 212.8547 |  |  | 0 | 212.8547
2025-11-14 23:00 | 24 | 0 | 24 | 2025 | 11 | M11_D14_H24 | 7632 | 410.709 | 90.3824 | 3.7113 | 6.786 | 452.5693 | 964.158 | 964.158 | 1173.4827 |  | 489.0536 | 682.8147 |  |  | 0 | 682.8147
2025-11-15 | 1 | 0 | 1 | 2025 | 11 | M11_D15_H1 | 7633 | 394.5116 | 88.4831 | 3.7113 | 6.786 | 572.8432 | 1066.3352 | 1066.3352 | 1147.4856 |  | -1e-06 | 134.8971 |  |  | 0 | 134.8971
2025-11-15 01:00 | 2 | 0 | 2 | 2025 | 11 | M11_D15_H2 | 7634 | 386.6429 | 87.7688 | 3.7113 | 6.786 | 442.885 | 927.7941 | 927.7941 | 1141.5255 |  | 22.9962 | 140.0995 |  |  | 0 | 140.0995
2025-11-15 02:00 | 3 | 0 | 3 | 2025 | 11 | M11_D15_H3 | 7635 | 380.7834 | 87.5857 | 3.7113 | 6.786 | 597.4332 | 1076.2996 | 1076.2996 | 1138.3948 |  | -1e-06 | 89.929 |  |  | 0 | 89.929
2025-11-15 03:00 | 4 | 0 | 4 | 2025 | 11 | M11_D15_H4 | 7636 | 379.3193 | 87.6255 | 3.7113 | 6.786 | 609.1707 | 1086.6129 | 1086.6129 | 1143.6123 |  | -1e-06 | 89.2449 |  |  | 0 | 89.2449
2025-11-15 04:00 | 5 | 0 | 5 | 2025 | 11 | M11_D15_H5 | 7637 | 394.5407 | 89.1327 | 3.7113 | 6.786 | 633.7635 | 1127.9342 | 1127.9342 | 1173.6166 |  | 0 | 70.2157 |  |  | 0 | 70.2157
2025-11-15 05:00 | 6 | 0 | 6 | 2025 | 11 | M11_D15_H6 | 7638 | 409.4216 | 93.7889 | 3.7113 | 6.786 | 469.6813 | 983.3891 | 983.3891 | 1205.9342 |  | 402.5757 | 458.7637 |  |  | 0 | 458.7637
2025-11-15 06:00 | 7 | 0 | 7 | 2025 | 11 | M11_D15_H7 | 7639 | 426.1814 | 102.2329 | 0.096958 | 0.17776 | 471.5969 | 1000.2859 | 1000.2859 | 1225.0345 |  | 456.659 | 548.2336 |  |  | 0 | 548.2336
2025-11-15 07:00 | 8 | 0 | 8 | 2025 | 11 | M11_D15_H8 | 7640 | 408.1601 | 114.6565 | 0.096958 | 0.17776 | 462.2764 | 985.3676 | 985.3676 | 1214.523 |  | 0 | 485.4744 |  |  | 0 | 485.4744
2025-11-15 08:00 | 9 | 0 | 9 | 2025 | 11 | M11_D15_H9 | 7641 | 353.4723 | 132.8006 | 0.096958 | 0.17776 | 461.0176 | 947.5652 | 947.5652 | 1178.9241 |  | 0 | 817.5312 |  |  | 0 | 817.5312
2025-11-15 09:00 | 10 | 0 | 10 | 2025 | 11 | M11_D15_H10 | 7642 | 294.8546 | 143.0157 | 0.096958 | 0.17776 | 458.0536 | 896.1986 | 896.1986 | 1125.354 |  | 0 | 913.6772 |  |  | 0 | 913.6772
2025-11-15 10:00 | 11 | 0 | 11 | 2025 | 11 | M11_D15_H11 | 7643 | 255.5854 | 148.5714 | 0.096958 | 0.17776 | 459.3352 | 863.7667 | 863.7667 | 1090.7187 |  | -466.1017 | 0 |  |  | 0 | 431.379
2025-11-15 11:00 | 12 | 0 | 12 | 2025 | 11 | M11_D15_H12 | 7644 | 236.0752 | 147.8938 | 0.096958 | 0.17776 | 459.7637 | 844.0074 | 844.0074 | 1068.7559 |  | -422.6094 | 2.3814 |  |  | 0 | 424.9908
2025-11-15 12:00 | 13 | 0 | 13 | 2025 | 11 | M11_D15_H13 | 7645 | 233.271 | 141.8576 | 0.096958 | 0.17776 | 461.4037 | 836.8069 | 836.8069 | 1061.5555 |  | -412.647 | 18.648 |  |  | 0 | 431.295
2025-11-15 13:00 | 14 | 0 | 14 | 2025 | 11 | M11_D15_H14 | 7646 | 241.925 | 138.5815 | 0.096958 | 0.17776 | 463.4109 | 844.1921 | 844.1921 | 1068.9407 |  | -483.8787 | 0 |  |  | 0 | 376.566
2025-11-15 14:00 | 15 | 0 | 15 | 2025 | 11 | M11_D15_H15 | 7647 | 281.3558 | 135.5456 | 0.096958 | 0.17776 | 465.3415 | 882.5177 | 882.5177 | 1105.0628 |  | 0 | 871.2809 |  |  | 0 | 871.2809
2025-11-15 15:00 | 16 | 0 | 16 | 2025 | 11 | M11_D15_H16 | 7648 | 350.2092 | 129.3058 | 0.096958 | 0.17776 | 470.3349 | 950.1245 | 950.1245 | 1172.6696 |  | 0 | 703.0831 |  |  | 0 | 703.0831
2025-11-15 16:00 | 17 | 0 | 17 | 2025 | 11 | M11_D15_H17 | 7649 | 433.073 | 121.2572 | 0.096958 | 0.17776 | 617.74 | 1172.3448 | 1172.3448 | 1255.9085 |  | 0 | 284.3593 |  |  | 0 | 284.3593
2025-11-15 17:00 | 18 | 0 | 18 | 2025 | 11 | M11_D15_H18 | 7650 | 482.5185 | 115.848 | 3.7113 | 6.786 | 603.3845 | 1212.2483 | 1212.2483 | 1309.3285 |  | 0.12264 | 206.0406 |  |  | 0 | 206.0406
2025-11-15 18:00 | 19 | 0 | 19 | 2025 | 11 | M11_D15_H19 | 7651 | 473.26 | 107.0732 | 3.7113 | 6.786 | 473.387 | 1064.2177 | 1064.2177 | 1282.356 |  | 399.6329 | 598.1799 |  |  | 0 | 598.1799
2025-11-15 19:00 | 20 | 0 | 20 | 2025 | 11 | M11_D15_H20 | 7652 | 479.6571 | 104.2539 | 3.7113 | 6.786 | 481.0531 | 1075.4615 | 1075.4615 | 1285.2435 |  | 233.9066 | 420.0224 |  |  | 0 | 420.0224
2025-11-15 20:00 | 21 | 0 | 21 | 2025 | 11 | M11_D15_H21 | 7653 | 452.8536 | 101.3689 | 3.7113 | 6.786 | 552.2872 | 1117.007 | 1117.007 | 1238.61 |  | 0 | 193.4271 |  |  | 0 | 193.4271
2025-11-15 21:00 | 22 | 0 | 22 | 2025 | 11 | M11_D15_H22 | 7654 | 418.6294 | 95.351 | 3.7113 | 6.786 | 530.9055 | 1055.3832 | 1055.3832 | 1183.2856 |  | -3e-06 | 183.0887 |  |  | 0 | 183.0887
2025-11-15 22:00 | 23 | 0 | 23 | 2025 | 11 | M11_D15_H23 | 7655 | 395.0082 | 91.2076 | 3.7113 | 6.786 | 515.6033 | 1012.3164 | 1012.3164 | 1146.1672 |  | -4e-06 | 179.357 |  |  | 0 | 179.3571
2025-11-15 23:00 | 24 | 0 | 24 | 2025 | 11 | M11_D15_H24 | 7656 | 379.3333 | 88.2698 | 3.7113 | 6.786 | 432.4003 | 910.5008 | 910.5008 | 1119.8254 |  | 570 | 687.8834 |  |  | 0 | 687.8834
2025-11-16 | 1 | 0 | 1 | 2025 | 11 | M11_D16_H1 | 7657 | 363.1617 | 86.8176 | 3.7113 | 6.786 | 560.9002 | 1021.3768 | 1021.3768 | 1095.6456 |  | 0 | 113.2672 |  |  | 0 | 113.2672
2025-11-16 01:00 | 2 | 0 | 2 | 2025 | 11 | M11_D16_H2 | 7658 | 356.0773 | 85.6185 | 3.7113 | 6.786 | 521.8809 | 974.074 | 974.074 | 1090.7796 |  | -1e-06 | 135.4346 |  |  | 0 | 135.4346
2025-11-16 02:00 | 3 | 0 | 3 | 2025 | 11 | M11_D16_H3 | 7659 | 350.193 | 84.9107 | 3.7113 | 6.786 | 503.0754 | 948.6765 | 948.6765 | 1087.0929 |  | -2e-06 | 142.1989 |  |  | 0 | 142.1989
2025-11-16 03:00 | 4 | 0 | 4 | 2025 | 11 | M11_D16_H4 | 7660 | 350.2242 | 84.3505 | 3.7113 | 6.786 | 487.7833 | 932.8555 | 932.8555 | 1093.2727 |  | -3e-06 | 165.2348 |  |  | 0 | 165.2348
2025-11-16 04:00 | 5 | 0 | 5 | 2025 | 11 | M11_D16_H5 | 7661 | 364.5762 | 83.9799 | 3.7113 | 6.786 | 534.0181 | 993.0716 | 993.0716 | 1120.383 |  | -3e-06 | 153.3159 |  |  | 0 | 153.3159
2025-11-16 05:00 | 6 | 0 | 6 | 2025 | 11 | M11_D16_H6 | 7662 | 378.9411 | 84.6899 | 3.7113 | 6.786 | 571.8706 | 1045.9989 | 1045.9989 | 1145.7593 |  | 0 | 120.4492 |  |  | 0 | 120.4492
2025-11-16 06:00 | 7 | 0 | 7 | 2025 | 11 | M11_D16_H7 | 7663 | 390.0978 | 84.4173 | 0.096958 | 0.17776 | 447.118 | 921.9078 | 921.9078 | 1146.6564 |  | 220.2616 | 378.4024 |  |  | 0 | 378.4024
2025-11-16 07:00 | 8 | 0 | 8 | 2025 | 11 | M11_D16_H8 | 7664 | 371.3008 | 81.6432 | 0.096958 | 0.17776 | 436.118 | 889.3367 | 889.3367 | 1118.4921 |  | 7.7803 | 573.9136 |  |  | 0 | 573.9136
2025-11-16 08:00 | 9 | 0 | 9 | 2025 | 11 | M11_D16_H9 | 7665 | 320.4214 | 88.9205 | 0.096958 | 0.17776 | 431.9588 | 841.5754 | 841.5754 | 1072.9342 |  | -75.0861 | 750.201 |  |  | 0 | 825.2872
2025-11-16 09:00 | 10 | 0 | 10 | 2025 | 11 | M11_D16_H10 | 7666 | 267.5867 | 96.968 | 0.096958 | 0.17776 | 429.2973 | 794.1267 | 794.1267 | 1023.2821 |  | 0 | 828.9734 |  |  | 0 | 828.9734
2025-11-16 10:00 | 11 | 0 | 11 | 2025 | 11 | M11_D16_H11 | 7667 | 240.3586 | 103.3694 | 0.096958 | 0.17776 | 433.9491 | 777.9519 | 777.9519 | 1004.9039 |  | -457.9698 | 0 |  |  | 0 | 333.6949
2025-11-16 11:00 | 12 | 0 | 12 | 2025 | 11 | M11_D16_H12 | 7668 | 233.9723 | 105.2343 | 0.096958 | 0.17776 | 438.1712 | 777.6525 | 777.6525 | 1002.401 |  | -465.4676 | 0 |  |  | 0 | 296.7012
2025-11-16 12:00 | 13 | 0 | 13 | 2025 | 11 | M11_D16_H13 | 7669 | 235.1164 | 102.2081 | 0.096958 | 0.17776 | 443.0311 | 780.6302 | 780.6302 | 1005.3788 |  | -335.0502 | 96.2448 |  |  | 0 | 431.295
2025-11-16 13:00 | 14 | 0 | 14 | 2025 | 11 | M11_D16_H14 | 7670 | 252.5894 | 99.7572 | 0.096958 | 0.17776 | 447.0486 | 799.6699 | 799.6699 | 1024.4184 |  | -350.9878 | 88.585 |  |  | 0 | 439.5728
2025-11-16 14:00 | 15 | 0 | 15 | 2025 | 11 | M11_D16_H15 | 7671 | 296.212 | 99.1464 | 0.096958 | 0.17776 | 450.9795 | 846.6126 | 846.6126 | 1069.1577 |  | 0 | 772.5363 |  |  | 0 | 772.5363
2025-11-16 15:00 | 16 | 0 | 16 | 2025 | 11 | M11_D16_H16 | 7672 | 369.0342 | 99.6128 | 0.096958 | 0.17776 | 455.968 | 924.8897 | 924.8897 | 1147.4348 |  | 0 | 617.7702 |  |  | 0 | 617.7702
2025-11-16 16:00 | 17 | 0 | 17 | 2025 | 11 | M11_D16_H17 | 7673 | 450.8691 | 101.2827 | 0.096958 | 0.17776 | 632.0311 | 1184.4577 | 1184.4577 | 1239.8141 |  | 0.034784 | 189.6518 |  |  | 0 | 189.6518
2025-11-16 17:00 | 18 | 0 | 18 | 2025 | 11 | M11_D16_H18 | 7674 | 498.6717 | 103.893 | 3.7113 | 6.786 | 578.397 | 1191.4591 | 1191.4591 | 1298.1785 |  | 0.12264 | 114.4382 |  |  | 0 | 114.4382
2025-11-16 18:00 | 19 | 0 | 19 | 2025 | 11 | M11_D16_H19 | 7675 | 488.1044 | 100.3066 | 3.7113 | 6.786 | 458.3556 | 1057.2639 | 1057.2639 | 1275.4022 |  | 368.9666 | 493.1125 |  |  | 0 | 493.1125
2025-11-16 19:00 | 20 | 0 | 20 | 2025 | 11 | M11_D16_H20 | 7676 | 494.1901 | 99.7755 | 3.7113 | 6.786 | 547.505 | 1151.968 | 1151.968 | 1280.7818 |  | 546.0557 | 688.1099 |  |  | 0 | 688.1099
2025-11-16 20:00 | 21 | 0 | 21 | 2025 | 11 | M11_D16_H21 | 7677 | 461.4872 | 98.8749 | 3.7113 | 6.786 | 547.4813 | 1118.3406 | 1118.3406 | 1232.725 |  | 110.1486 | 259.706 |  |  | 0 | 259.706
2025-11-16 21:00 | 22 | 0 | 22 | 2025 | 11 | M11_D16_H22 | 7678 | 414.9385 | 93.3978 | 3.7113 | 6.786 | 513.445 | 1032.2787 | 1032.2787 | 1169.5421 |  | -2e-06 | 200.9509 |  |  | 0 | 200.9509
2025-11-16 22:00 | 23 | 0 | 23 | 2025 | 11 | M11_D16_H23 | 7679 | 374.8775 | 89.0045 | 3.7113 | 6.786 | 543.8675 | 1018.2468 | 1018.2468 | 1118.381 |  | -3e-06 | 194.72 |  |  | 0 | 194.72
2025-11-16 23:00 | 24 | 0 | 24 | 2025 | 11 | M11_D16_H24 | 7680 | 354.4085 | 86.3532 | 3.7113 | 6.786 | 549.2746 | 1000.5338 | 1000.5338 | 1089.2186 |  | -4e-06 | 191.0105 |  |  | 0 | 191.0105
2025-11-17 | 1 | 0 | 1 | 2025 | 11 | M11_D17_H1 | 7681 | 338.4783 | 85.5506 | 3.7113 | 6.786 | 424.957 | 859.4833 | 859.4833 | 1068.8079 |  | -2e-06 | 166.0635 |  |  | 0 | 166.0635
2025-11-17 01:00 | 2 | 0 | 2 | 2025 | 11 | M11_D17_H2 | 7682 | 331.9411 | 84.6619 | 3.7113 | 6.786 | 598.902 | 1026.0023 | 1026.0023 | 1066.9189 |  | -1e-06 | 123.6989 |  |  | 0 | 123.6989
2025-11-17 02:00 | 3 | 0 | 3 | 2025 | 11 | M11_D17_H3 | 7683 | 330.5288 | 83.912 | 3.7113 | 6.786 | 599.1351 | 1024.0733 | 1024.0733 | 1069.8147 |  | -3e-06 | 120.0082 |  |  | 0 | 120.0082
2025-11-17 03:00 | 4 | 0 | 4 | 2025 | 11 | M11_D17_H4 | 7684 | 333.9051 | 83.5824 | 3.7113 | 6.786 | 608.6082 | 1036.593 | 1036.593 | 1084.8812 |  | -3e-06 | 150.7675 |  |  | 0 | 150.7675
2025-11-17 04:00 | 5 | 0 | 5 | 2025 | 11 | M11_D17_H5 | 7685 | 356.7689 | 82.992 | 3.7113 | 6.786 | 648.8954 | 1099.1537 | 1099.1537 | 1128.0299 |  | -2e-06 | 107.735 |  |  | 0 | 107.735
2025-11-17 05:00 | 6 | 0 | 6 | 2025 | 11 | M11_D17_H6 | 7686 | 390.1657 | 82.5783 | 3.7113 | 6.786 | 487.5157 | 970.7571 | 970.7571 | 1193.3022 |  | 51.8878 | 144.6441 |  |  | 0 | 144.6441
2025-11-17 06:00 | 7 | 0 | 7 | 2025 | 11 | M11_D17_H7 | 7687 | 417.7999 | 80.7081 | 0.096958 | 0.17776 | 510.5423 | 1009.325 | 1009.325 | 1234.0735 |  | 433.6689 | 538.6197 |  |  | 0 | 538.6197
2025-11-17 07:00 | 8 | 0 | 8 | 2025 | 11 | M11_D17_H8 | 7688 | 383.0522 | 75.4293 | 0.096958 | 0.17776 | 522.8231 | 981.5793 | 981.5793 | 1210.7347 |  | 0 | 494.2502 |  |  | 0 | 494.2502
2025-11-17 08:00 | 9 | 0 | 9 | 2025 | 11 | M11_D17_H9 | 7689 | 295.5753 | 80.3741 | 0.096958 | 0.17776 | 531.8438 | 908.068 | 908.068 | 1139.4268 |  | 0 | 840.0212 |  |  | 0 | 840.0212
2025-11-17 09:00 | 10 | 0 | 10 | 2025 | 11 | M11_D17_H10 | 7690 | 238.4313 | 87.8205 | 0.096958 | 0.17776 | 535.8113 | 862.3379 | 862.3379 | 1091.4933 |  | 0 | 855.5462 |  |  | 0 | 855.5462
2025-11-17 10:00 | 11 | 0 | 11 | 2025 | 11 | M11_D17_H11 | 7691 | 224.2754 | 92.7686 | 0.096958 | 0.17776 | 542.9302 | 860.249 | 860.249 | 1087.201 |  | -47.133 | 756.0961 |  |  | 0 | 803.229
2025-11-17 11:00 | 12 | 0 | 12 | 2025 | 11 | M11_D17_H12 | 7692 | 193.2293 | 95.0623 | 0.096958 | 0.17776 | 541.401 | 829.9673 | 829.9673 | 1054.7158 |  | -439.0268 | 0 |  |  | 0 | 376.6786
2025-11-17 12:00 | 13 | 0 | 13 | 2025 | 11 | M11_D17_H13 | 7693 | 170.9515 | 91.0902 | 0.096958 | 0.17776 | 539.7559 | 802.0723 | 802.0723 | 1026.8209 |  | -491.3687 | 0 |  |  | 0 | 319.9355
2025-11-17 13:00 | 14 | 0 | 14 | 2025 | 11 | M11_D17_H14 | 7694 | 188.2823 | 88.7309 | 0.096958 | 0.17776 | 542.6375 | 819.9254 | 819.9254 | 1044.674 |  | -496.2929 | 0 |  |  | 0 | 332.0072
2025-11-17 14:00 | 15 | 0 | 15 | 2025 | 11 | M11_D17_H15 | 7695 | 234.8244 | 88.4325 | 0.096958 | 0.17776 | 540.2613 | 863.7929 | 863.7929 | 1086.3381 |  | -311.2742 | 200.445 |  |  | 0 | 511.7193
2025-11-17 15:00 | 16 | 0 | 16 | 2025 | 11 | M11_D17_H16 | 7696 | 311.7501 | 88.523 | 0.096958 | 0.17776 | 530.2876 | 930.8353 | 930.8353 | 1153.3805 |  | 0 | 694.6251 |  |  | 0 | 694.6251
2025-11-17 16:00 | 17 | 0 | 17 | 2025 | 11 | M11_D17_H17 | 7697 | 409.8051 | 90.9491 | 0.096958 | 0.17776 | 663.1748 | 1164.2037 | 1164.2037 | 1242.7254 |  | 0.038246 | 316.5814 |  |  | 0 | 316.5814
2025-11-17 17:00 | 18 | 0 | 18 | 2025 | 11 | M11_D17_H18 | 7698 | 474.6207 | 97.6338 | 3.7113 | 6.786 | 631.1034 | 1213.8553 | 1213.8553 | 1307.4279 |  | 0.13485 | 231.0037 |  |  | 0 | 231.0037
2025-11-17 18:00 | 19 | 0 | 19 | 2025 | 11 | M11_D17_H19 | 7699 | 480.2938 | 96.7149 | 3.7113 | 6.786 | 510.3058 | 1097.8118 | 1097.8118 | 1296.9743 |  | 384.2992 | 614.0339 |  |  | 0 | 614.0339
2025-11-17 19:00 | 20 | 0 | 20 | 2025 | 11 | M11_D17_H20 | 7700 | 484.6904 | 97.4367 | 3.7113 | 6.786 | 492.7197 | 1085.344 | 1085.344 | 1303.4823 |  | 381.5523 | 643.8671 |  |  | 0 | 643.8671
2025-11-17 20:00 | 21 | 0 | 21 | 2025 | 11 | M11_D17_H21 | 7701 | 447.4519 | 96.0254 | 3.7113 | 6.786 | 609.1812 | 1163.1558 | 1163.1558 | 1252.8112 |  | 123.7701 | 343.7811 |  |  | 0 | 343.7811
2025-11-17 21:00 | 22 | 0 | 22 | 2025 | 11 | M11_D17_H22 | 7702 | 399.1613 | 92.481 | 3.7113 | 6.786 | 638.9422 | 1141.0818 | 1141.0818 | 1183.2416 |  | -1e-06 | 169.1135 |  |  | 0 | 169.1135
2025-11-17 22:00 | 23 | 0 | 23 | 2025 | 11 | M11_D17_H23 | 7703 | 357.0749 | 89.2857 | 3.7113 | 6.786 | 635.726 | 1092.5839 | 1092.5839 | 1125.2517 |  | -3e-06 | 142.304 |  |  | 0 | 142.304
2025-11-17 23:00 | 24 | 0 | 24 | 2025 | 11 | M11_D17_H24 | 7704 | 337.4667 | 87.4877 | 3.7113 | 6.786 | 447.1956 | 882.6473 | 882.6473 | 1091.9719 |  | 570 | 743.1314 |  |  | 0 | 743.1314
2025-11-18 | 1 | 0 | 1 | 2025 | 11 | M11_D18_H1 | 7705 | 333.3621 | 85.7521 | 3.7113 | 6.786 | 564.0532 | 993.6647 | 993.6647 | 1076.6697 |  | -3e-06 | 174.7594 |  |  | 0 | 174.7594
2025-11-18 01:00 | 2 | 0 | 2 | 2025 | 11 | M11_D18_H2 | 7706 | 325.6345 | 85.3589 | 3.7113 | 6.786 | 567.1709 | 988.6616 | 988.6616 | 1068.2562 |  | -4e-06 | 158.44 |  |  | 0 | 158.4401
2025-11-18 02:00 | 3 | 0 | 3 | 2025 | 11 | M11_D18_H3 | 7707 | 324.9375 | 85.3664 | 3.7113 | 6.786 | 567.9493 | 988.7506 | 988.7506 | 1069.6002 |  | -4e-06 | 129.0292 |  |  | 0 | 129.0292
2025-11-18 03:00 | 4 | 0 | 4 | 2025 | 11 | M11_D18_H4 | 7708 | 330.1302 | 85.5668 | 3.7113 | 6.786 | 606.8591 | 1033.0535 | 1033.0535 | 1084.2381 |  | -4e-06 | 101.7966 |  |  | 0 | 101.7966
2025-11-18 04:00 | 5 | 0 | 5 | 2025 | 11 | M11_D18_H5 | 7709 | 353.2741 | 87.0686 | 3.7113 | 6.786 | 527.3578 | 978.1978 | 978.1978 | 1130.7608 |  | -4e-06 | 196.9075 |  |  | 0 | 196.9075
2025-11-18 05:00 | 6 | 0 | 6 | 2025 | 11 | M11_D18_H6 | 7710 | 387.0943 | 92.1654 | 3.7113 | 6.786 | 490.7874 | 980.5444 | 980.5444 | 1203.0895 |  | -3e-06 | 226.9371 |  |  | 0 | 226.9371
2025-11-18 06:00 | 7 | 0 | 7 | 2025 | 11 | M11_D18_H7 | 7711 | 418.3946 | 101.6576 | 0.096958 | 0.17776 | 514.2567 | 1034.5835 | 1034.5835 | 1259.3321 |  | 50.9793 | 322.8964 |  |  | 0 | 322.8964
2025-11-18 07:00 | 8 | 0 | 8 | 2025 | 11 | M11_D18_H8 | 7712 | 387.5198 | 114.5853 | 0.096958 | 0.17776 | 525.9169 | 1028.2968 | 1028.2968 | 1257.4521 |  | 0 | 583.305 |  |  | 0 | 583.305
2025-11-18 08:00 | 9 | 0 | 9 | 2025 | 11 | M11_D18_H9 | 7713 | 313.1754 | 132.639 | 0.096958 | 0.17776 | 537.6635 | 983.7526 | 983.7526 | 1215.1114 |  | 0 | 924.9685 |  |  | 0 | 924.9685
2025-11-18 09:00 | 10 | 0 | 10 | 2025 | 11 | M11_D18_H10 | 7714 | 249.9909 | 141.5732 | 0.096958 | 0.17776 | 541.0154 | 932.8541 | 932.8541 | 1162.0095 |  | 0 | 932.292 |  |  | 0 | 932.292
2025-11-18 10:00 | 11 | 0 | 11 | 2025 | 11 | M11_D18_H11 | 7715 | 204.6165 | 146.504 | 0.096958 | 0.17776 | 543.449 | 894.8443 | 894.8443 | 1121.7963 |  | 0 | 873.9399 |  |  | 0 | 873.9399
2025-11-18 11:00 | 12 | 0 | 12 | 2025 | 11 | M11_D18_H12 | 7716 | 180.7756 | 146.9059 | 0.096958 | 0.17776 | 543.1952 | 871.1514 | 871.1514 | 1095.8999 |  | -361.2355 | 88.5865 |  |  | 0 | 449.822
2025-11-18 12:00 | 13 | 0 | 13 | 2025 | 11 | M11_D18_H13 | 7717 | 183.3266 | 141.7412 | 0.096958 | 0.17776 | 544.5125 | 869.8551 | 869.8551 | 1094.6037 |  | -445.1323 | 0 |  |  | 0 | 379.0484
2025-11-18 13:00 | 14 | 0 | 14 | 2025 | 11 | M11_D18_H14 | 7718 | 197.8359 | 139.2591 | 0.096958 | 0.17776 | 548.208 | 885.5777 | 885.5777 | 1110.3263 |  | -487.1062 | 0 |  |  | 0 | 362.8182
2025-11-18 14:00 | 15 | 0 | 15 | 2025 | 11 | M11_D18_H15 | 7719 | 243.4483 | 138.6321 | 0.096958 | 0.17776 | 544.0837 | 926.4389 | 926.4389 | 1148.984 |  | -491.7199 | 0 |  |  | 0 | 422.2999
2025-11-18 15:00 | 16 | 0 | 16 | 2025 | 11 | M11_D18_H16 | 7720 | 319.0295 | 133.935 | 0.096958 | 0.17776 | 532.9939 | 986.2331 | 986.2331 | 1208.7782 |  | 0 | 741.4742 |  |  | 0 | 741.4742
2025-11-18 16:00 | 17 | 0 | 17 | 2025 | 11 | M11_D18_H17 | 7721 | 420.4156 | 125.6235 | 0.096958 | 0.17776 | 665.5603 | 1211.8741 | 1211.8741 | 1290.4076 |  | 0.035836 | 276.1566 |  |  | 0 | 276.1566
2025-11-18 17:00 | 18 | 0 | 18 | 2025 | 11 | M11_D18_H18 | 7722 | 484.2594 | 119.3417 | 3.7113 | 6.786 | 641.9368 | 1256.0353 | 1256.0353 | 1341.5319 |  | 0.12636 | 191.7291 |  |  | 0 | 191.7291
2025-11-18 18:00 | 19 | 0 | 19 | 2025 | 11 | M11_D18_H19 | 7723 | 491.0099 | 110.4215 | 3.7113 | 6.786 | 495.4353 | 1107.3641 | 1107.3641 | 1325.5024 |  | 364.1123 | 597.5832 |  |  | 0 | 597.5832
2025-11-18 19:00 | 20 | 0 | 20 | 2025 | 11 | M11_D18_H20 | 7724 | 494.9744 | 106.4839 | 3.7113 | 6.786 | 496.7238 | 1108.6795 | 1108.6795 | 1326.8178 |  | 358.5846 | 637.2656 |  |  | 0 | 637.2656
2025-11-18 20:00 | 21 | 0 | 21 | 2025 | 11 | M11_D18_H21 | 7725 | 460.6027 | 102.3589 | 3.7113 | 6.786 | 613.3184 | 1186.7774 | 1186.7774 | 1274.8478 |  | 50.1839 | 249.7263 |  |  | 0 | 249.7263
2025-11-18 21:00 | 22 | 0 | 22 | 2025 | 11 | M11_D18_H22 | 7726 | 415.2973 | 96.1633 | 3.7113 | 6.786 | 600.4849 | 1122.4428 | 1122.4428 | 1206.5906 |  | 0 | 199.6351 |  |  | 0 | 199.6351
2025-11-18 22:00 | 23 | 0 | 23 | 2025 | 11 | M11_D18_H23 | 7727 | 377.0095 | 92.0705 | 3.7113 | 6.786 | 497.7987 | 977.3761 | 977.3761 | 1151.9293 |  | -3e-06 | 261.1567 |  |  | 0 | 261.1567
2025-11-18 23:00 | 24 | 0 | 24 | 2025 | 11 | M11_D18_H24 | 7728 | 359.654 | 90.0624 | 3.7113 | 6.786 | 450.6567 | 910.8704 | 910.8704 | 1120.1951 |  | 570 | 818.0057 |  |  | 0 | 818.0057
2025-11-19 | 1 | 0 | 1 | 2025 | 11 | M11_D19_H1 | 7729 | 347.5439 | 88.6673 | 3.7113 | 6.786 | 479.1175 | 925.826 | 925.826 | 1096.466 |  | -2e-06 | 240.6575 |  |  | 0 | 240.6575
2025-11-19 01:00 | 2 | 0 | 2 | 2025 | 11 | M11_D19_H2 | 7730 | 343.2659 | 88.0155 | 3.7113 | 6.786 | 476.6864 | 918.4652 | 918.4652 | 1091.2952 |  | -3e-06 | 215.5144 |  |  | 0 | 215.5144
2025-11-19 02:00 | 3 | 0 | 3 | 2025 | 11 | M11_D19_H3 | 7731 | 342.3771 | 87.8873 | 3.7113 | 6.786 | 472.1958 | 912.9576 | 912.9576 | 1092.1394 |  | -4e-06 | 200.7665 |  |  | 0 | 200.7665
2025-11-19 03:00 | 4 | 0 | 4 | 2025 | 11 | M11_D19_H4 | 7732 | 346.7488 | 88.1771 | 3.7113 | 6.786 | 542.0293 | 987.4526 | 987.4526 | 1105.985 |  | -4e-06 | 140.9406 |  |  | 0 | 140.9406
2025-11-19 04:00 | 5 | 0 | 5 | 2025 | 11 | M11_D19_H5 | 7733 | 371.2136 | 89.8416 | 3.7113 | 6.786 | 531.6615 | 1003.214 | 1003.214 | 1154.3982 |  | -4e-06 | 174.0437 |  |  | 0 | 174.0437
2025-11-19 05:00 | 6 | 0 | 6 | 2025 | 11 | M11_D19_H6 | 7734 | 404.6631 | 95.0676 | 3.7113 | 6.786 | 516.2785 | 1026.5066 | 1026.5066 | 1225.5384 |  | 4.0999 | 233.6045 |  |  | 0 | 233.6045
2025-11-19 06:00 | 7 | 0 | 7 | 2025 | 11 | M11_D19_H7 | 7735 | 436.1088 | 104.4015 | 0.096958 | 0.17776 | 516.9834 | 1057.7685 | 1057.7685 | 1282.517 |  | 163.7083 | 405.9592 |  |  | 0 | 405.9592
2025-11-19 07:00 | 8 | 0 | 8 | 2025 | 11 | M11_D19_H8 | 7736 | 401.1845 | 117.9563 | 0.096958 | 0.17776 | 527.6167 | 1047.0321 | 1047.0321 | 1276.1875 |  | 0 | 577.9571 |  |  | 0 | 577.9571
2025-11-19 08:00 | 9 | 0 | 9 | 2025 | 11 | M11_D19_H9 | 7737 | 309.1527 | 136.1489 | 0.096958 | 0.17776 | 536.962 | 982.5383 | 982.5383 | 1213.8971 |  | 0 | 834.5577 |  |  | 0 | 834.5577
2025-11-19 09:00 | 10 | 0 | 10 | 2025 | 11 | M11_D19_H10 | 7738 | 238.1243 | 146.6505 | 0.096958 | 0.17776 | 538.7882 | 923.8377 | 923.8377 | 1152.9931 |  | 0 | 872.181 |  |  | 0 | 872.181
2025-11-19 10:00 | 11 | 0 | 11 | 2025 | 11 | M11_D19_H11 | 7739 | 202.4048 | 153.4225 | 0.096958 | 0.17776 | 542.6147 | 898.7168 | 898.7168 | 1125.6688 |  | 0 | 841.5512 |  |  | 0 | 841.5512
2025-11-19 11:00 | 12 | 0 | 12 | 2025 | 11 | M11_D19_H12 | 7740 | 187.4118 | 153.9407 | 0.096958 | 0.17776 | 542.5477 | 884.175 | 884.175 | 1108.9235 |  | -458.5858 | 0 |  |  | 0 | 353.8857
2025-11-19 12:00 | 13 | 0 | 13 | 2025 | 11 | M11_D19_H13 | 7741 | 189.072 | 148.0403 | 0.096958 | 0.17776 | 544.3307 | 881.7177 | 881.7177 | 1106.4662 |  | -412.2962 | 0 |  |  | 0 | 382.112
2025-11-19 13:00 | 14 | 0 | 14 | 2025 | 11 | M11_D19_H14 | 7742 | 203.3733 | 145.2619 | 0.096958 | 0.17776 | 545.9826 | 894.8925 | 894.8925 | 1119.6411 |  | -491.8341 | 0 |  |  | 0 | 324.0525
2025-11-19 14:00 | 15 | 0 | 15 | 2025 | 11 | M11_D19_H15 | 7743 | 248.321 | 143.6556 | 0.096958 | 0.17776 | 541.3392 | 933.5906 | 933.5906 | 1156.1357 |  | -422.5211 | 0 |  |  | 0 | 397.8415
2025-11-19 15:00 | 16 | 0 | 16 | 2025 | 11 | M11_D19_H16 | 7744 | 329.0787 | 137.0635 | 0.096958 | 0.17776 | 530.935 | 997.3519 | 997.3519 | 1219.8971 |  | 0 | 654.7018 |  |  | 0 | 654.7018
2025-11-19 16:00 | 17 | 0 | 17 | 2025 | 11 | M11_D19_H17 | 7745 | 430.1233 | 127.5153 | 0.096958 | 0.17776 | 669.4721 | 1227.3854 | 1227.3854 | 1301.968 |  | 0.034773 | 191.5143 |  |  | 0 | 191.5143
2025-11-19 17:00 | 18 | 0 | 18 | 2025 | 11 | M11_D19_H18 | 7746 | 489.7193 | 121.408 | 3.7113 | 6.786 | 672.9723 | 1294.5969 | 1294.5969 | 1350.8765 |  | 0.12261 | 55.4046 |  |  | 0 | 55.4046
2025-11-19 18:00 | 19 | 0 | 19 | 2025 | 11 | M11_D19_H19 | 7747 | 489.8733 | 112.3187 | 3.7113 | 6.786 | 496.9783 | 1109.6677 | 1109.6677 | 1327.806 |  | 325.9905 | 389.35 |  |  | 0 | 389.35
2025-11-19 19:00 | 20 | 0 | 20 | 2025 | 11 | M11_D19_H20 | 7748 | 497.379 | 109.0146 | 3.7113 | 6.786 | 498.038 | 1114.9288 | 1114.9288 | 1333.0671 |  | 421.2191 | 568.5366 |  |  | 0 | 568.5366
2025-11-19 20:00 | 21 | 0 | 21 | 2025 | 11 | M11_D19_H21 | 7749 | 469.2761 | 104.4543 | 3.7113 | 6.786 | 527.633 | 1111.8608 | 1111.8608 | 1286.9454 |  | 81.1549 | 234.4288 |  |  | 0 | 234.4288
2025-11-19 21:00 | 22 | 0 | 22 | 2025 | 11 | M11_D19_H22 | 7750 | 424.8832 | 98.3093 | 3.7113 | 6.786 | 503.0935 | 1036.7834 | 1036.7834 | 1218.7374 |  | -1e-06 | 153.9501 |  |  | 0 | 153.9501
2025-11-19 22:00 | 23 | 0 | 23 | 2025 | 11 | M11_D19_H23 | 7751 | 386.3574 | 94.0291 | 3.7113 | 6.786 | 574.2754 | 1065.1592 | 1065.1592 | 1163.5248 |  | -3e-06 | 85.1977 |  |  | 0 | 85.1977
2025-11-19 23:00 | 24 | 0 | 24 | 2025 | 11 | M11_D19_H24 | 7752 | 370.9485 | 91.6353 | 3.7113 | 6.786 | 451.8848 | 924.966 | 924.966 | 1134.2907 |  | 570 | 655.9883 |  |  | 0 | 655.9883
2025-11-20 | 1 | 0 | 1 | 2025 | 11 | M11_D20_H1 | 7753 | 359.5107 | 89.959 | 3.7113 | 6.786 | 518.1465 | 978.1136 | 978.1136 | 1111.4716 |  | -3e-06 | 123.3602 |  |  | 0 | 123.3602
2025-11-20 01:00 | 2 | 0 | 2 | 2025 | 11 | M11_D20_H2 | 7754 | 353.4045 | 89.4516 | 3.7113 | 6.786 | 487.1574 | 940.5108 | 940.5108 | 1105.5012 |  | -4e-06 | 171.5714 |  |  | 0 | 171.5714
2025-11-20 02:00 | 3 | 0 | 3 | 2025 | 11 | M11_D20_H3 | 7755 | 351.5957 | 89.4731 | 3.7113 | 6.786 | 476.9281 | 928.4943 | 928.4943 | 1106.0009 |  | -4e-06 | 215.7754 |  |  | 0 | 215.7754
2025-11-20 03:00 | 4 | 0 | 4 | 2025 | 11 | M11_D20_H4 | 7756 | 355.8414 | 89.7479 | 3.7113 | 6.786 | 487.8283 | 943.9149 | 943.9149 | 1120.7515 |  | -4e-06 | 249.6573 |  |  | 0 | 249.6573
2025-11-20 04:00 | 5 | 0 | 5 | 2025 | 11 | M11_D20_H5 | 7757 | 379.6339 | 89.9709 | 3.7113 | 6.786 | 509.5601 | 989.6622 | 989.6622 | 1166.824 |  | -4e-06 | 231.5633 |  |  | 0 | 231.5633
2025-11-20 05:00 | 6 | 0 | 6 | 2025 | 11 | M11_D20_H6 | 7758 | 412.3918 | 93.0541 | 3.7113 | 6.786 | 621.7058 | 1137.6491 | 1137.6491 | 1234.1905 |  | -3e-06 | 117.6033 |  |  | 0 | 117.6033
2025-11-20 06:00 | 7 | 0 | 7 | 2025 | 11 | M11_D20_H7 | 7759 | 445.0796 | 99.6495 | 0.096958 | 0.17776 | 520.0797 | 1065.0835 | 1065.0835 | 1289.8321 |  | 112.3635 | 250.6299 |  |  | 0 | 250.6299
2025-11-20 07:00 | 8 | 0 | 8 | 2025 | 11 | M11_D20_H8 | 7760 | 415.9523 | 109.3625 | 0.096958 | 0.17776 | 531.175 | 1056.7645 | 1056.7645 | 1285.9199 |  | 0 | 529.1345 |  |  | 0 | 529.1345
2025-11-20 08:00 | 9 | 0 | 9 | 2025 | 11 | M11_D20_H9 | 7761 | 333.8189 | 125.1355 | 0.096958 | 0.17776 | 540.7003 | 999.9294 | 999.9294 | 1231.2882 |  | 0 | 812.3067 |  |  | 0 | 812.3067
2025-11-20 09:00 | 10 | 0 | 10 | 2025 | 11 | M11_D20_H10 | 7762 | 273.1327 | 133.3694 | 0.096958 | 0.17776 | 543.8765 | 950.6533 | 950.6533 | 1179.8087 |  | 0 | 824.6595 |  |  | 0 | 824.6595
2025-11-20 10:00 | 11 | 0 | 11 | 2025 | 11 | M11_D20_H11 | 7763 | 238.2557 | 137.5408 | 0.096958 | 0.17776 | 547.6202 | 923.6914 | 923.6914 | 1150.6434 |  | 0 | 820.1158 |  |  | 0 | 820.1158
2025-11-20 11:00 | 12 | 0 | 12 | 2025 | 11 | M11_D20_H12 | 7764 | 219.9629 | 137.6216 | 0.096958 | 0.17776 | 545.741 | 903.6002 | 903.6002 | 1128.3487 |  | -491.8968 | 0 |  |  | 0 | 342.0012
2025-11-20 12:00 | 13 | 0 | 13 | 2025 | 11 | M11_D20_H13 | 7765 | 221.5002 | 131.1006 | 0.096958 | 0.17776 | 546.4834 | 899.359 | 899.359 | 1124.1075 |  | -496.2929 | 0 |  |  | 0 | 344.7448
2025-11-20 13:00 | 14 | 0 | 14 | 2025 | 11 | M11_D20_H14 | 7766 | 231.7789 | 129.295 | 0.096958 | 0.17776 | 548.4548 | 909.8034 | 909.8034 | 1134.552 |  | -491.969 | 0 |  |  | 0 | 354.4032
2025-11-20 14:00 | 15 | 0 | 15 | 2025 | 11 | M11_D20_H15 | 7767 | 270.1291 | 125.7819 | 0.096958 | 0.17776 | 543.5565 | 939.7422 | 939.7422 | 1162.2874 |  | -305.1214 | 202.3143 |  |  | 0 | 507.4357
2025-11-20 15:00 | 16 | 0 | 16 | 2025 | 11 | M11_D20_H16 | 7768 | 343.644 | 119.1801 | 0.096958 | 0.17776 | 532.2014 | 995.3002 | 995.3002 | 1217.8454 |  | 0 | 645.2137 |  |  | 0 | 645.2137
2025-11-20 16:00 | 17 | 0 | 17 | 2025 | 11 | M11_D20_H17 | 7769 | 435.4129 | 114.9064 | 0.096958 | 0.17776 | 700.1292 | 1250.7232 | 1250.7232 | 1294.2839 |  | 0.033721 | 201.1964 |  |  | 0 | 201.1964
2025-11-20 17:00 | 18 | 0 | 18 | 2025 | 11 | M11_D20_H18 | 7770 | 488.2369 | 114.3763 | 3.7113 | 6.786 | 605.3556 | 1218.4662 | 1218.4662 | 1341.6414 |  | 0.1189 | 177.3226 |  |  | 0 | 177.3226
2025-11-20 18:00 | 19 | 0 | 19 | 2025 | 11 | M11_D20_H19 | 7771 | 491.0616 | 108.4296 | 3.7113 | 6.786 | 496.6242 | 1106.6127 | 1106.6127 | 1324.751 |  | 301.8946 | 502.1562 |  |  | 0 | 502.1562
2025-11-20 19:00 | 20 | 0 | 20 | 2025 | 11 | M11_D20_H20 | 7772 | 498.4951 | 105.3872 | 3.7113 | 6.786 | 497.7776 | 1112.1573 | 1112.1573 | 1330.2956 |  | 477.9653 | 633.1982 |  |  | 0 | 633.1982
2025-11-20 20:00 | 21 | 0 | 21 | 2025 | 11 | M11_D20_H21 | 7773 | 470.1778 | 99.3446 | 3.7113 | 6.786 | 628.745 | 1208.7648 | 1208.7648 | 1283.0596 |  | 160.3661 | 311.5369 |  |  | 0 | 311.5369
2025-11-20 21:00 | 22 | 0 | 22 | 2025 | 11 | M11_D20_H22 | 7774 | 429.2313 | 93.0908 | 3.7113 | 6.786 | 603.1424 | 1135.9618 | 1135.9618 | 1218.5214 |  | 0 | 166.6104 |  |  | 0 | 166.6104
2025-11-20 22:00 | 23 | 0 | 23 | 2025 | 11 | M11_D20_H23 | 7775 | 390.2109 | 89.4419 | 3.7113 | 6.786 | 600.2267 | 1090.3769 | 1090.3769 | 1162.6077 |  | -3e-06 | 177.3856 |  |  | 0 | 177.3856
2025-11-20 23:00 | 24 | 0 | 24 | 2025 | 11 | M11_D20_H24 | 7776 | 376.542 | 87.1763 | 3.7113 | 6.786 | 451.999 | 926.2146 | 926.2146 | 1135.5392 |  | 570 | 813.4504 |  |  | 0 | 813.4504
2025-11-21 | 1 | 0 | 1 | 2025 | 11 | M11_D21_H1 | 7777 | 358.6391 | 88.8526 | 3.7113 | 6.786 | 531.9153 | 989.9044 | 989.9044 | 1109.6928 |  | -2e-06 | 251.7355 |  |  | 0 | 251.7355
2025-11-21 01:00 | 2 | 0 | 2 | 2025 | 11 | M11_D21_H2 | 7778 | 352.2119 | 87.3799 | 3.7113 | 6.786 | 545.7113 | 995.8005 | 995.8005 | 1102.6199 |  | -3e-06 | 230.2355 |  |  | 0 | 230.2355
2025-11-21 02:00 | 3 | 0 | 3 | 2025 | 11 | M11_D21_H3 | 7779 | 348.5156 | 86.824 | 3.7113 | 6.786 | 567.2683 | 1013.1053 | 1013.1053 | 1100.8685 |  | -4e-06 | 189.9809 |  |  | 0 | 189.9809
2025-11-21 03:00 | 4 | 0 | 4 | 2025 | 11 | M11_D21_H4 | 7780 | 352.3778 | 86.7066 | 3.7113 | 6.786 | 573.593 | 1023.1747 | 1023.1747 | 1114.4849 |  | -4e-06 | 178.8191 |  |  | 0 | 178.8191
2025-11-21 04:00 | 5 | 0 | 5 | 2025 | 11 | M11_D21_H5 | 7781 | 374.0221 | 86.5364 | 3.7113 | 6.786 | 592.5713 | 1063.6272 | 1063.6272 | 1157.0892 |  | -4e-06 | 179.1052 |  |  | 0 | 179.1052
2025-11-21 05:00 | 6 | 0 | 6 | 2025 | 11 | M11_D21_H6 | 7782 | 406.2963 | 86.1884 | 3.7113 | 6.786 | 493.2191 | 996.2011 | 996.2011 | 1218.7463 |  | -1e-06 | 259.0215 |  |  | 0 | 259.0215
2025-11-21 06:00 | 7 | 0 | 7 | 2025 | 11 | M11_D21_H7 | 7783 | 437.8347 | 85.6498 | 0.096958 | 0.17776 | 513.0185 | 1036.7777 | 1036.7777 | 1261.5262 |  | 0.54036 | 292.38 |  |  | 0 | 292.38
2025-11-21 07:00 | 8 | 0 | 8 | 2025 | 11 | M11_D21_H8 | 7784 | 404.6006 | 78.5028 | 0.096958 | 0.17776 | 518.6243 | 1002.0025 | 1002.0025 | 1231.1579 |  | 0 | 540.1961 |  |  | 0 | 540.1961
2025-11-21 08:00 | 9 | 0 | 9 | 2025 | 11 | M11_D21_H9 | 7785 | 315.1997 | 77.3307 | 0.096958 | 0.17776 | 524.7265 | 917.5316 | 917.5316 | 1148.8904 |  | -38.9684 | 816.1601 |  |  | 0 | 855.1285
2025-11-21 09:00 | 10 | 0 | 10 | 2025 | 11 | M11_D21_H10 | 7786 | 238.9172 | 78.9618 | 0.096958 | 0.17776 | 525.237 | 843.3906 | 843.3906 | 1072.546 |  | -82.4067 | 762.4998 |  |  | 0 | 844.9065
2025-11-21 10:00 | 11 | 0 | 11 | 2025 | 11 | M11_D21_H11 | 7787 | 197.9243 | 79.5371 | 0.096958 | 0.17776 | 527.946 | 805.6821 | 805.6821 | 1032.6341 |  | 0 | 950.2442 |  |  | 0 | 950.2442
2025-11-21 11:00 | 12 | 0 | 12 | 2025 | 11 | M11_D21_H12 | 7788 | 180.6969 | 79.257 | 0.096958 | 0.17776 | 527.0248 | 787.2534 | 787.2534 | 1012.0019 |  | -492.2068 | 0 |  |  | 0 | 457.4553
2025-11-21 12:00 | 13 | 0 | 13 | 2025 | 11 | M11_D21_H13 | 7789 | 182.1879 | 76.3277 | 0.096958 | 0.17776 | 526.3141 | 785.1045 | 785.1045 | 1009.8531 |  | -496.2929 | 0 |  |  | 0 | 438.244
2025-11-21 13:00 | 14 | 0 | 14 | 2025 | 11 | M11_D21_H14 | 7790 | 197.9577 | 75.4993 | 0.096958 | 0.17776 | 526.6794 | 800.411 | 800.411 | 1025.1596 |  | -492.2739 | 0 |  |  | 0 | 461.5706
2025-11-21 14:00 | 15 | 0 | 15 | 2025 | 11 | M11_D21_H15 | 7791 | 242.3409 | 75.9668 | 0.096958 | 0.17776 | 521.2746 | 839.857 | 839.857 | 1062.4021 |  | -183.2282 | 568.8796 |  |  | 0 | 752.1078
2025-11-21 15:00 | 16 | 0 | 16 | 2025 | 11 | M11_D21_H16 | 7792 | 320.6821 | 76.8707 | 0.096958 | 0.17776 | 513.081 | 910.9086 | 910.9086 | 1133.4537 |  | 0 | 757.7494 |  |  | 0 | 757.7494
2025-11-21 16:00 | 17 | 0 | 17 | 2025 | 11 | M11_D21_H17 | 7793 | 415.154 | 81.3243 | 0.096958 | 0.17776 | 694.5922 | 1191.3452 | 1191.3452 | 1225.1165 |  | 0.031343 | 303.0332 |  |  | 0 | 303.0332
2025-11-21 17:00 | 18 | 0 | 18 | 2025 | 11 | M11_D21_H18 | 7794 | 464.1535 | 90.92 | 3.7113 | 6.786 | 669.5532 | 1235.1241 | 1235.1241 | 1280.0481 |  | 0 | 177.4361 |  |  | 0 | 177.4361
2025-11-21 18:00 | 19 | 0 | 19 | 2025 | 11 | M11_D21_H19 | 7795 | 459.6309 | 92.0156 | 3.7113 | 6.786 | 518.5359 | 1080.6798 | 1080.6798 | 1262.4781 |  | 87.4882 | 334.0879 |  |  | 0 | 334.0879
2025-11-21 19:00 | 20 | 0 | 20 | 2025 | 11 | M11_D21_H20 | 7796 | 463.2119 | 93.6445 | 3.7113 | 6.786 | 485.6423 | 1052.996 | 1052.996 | 1271.1344 |  | 336.6854 | 531.9219 |  |  | 0 | 531.9219
2025-11-21 20:00 | 21 | 0 | 21 | 2025 | 11 | M11_D21_H21 | 7797 | 434.3065 | 93.6273 | 3.7113 | 6.786 | 634.2286 | 1172.6598 | 1172.6598 | 1234.5164 |  | -1e-06 | 144.9488 |  |  | 0 | 144.9488
2025-11-21 21:00 | 22 | 0 | 22 | 2025 | 11 | M11_D21_H22 | 7798 | 402.6291 | 91.812 | 3.7113 | 6.786 | 599.1654 | 1104.1039 | 1104.1039 | 1184.4371 |  | -2e-06 | 132.4781 |  |  | 0 | 132.4781
2025-11-21 22:00 | 23 | 0 | 23 | 2025 | 11 | M11_D21_H23 | 7799 | 379.5886 | 90.5817 | 3.7113 | 6.786 | 607.6021 | 1088.2697 | 1088.2697 | 1147.4631 |  | -4e-06 | 105.7848 |  |  | 0 | 105.7848
2025-11-21 23:00 | 24 | 0 | 24 | 2025 | 11 | M11_D21_H24 | 7800 | 367.2447 | 89.3406 | 3.7113 | 6.786 | 445.7073 | 912.79 | 912.79 | 1122.1146 |  | 570 | 687.5104 |  |  | 0 | 687.5104
2025-11-22 | 1 | 0 | 1 | 2025 | 11 | M11_D22_H1 | 7801 | 373.6267 | 87.228 | 3.7113 | 6.786 | 585.0684 | 1056.4205 | 1056.4205 | 1120.8589 |  | 0 | 123.7298 |  |  | 0 | 123.7298
2025-11-22 01:00 | 2 | 0 | 2 | 2025 | 11 | M11_D22_H2 | 7802 | 366.7265 | 86.657 | 3.7113 | 6.786 | 599.8971 | 1063.7781 | 1063.7781 | 1115.6499 |  | -1e-06 | 102.8059 |  |  | 0 | 102.8059
2025-11-22 02:00 | 3 | 0 | 3 | 2025 | 11 | M11_D22_H3 | 7803 | 362.4862 | 87.3584 | 3.7113 | 6.786 | 613.4784 | 1073.8203 | 1073.8203 | 1114.8545 |  | -3e-06 | 89.479 |  |  | 0 | 89.479
2025-11-22 03:00 | 4 | 0 | 4 | 2025 | 11 | M11_D22_H4 | 7804 | 361.0954 | 86.8962 | 3.7113 | 6.786 | 600.4549 | 1058.9439 | 1058.9439 | 1119.0479 |  | -3e-06 | 128.0179 |  |  | 0 | 128.0179
2025-11-22 04:00 | 5 | 0 | 5 | 2025 | 11 | M11_D22_H5 | 7805 | 378.9099 | 87.2399 | 3.7113 | 6.786 | 610.7601 | 1087.4072 | 1087.4072 | 1150.394 |  | -2e-06 | 178.1842 |  |  | 0 | 178.1842
2025-11-22 05:00 | 6 | 0 | 6 | 2025 | 11 | M11_D22_H6 | 7806 | 393.7618 | 88.8806 | 3.7113 | 6.786 | 464.2156 | 957.3553 | 957.3553 | 1179.9005 |  | 77.6056 | 270.0349 |  |  | 0 | 270.0349
2025-11-22 06:00 | 7 | 0 | 7 | 2025 | 11 | M11_D22_H7 | 7807 | 413.5057 | 88.301 | 0.096958 | 0.17776 | 467.4483 | 969.5298 | 969.5298 | 1194.2783 |  | 439.1848 | 642.4144 |  |  | 0 | 642.4144
2025-11-22 07:00 | 8 | 0 | 8 | 2025 | 11 | M11_D22_H8 | 7808 | 414.2555 | 86.5698 | 0.096958 | 0.17776 | 461.216 | 962.316 | 962.316 | 1191.4714 |  | 0 | 561.2138 |  |  | 0 | 561.2138
2025-11-22 08:00 | 9 | 0 | 9 | 2025 | 11 | M11_D22_H9 | 7809 | 390.3865 | 90.9782 | 0.096958 | 0.17776 | 465.4424 | 947.0818 | 947.0818 | 1178.4406 |  | 0 | 843.6902 |  |  | 0 | 843.6902
2025-11-22 09:00 | 10 | 0 | 10 | 2025 | 11 | M11_D22_H10 | 7810 | 363.2781 | 98.3362 | 0.096958 | 0.17776 | 467.2689 | 929.1579 | 929.1579 | 1158.3133 |  | 0 | 884.0423 |  |  | 0 | 884.0423
2025-11-22 10:00 | 11 | 0 | 11 | 2025 | 11 | M11_D22_H11 | 7811 | 330.7356 | 104.3692 | 0.096958 | 0.17776 | 470.1041 | 905.4837 | 905.4837 | 1132.4356 |  | -33.1887 | 929.8591 |  |  | 0 | 963.0478
2025-11-22 11:00 | 12 | 0 | 12 | 2025 | 11 | M11_D22_H12 | 7812 | 308.4417 | 104.1548 | 0.096958 | 0.17776 | 470.2224 | 883.0936 | 883.0936 | 1107.8421 |  | -496.2929 | 0 |  |  | 0 | 446.7707
2025-11-22 12:00 | 13 | 0 | 13 | 2025 | 11 | M11_D22_H13 | 7813 | 303.3104 | 103.3856 | 0.096958 | 0.17776 | 471.0697 | 878.0404 | 878.0404 | 1102.789 |  | -491.8145 | 0 |  |  | 0 | 411.3042
2025-11-22 13:00 | 14 | 0 | 14 | 2025 | 11 | M11_D22_H14 | 7814 | 312.8856 | 103.7023 | 0.096958 | 0.17776 | 472.1706 | 889.0332 | 889.0332 | 1113.7817 |  | -496.2929 | 0 |  |  | 0 | 400.8303
2025-11-22 14:00 | 15 | 0 | 15 | 2025 | 11 | M11_D22_H15 | 7815 | 350.5808 | 104.1634 | 0.096958 | 0.17776 | 473.3268 | 928.3458 | 928.3458 | 1150.8909 |  | -267.6477 | 348.0943 |  |  | 0 | 615.742
2025-11-22 15:00 | 16 | 0 | 16 | 2025 | 11 | M11_D22_H16 | 7816 | 402.948 | 103.001 | 0.096958 | 0.17776 | 475.1486 | 981.3724 | 981.3724 | 1203.9175 |  | 0 | 784.8093 |  |  | 0 | 784.8093
2025-11-22 16:00 | 17 | 0 | 17 | 2025 | 11 | M11_D22_H17 | 7817 | 468.4369 | 104.6514 | 0.096958 | 0.17776 | 586.6657 | 1160.0287 | 1160.0287 | 1276.7068 |  | 0 | 357.972 |  |  | 0 | 357.972
2025-11-22 17:00 | 18 | 0 | 18 | 2025 | 11 | M11_D22_H18 | 7818 | 504.5345 | 108.2324 | 3.7113 | 6.786 | 655.1885 | 1278.4528 | 1278.4528 | 1324.7049 |  | 0 | 220.2571 |  |  | 0 | 220.2571
2025-11-22 18:00 | 19 | 0 | 19 | 2025 | 11 | M11_D22_H19 | 7819 | 492.5655 | 103.4157 | 3.7113 | 6.786 | 475.7693 | 1082.2479 | 1082.2479 | 1300.3862 |  | 275.9644 | 585.0515 |  |  | 0 | 585.0515
2025-11-22 19:00 | 20 | 0 | 20 | 2025 | 11 | M11_D22_H20 | 7820 | 498.9842 | 103.4061 | 3.7113 | 6.786 | 475.3948 | 1088.2824 | 1088.2824 | 1306.4207 |  | 398.9389 | 707.1991 |  |  | 0 | 707.1991
2025-11-22 20:00 | 21 | 0 | 21 | 2025 | 11 | M11_D22_H21 | 7821 | 472.6934 | 101.8202 | 3.7113 | 6.786 | 460.6363 | 1045.6473 | 1045.6473 | 1261.5822 |  | 0 | 351.6555 |  |  | 0 | 351.6555
2025-11-22 21:00 | 22 | 0 | 22 | 2025 | 11 | M11_D22_H22 | 7822 | 436.9826 | 97.3699 | 3.7113 | 6.786 | 472.8032 | 1017.653 | 1017.653 | 1206.6534 |  | 0 | 390.3173 |  |  | 0 | 390.3173
2025-11-22 22:00 | 23 | 0 | 23 | 2025 | 11 | M11_D22_H23 | 7823 | 414.4117 | 92.6663 | 3.7113 | 6.786 | 456.2703 | 973.8457 | 973.8457 | 1170.1407 |  | -3e-06 | 367.2327 |  |  | 0 | 367.2327
2025-11-22 23:00 | 24 | 0 | 24 | 2025 | 11 | M11_D22_H24 | 7824 | 398.8995 | 90.474 | 3.7113 | 6.786 | 435.6823 | 935.5531 | 935.5531 | 1144.8777 |  | 570 | 942.6836 |  |  | 0 | 942.6836
2025-11-23 | 1 | 0 | 1 | 2025 | 11 | M11_D23_H1 | 7825 | 368.6668 | 87.8895 | 3.7113 | 6.786 | 429.8284 | 896.882 | 896.882 | 1102.4454 |  | 0 | 343.5011 |  |  | 0 | 343.5011
2025-11-23 01:00 | 2 | 0 | 2 | 2025 | 11 | M11_D23_H2 | 7826 | 361.8916 | 86.6883 | 3.7113 | 6.786 | 433.0455 | 892.1227 | 892.1227 | 1097.9473 |  | 0 | 323.4831 |  |  | 0 | 323.4831
2025-11-23 02:00 | 3 | 0 | 3 | 2025 | 11 | M11_D23_H3 | 7827 | 356.0148 | 85.9913 | 3.7113 | 6.786 | 436.1541 | 888.6575 | 888.6575 | 1094.3421 |  | -1e-06 | 321.1669 |  |  | 0 | 321.1669
2025-11-23 03:00 | 4 | 0 | 4 | 2025 | 11 | M11_D23_H4 | 7828 | 356.0191 | 85.402 | 3.7113 | 6.786 | 454.3575 | 906.276 | 906.276 | 1100.4575 |  | -2e-06 | 298.6232 |  |  | 0 | 298.6233
2025-11-23 04:00 | 5 | 0 | 5 | 2025 | 11 | M11_D23_H5 | 7829 | 370.9981 | 85.0497 | 3.7113 | 6.786 | 488.3276 | 954.8728 | 954.8728 | 1128.1868 |  | -2e-06 | 270.1475 |  |  | 0 | 270.1475
2025-11-23 05:00 | 6 | 0 | 6 | 2025 | 11 | M11_D23_H6 | 7830 | 385.4643 | 85.7306 | 3.7113 | 6.786 | 467.108 | 948.8002 | 948.8002 | 1153.5499 |  | 0 | 284.2097 |  |  | 0 | 284.2097
2025-11-23 06:00 | 7 | 0 | 7 | 2025 | 11 | M11_D23_H7 | 7831 | 399.0288 | 85.5431 | 0.096958 | 0.17776 | 447.9552 | 932.8018 | 932.8018 | 1157.5503 |  | 119.3082 | 411.9365 |  |  | 0 | 411.9365
2025-11-23 07:00 | 8 | 0 | 8 | 2025 | 11 | M11_D23_H8 | 7832 | 386.6924 | 82.7712 | 0.096958 | 0.17776 | 437.5898 | 907.3281 | 907.3281 | 1136.4835 |  | 74.0929 | 698.3879 |  |  | 0 | 698.3879
2025-11-23 08:00 | 9 | 0 | 9 | 2025 | 11 | M11_D23_H9 | 7833 | 341.0358 | 89.8674 | 0.096958 | 0.17776 | 434.1843 | 865.3623 | 865.3623 | 1096.7211 |  | -70.0277 | 769.4418 |  |  | 0 | 839.4696
2025-11-23 09:00 | 10 | 0 | 10 | 2025 | 11 | M11_D23_H10 | 7834 | 290.4473 | 97.5315 | 0.096958 | 0.17776 | 431.7235 | 819.977 | 819.977 | 1049.1324 |  | -17.1653 | 907.7711 |  |  | 0 | 924.9364
2025-11-23 10:00 | 11 | 0 | 11 | 2025 | 11 | M11_D23_H11 | 7835 | 263.4746 | 103.1917 | 0.096958 | 0.17776 | 436.3456 | 803.2865 | 803.2865 | 1030.2385 |  | -487.8868 | 0 |  |  | 0 | 400.566
2025-11-23 11:00 | 12 | 0 | 12 | 2025 | 11 | M11_D23_H12 | 7836 | 255.734 | 105.0177 | 0.096958 | 0.17776 | 440.1157 | 801.1422 | 801.1422 | 1025.8908 |  | -491.7582 | 0 |  |  | 0 | 355.5663
2025-11-23 12:00 | 13 | 0 | 13 | 2025 | 11 | M11_D23_H13 | 7837 | 253.7529 | 102.2663 | 0.096958 | 0.17776 | 444.3777 | 800.6715 | 800.6715 | 1025.42 |  | -491.8145 | 0 |  |  | 0 | 356.2313
2025-11-23 13:00 | 14 | 0 | 14 | 2025 | 11 | M11_D23_H14 | 7838 | 269.0012 | 99.7507 | 0.096958 | 0.17776 | 447.9274 | 816.954 | 816.954 | 1041.7026 |  | -111.766 | 640.1516 |  |  | 0 | 751.9176
2025-11-23 14:00 | 15 | 0 | 15 | 2025 | 11 | M11_D23_H15 | 7839 | 308.0474 | 99.127 | 0.096958 | 0.17776 | 451.1938 | 858.6429 | 858.6429 | 1081.188 |  | -22.5352 | 819.0427 |  |  | 0 | 841.5779
2025-11-23 15:00 | 16 | 0 | 16 | 2025 | 11 | M11_D23_H16 | 7840 | 376.2619 | 99.4631 | 0.096958 | 0.17776 | 455.4516 | 931.4513 | 931.4513 | 1153.9964 |  | 0 | 702.7241 |  |  | 0 | 702.7241
2025-11-23 16:00 | 17 | 0 | 17 | 2025 | 11 | M11_D23_H17 | 7841 | 457.9611 | 100.9228 | 0.096958 | 0.17776 | 588.6487 | 1147.8074 | 1147.8074 | 1245.995 |  | 0.034784 | 240.5779 |  |  | 0 | 240.5779
2025-11-23 17:00 | 18 | 0 | 18 | 2025 | 11 | M11_D23_H18 | 7842 | 506.5792 | 103.5806 | 3.7113 | 6.786 | 548.3173 | 1168.9745 | 1168.9745 | 1305.7871 |  | 39.5555 | 212.4975 |  |  | 0 | 212.4975
2025-11-23 18:00 | 19 | 0 | 19 | 2025 | 11 | M11_D23_H19 | 7843 | 495.4043 | 99.8143 | 3.7113 | 6.786 | 458.7687 | 1064.4846 | 1064.4846 | 1282.6229 |  | 413.0301 | 562.9706 |  |  | 0 | 562.9706
2025-11-23 19:00 | 20 | 0 | 20 | 2025 | 11 | M11_D23_H20 | 7844 | 502.8183 | 99.3489 | 3.7113 | 6.786 | 458.7139 | 1071.3784 | 1071.3784 | 1289.5167 |  | 570 | 666.5884 |  |  | 0 | 666.5884
2025-11-23 20:00 | 21 | 0 | 21 | 2025 | 11 | M11_D23_H21 | 7845 | 471.0483 | 98.514 | 3.7113 | 6.786 | 446.5843 | 1026.6439 | 1026.6439 | 1242.5788 |  | 315.3575 | 403.1729 |  |  | 0 | 403.1729
2025-11-23 21:00 | 22 | 0 | 22 | 2025 | 11 | M11_D23_H22 | 7846 | 424.4566 | 92.9949 | 3.7113 | 6.786 | 619.0763 | 1147.0251 | 1147.0251 | 1179.4407 |  | 0 | 113.2057 |  |  | 0 | 113.2057
2025-11-23 22:00 | 23 | 0 | 23 | 2025 | 11 | M11_D23_H23 | 7847 | 384.3266 | 88.6339 | 3.7113 | 6.786 | 516.9872 | 1000.4451 | 1000.4451 | 1128.4083 |  | -3e-06 | 188.5772 |  |  | 0 | 188.5772
2025-11-23 23:00 | 24 | 0 | 24 | 2025 | 11 | M11_D23_H24 | 7848 | 363.7101 | 85.9826 | 3.7113 | 6.786 | 485.4993 | 945.6893 | 945.6893 | 1099.1983 |  | -4e-06 | 208.9685 |  |  | 0 | 208.9685
2025-11-24 | 1 | 0 | 1 | 2025 | 11 | M11_D24_H1 | 7849 | 344.187 | 86.74 | 3.7113 | 6.786 | 456.3117 | 897.736 | 897.736 | 1076.7228 |  | -3e-06 | 241.4554 |  |  | 0 | 241.4554
2025-11-24 01:00 | 2 | 0 | 2 | 2025 | 11 | M11_D24_H2 | 7850 | 337.3191 | 85.946 | 3.7113 | 6.786 | 484.0467 | 917.8091 | 917.8091 | 1074.6901 |  | -4e-06 | 210.4108 |  |  | 0 | 210.4108
2025-11-24 02:00 | 3 | 0 | 3 | 2025 | 11 | M11_D24_H3 | 7851 | 335.3207 | 85.2619 | 3.7113 | 6.786 | 467.2576 | 898.3375 | 898.3375 | 1077.1053 |  | -4e-06 | 224.3653 |  |  | 0 | 224.3653
2025-11-24 03:00 | 4 | 0 | 4 | 2025 | 11 | M11_D24_H4 | 7852 | 338.6043 | 85.0928 | 3.7113 | 6.786 | 510.9559 | 945.1504 | 945.1504 | 1092.3458 |  | -4e-06 | 230.2201 |  |  | 0 | 230.2201
2025-11-24 04:00 | 5 | 0 | 5 | 2025 | 11 | M11_D24_H5 | 7853 | 360.7625 | 84.6856 | 3.7113 | 6.786 | 557.1283 | 1013.0738 | 1013.0738 | 1134.9894 |  | -4e-06 | 208.8003 |  |  | 0 | 208.8003
2025-11-24 05:00 | 6 | 0 | 6 | 2025 | 11 | M11_D24_H6 | 7854 | 394.0806 | 84.4539 | 3.7113 | 6.786 | 620.7195 | 1109.7514 | 1109.7514 | 1200.3062 |  | -3e-06 | 197.6662 |  |  | 0 | 197.6662
2025-11-24 06:00 | 7 | 0 | 7 | 2025 | 11 | M11_D24_H7 | 7855 | 422.6672 | 82.6785 | 0.096958 | 0.17776 | 511.8292 | 1017.4496 | 1017.4496 | 1242.1981 |  | 172.9071 | 433.1325 |  |  | 0 | 433.1325
2025-11-24 07:00 | 8 | 0 | 8 | 2025 | 11 | M11_D24_H8 | 7856 | 384.5087 | 77.4137 | 0.096958 | 0.17776 | 523.5146 | 985.7117 | 985.7117 | 1214.8671 |  | 0 | 598.4723 |  |  | 0 | 598.4723
2025-11-24 08:00 | 9 | 0 | 9 | 2025 | 11 | M11_D24_H9 | 7857 | 294.6133 | 82.4081 | 0.096958 | 0.17776 | 531.9172 | 909.2132 | 909.2132 | 1140.5721 |  | 0 | 868.2142 |  |  | 0 | 868.2142
2025-11-24 09:00 | 10 | 0 | 10 | 2025 | 11 | M11_D24_H10 | 7858 | 226.4451 | 89.9806 | 0.096958 | 0.17776 | 534.2926 | 850.993 | 850.993 | 1080.1484 |  | 0 | 945.5977 |  |  | 0 | 945.5977
2025-11-24 10:00 | 11 | 0 | 11 | 2025 | 11 | M11_D24_H11 | 7859 | 190.4822 | 95.4813 | 0.096958 | 0.17776 | 538.643 | 824.8812 | 824.8812 | 1051.8332 |  | 0 | 936.3363 |  |  | 0 | 936.3363
2025-11-24 11:00 | 12 | 0 | 12 | 2025 | 11 | M11_D24_H12 | 7860 | 172.644 | 98.0443 | 0.096958 | 0.17776 | 538.6782 | 809.6412 | 809.6412 | 1034.3897 |  | -405.7189 | 90.1956 |  |  | 0 | 495.9146
2025-11-24 12:00 | 13 | 0 | 13 | 2025 | 11 | M11_D24_H13 | 7861 | 172.7862 | 93.9925 | 0.096958 | 0.17776 | 539.8412 | 806.8946 | 806.8946 | 1031.6432 |  | -488.2182 | 0 |  |  | 0 | 409.3676
2025-11-24 13:00 | 14 | 0 | 14 | 2025 | 11 | M11_D24_H14 | 7862 | 189.0084 | 91.2389 | 0.096958 | 0.17776 | 542.8081 | 823.3301 | 823.3301 | 1048.0786 |  | -447.2828 | 29.7786 |  |  | 0 | 477.0614
2025-11-24 14:00 | 15 | 0 | 15 | 2025 | 11 | M11_D24_H15 | 7863 | 236.254 | 90.5311 | 0.096958 | 0.17776 | 540.571 | 867.6308 | 867.6308 | 1090.176 |  | -443.8758 | 47.1822 |  |  | 0 | 491.058
2025-11-24 15:00 | 16 | 0 | 16 | 2025 | 11 | M11_D24_H16 | 7864 | 311.8977 | 90.3027 | 0.096958 | 0.17776 | 530.6808 | 933.1558 | 933.1558 | 1155.701 |  | 0 | 751.223 |  |  | 0 | 751.223
2025-11-24 16:00 | 17 | 0 | 17 | 2025 | 11 | M11_D24_H17 | 7865 | 405.9699 | 92.5327 | 0.096958 | 0.17776 | 677.8299 | 1176.6072 | 1176.6072 | 1240.5111 |  | 0.038246 | 305.6061 |  |  | 0 | 305.6061
2025-11-24 17:00 | 18 | 0 | 18 | 2025 | 11 | M11_D24_H18 | 7866 | 468.368 | 100.4456 | 3.7113 | 6.786 | 686.1479 | 1265.4588 | 1265.4588 | 1303.684 |  | 0.13485 | 205.4667 |  |  | 0 | 205.4667
2025-11-24 18:00 | 19 | 0 | 19 | 2025 | 11 | M11_D24_H19 | 7867 | 474.5184 | 100.5921 | 3.7113 | 6.786 | 490.7789 | 1076.3867 | 1076.3867 | 1294.525 |  | 301.6161 | 534.2655 |  |  | 0 | 534.2655
2025-11-24 19:00 | 20 | 0 | 20 | 2025 | 11 | M11_D24_H20 | 7868 | 479.1228 | 101.2277 | 3.7113 | 6.786 | 492.1161 | 1082.964 | 1082.964 | 1301.1023 |  | 460.1382 | 681.5455 |  |  | 0 | 681.5455
2025-11-24 20:00 | 21 | 0 | 21 | 2025 | 11 | M11_D24_H21 | 7869 | 441.8693 | 99.5579 | 3.7113 | 6.786 | 518.6067 | 1070.5312 | 1070.5312 | 1250.1802 |  | 114.8699 | 312.6061 |  |  | 0 | 312.6061
2025-11-24 21:00 | 22 | 0 | 22 | 2025 | 11 | M11_D24_H22 | 7870 | 394.0343 | 96.0782 | 3.7113 | 6.786 | 590.1365 | 1090.7463 | 1090.7463 | 1181.0481 |  | -1e-06 | 165.0351 |  |  | 0 | 165.0351
2025-11-24 22:00 | 23 | 0 | 23 | 2025 | 11 | M11_D24_H23 | 7871 | 351.7508 | 93.0477 | 3.7113 | 6.786 | 590.2271 | 1045.5229 | 1045.5229 | 1123.0271 |  | -3e-06 | 137.7609 |  |  | 0 | 137.7609
2025-11-24 23:00 | 24 | 0 | 24 | 2025 | 11 | M11_D24_H24 | 7872 | 331.9724 | 91.4511 | 3.7113 | 6.786 | 446.4904 | 880.4112 | 880.4112 | 1089.7359 |  | 570 | 718.796 |  |  | 0 | 718.796
2025-11-25 | 1 | 0 | 1 | 2025 | 11 | M11_D25_H1 | 7873 | 346.668 | 88.97 | 3.7113 | 6.786 | 526.1024 | 972.2378 | 972.2378 | 1093.672 |  | -3e-06 | 156.0002 |  |  | 0 | 156.0002
2025-11-25 01:00 | 2 | 0 | 2 | 2025 | 11 | M11_D25_H2 | 7874 | 340.5758 | 88.7115 | 3.7113 | 6.786 | 491.9999 | 931.7846 | 931.7846 | 1087.4456 |  | -4e-06 | 171.1467 |  |  | 0 | 171.1467
2025-11-25 02:00 | 3 | 0 | 3 | 2025 | 11 | M11_D25_H3 | 7875 | 341.2868 | 88.8925 | 3.7113 | 6.786 | 512.5402 | 953.2168 | 953.2168 | 1090.8622 |  | -4e-06 | 146.9525 |  |  | 0 | 146.9525
2025-11-25 03:00 | 4 | 0 | 4 | 2025 | 11 | M11_D25_H4 | 7876 | 346.9589 | 89.3083 | 3.7113 | 6.786 | 472.884 | 919.6486 | 919.6486 | 1106.4856 |  | -4e-06 | 191.5582 |  |  | 0 | 191.5582
2025-11-25 04:00 | 5 | 0 | 5 | 2025 | 11 | M11_D25_H5 | 7877 | 372.7627 | 90.9738 | 3.7113 | 6.786 | 505.6338 | 979.8677 | 979.8677 | 1155.5183 |  | -4e-06 | 200.9671 |  |  | 0 | 200.9671
2025-11-25 05:00 | 6 | 0 | 6 | 2025 | 11 | M11_D25_H6 | 7878 | 407.6268 | 95.8627 | 3.7113 | 6.786 | 601.4052 | 1115.392 | 1115.392 | 1228.0092 |  | -3e-06 | 153.4075 |  |  | 0 | 153.4075
2025-11-25 06:00 | 7 | 0 | 7 | 2025 | 11 | M11_D25_H7 | 7879 | 443.3387 | 105.5262 | 0.096958 | 0.17776 | 516.4044 | 1065.544 | 1065.544 | 1290.2925 |  | 63.9766 | 319.0208 |  |  | 0 | 319.0208
2025-11-25 07:00 | 8 | 0 | 8 | 2025 | 11 | M11_D25_H8 | 7880 | 415.7358 | 118.7826 | 0.096958 | 0.17776 | 528.1707 | 1062.9638 | 1062.9638 | 1292.1192 |  | 0 | 631.2767 |  |  | 0 | 631.2767
2025-11-25 08:00 | 9 | 0 | 9 | 2025 | 11 | M11_D25_H9 | 7881 | 335.6579 | 137.0323 | 0.096958 | 0.17776 | 539.7369 | 1012.7018 | 1012.7018 | 1244.0606 |  | 0 | 846.1025 |  |  | 0 | 846.1025
2025-11-25 09:00 | 10 | 0 | 10 | 2025 | 11 | M11_D25_H10 | 7882 | 267.2721 | 145.8135 | 0.096958 | 0.17776 | 542.6823 | 956.0426 | 956.0426 | 1185.198 |  | 0 | 836.9144 |  |  | 0 | 836.9144
2025-11-25 10:00 | 11 | 0 | 11 | 2025 | 11 | M11_D25_H11 | 7883 | 230.0175 | 150.4739 | 0.096958 | 0.17776 | 545.2808 | 926.0469 | 926.0469 | 1152.9989 |  | 0 | 823.0312 |  |  | 0 | 823.0312
2025-11-25 11:00 | 12 | 0 | 12 | 2025 | 11 | M11_D25_H12 | 7884 | 211.8938 | 150.0829 | 0.096958 | 0.17776 | 543.8881 | 906.1395 | 906.1395 | 1130.8881 |  | -467.838 | 0 |  |  | 0 | 377.9428
2025-11-25 12:00 | 13 | 0 | 13 | 2025 | 11 | M11_D25_H13 | 7885 | 214.1465 | 143.9971 | 0.096958 | 0.17776 | 543.5871 | 902.0054 | 902.0054 | 1126.754 |  | -491.679 | 0 |  |  | 0 | 399.3399
2025-11-25 13:00 | 14 | 0 | 14 | 2025 | 11 | M11_D25_H14 | 7886 | 228.771 | 140.3579 | 0.096958 | 0.17776 | 545.7247 | 915.1284 | 915.1284 | 1139.8769 |  | -491.6978 | 0 |  |  | 0 | 453.6617
2025-11-25 14:00 | 15 | 0 | 15 | 2025 | 11 | M11_D25_H15 | 7887 | 270.1313 | 138.6278 | 0.096958 | 0.17776 | 540.2511 | 949.2848 | 949.2848 | 1171.83 |  | -333.9791 | 313.4038 |  |  | 0 | 647.3829
2025-11-25 15:00 | 16 | 0 | 16 | 2025 | 11 | M11_D25_H16 | 7888 | 348.5081 | 133.1346 | 0.096958 | 0.17776 | 528.7324 | 1010.6497 | 1010.6497 | 1233.1948 |  | 0 | 873.3635 |  |  | 0 | 873.3635
2025-11-25 16:00 | 17 | 0 | 17 | 2025 | 11 | M11_D25_H17 | 7889 | 452.553 | 124.6195 | 0.096958 | 0.17776 | 533.6229 | 1111.07 | 1111.07 | 1318.4711 |  | 0.035836 | 436.3196 |  |  | 0 | 436.3196
2025-11-25 17:00 | 18 | 0 | 18 | 2025 | 11 | M11_D25_H18 | 7890 | 515.382 | 121.4909 | 3.7113 | 6.786 | 529.8946 | 1177.2649 | 1177.2649 | 1374.3995 |  | 0.12636 | 356.6092 |  |  | 0 | 356.6092
2025-11-25 18:00 | 19 | 0 | 19 | 2025 | 11 | M11_D25_H19 | 7891 | 521.6444 | 114.3462 | 3.7113 | 6.786 | 514.8573 | 1161.3453 | 1161.3453 | 1361.4999 |  | 303.3783 | 662.515 |  |  | 0 | 662.515
2025-11-25 19:00 | 20 | 0 | 20 | 2025 | 11 | M11_D25_H20 | 7892 | 528.55 | 110.3106 | 3.7113 | 6.786 | 518.6823 | 1168.0402 | 1168.0402 | 1366.1161 |  | 366.6332 | 671.3519 |  |  | 0 | 671.3519
2025-11-25 20:00 | 21 | 0 | 21 | 2025 | 11 | M11_D25_H21 | 7893 | 496.585 | 106.0767 | 3.7113 | 6.786 | 524.4267 | 1137.5858 | 1137.5858 | 1316.987 |  | 2.9541 | 261.1191 |  |  | 0 | 261.1191
2025-11-25 21:00 | 22 | 0 | 22 | 2025 | 11 | M11_D25_H22 | 7894 | 450.5869 | 100.145 | 3.7113 | 6.786 | 500.0076 | 1061.2369 | 1061.2369 | 1249.3215 |  | 0 | 265.79 |  |  | 0 | 265.79
2025-11-25 22:00 | 23 | 0 | 23 | 2025 | 11 | M11_D25_H23 | 7895 | 411.7734 | 96.4164 | 3.7113 | 6.786 | 491.4095 | 1010.0967 | 1010.0967 | 1195.4463 |  | -3e-06 | 293.9221 |  |  | 0 | 293.9221
2025-11-25 23:00 | 24 | 0 | 24 | 2025 | 11 | M11_D25_H24 | 7896 | 394.9802 | 94.7207 | 3.7113 | 6.786 | 455.7695 | 955.9678 | 955.9678 | 1165.2924 |  | 570 | 862.3567 |  |  | 0 | 862.3567
2025-11-26 | 1 | 0 | 1 | 2025 | 11 | M11_D26_H1 | 7897 | 388.8212 | 91.6073 | 3.7113 | 6.786 | 441.6417 | 932.5675 | 932.5675 | 1141.8922 |  | 6.7263 | 271.8763 |  |  | 0 | 271.8763
2025-11-26 01:00 | 2 | 0 | 2 | 2025 | 11 | M11_D26_H2 | 7898 | 385.8823 | 90.9782 | 3.7113 | 6.786 | 544.2263 | 1031.5841 | 1031.5841 | 1139.2923 |  | -2e-06 | 216.6508 |  |  | 0 | 216.6508
2025-11-26 02:00 | 3 | 0 | 3 | 2025 | 11 | M11_D26_H3 | 7899 | 381.5838 | 90.8963 | 3.7113 | 6.786 | 554.9966 | 1037.974 | 1037.974 | 1137.2186 |  | -4e-06 | 195.2356 |  |  | 0 | 195.2356
2025-11-26 03:00 | 4 | 0 | 4 | 2025 | 11 | M11_D26_H4 | 7900 | 379.4173 | 91.1678 | 3.7113 | 6.786 | 532.7585 | 1013.841 | 1013.841 | 1144.8568 |  | -4e-06 | 226.5248 |  |  | 0 | 226.5248
2025-11-26 04:00 | 5 | 0 | 5 | 2025 | 11 | M11_D26_H5 | 7901 | 400.0511 | 92.927 | 3.7113 | 6.786 | 499.2105 | 1002.686 | 1002.686 | 1188.0422 |  | -3e-06 | 299.1743 |  |  | 0 | 299.1743
2025-11-26 05:00 | 6 | 0 | 6 | 2025 | 11 | M11_D26_H6 | 7902 | 441.727 | 98.1283 | 3.7113 | 6.786 | 490.8942 | 1041.2469 | 1041.2469 | 1263.7921 |  | 4.4285 | 292.4764 |  |  | 0 | 292.4764
2025-11-26 06:00 | 7 | 0 | 7 | 2025 | 11 | M11_D26_H7 | 7903 | 466.7143 | 107.6345 | 0.096958 | 0.17776 | 507.9563 | 1082.5798 | 1082.5798 | 1307.3283 |  | 256.5685 | 533.8975 |  |  | 0 | 533.8975
2025-11-26 07:00 | 8 | 0 | 8 | 2025 | 11 | M11_D26_H8 | 7904 | 450.9176 | 121.2561 | 0.096958 | 0.17776 | 512.4138 | 1084.8623 | 1084.8623 | 1314.0176 |  | 0 | 638.7716 |  |  | 0 | 638.7716
2025-11-26 08:00 | 9 | 0 | 9 | 2025 | 11 | M11_D26_H9 | 7905 | 381.7206 | 139.0738 | 0.096958 | 0.17776 | 515.1687 | 1036.2378 | 1036.2378 | 1267.5966 |  | -90.1122 | 746.0615 |  |  | 0 | 836.1737
2025-11-26 09:00 | 10 | 0 | 10 | 2025 | 11 | M11_D26_H10 | 7906 | 319.0489 | 148.9107 | 0.096958 | 0.17776 | 513.6208 | 981.8551 | 981.8551 | 1211.0105 |  | -116.7418 | 723.4922 |  |  | 0 | 840.2341
2025-11-26 10:00 | 11 | 0 | 11 | 2025 | 11 | M11_D26_H11 | 7907 | 262.0169 | 154.8295 | 0.096958 | 0.17776 | 512.7403 | 929.8615 | 929.8615 | 1156.8135 |  | -33.2952 | 881.7143 |  |  | 0 | 915.0095
2025-11-26 11:00 | 12 | 0 | 12 | 2025 | 11 | M11_D26_H12 | 7908 | 242.4658 | 154.6593 | 0.096958 | 0.17776 | 510.6825 | 908.0824 | 908.0824 | 1132.8309 |  | -465.8218 | 0 |  |  | 0 | 429.3112
2025-11-26 12:00 | 13 | 0 | 13 | 2025 | 11 | M11_D26_H13 | 7909 | 236.6462 | 148.3085 | 0.096958 | 0.17776 | 509.9191 | 895.1486 | 895.1486 | 1119.8971 |  | -491.8159 | 0 |  |  | 0 | 424.7116
2025-11-26 13:00 | 14 | 0 | 14 | 2025 | 11 | M11_D26_H14 | 7910 | 253.1194 | 145.3007 | 0.096958 | 0.17776 | 506.6234 | 905.3181 | 905.3181 | 1130.0667 |  | -496.2929 | 0 |  |  | 0 | 432.2259
2025-11-26 14:00 | 15 | 0 | 15 | 2025 | 11 | M11_D26_H15 | 7911 | 291.6776 | 143.5543 | 0.096958 | 0.17776 | 499.2933 | 934.8 | 934.8 | 1157.3451 |  | -91.1573 | 733.3077 |  |  | 0 | 824.4651
2025-11-26 15:00 | 16 | 0 | 16 | 2025 | 11 | M11_D26_H16 | 7912 | 367.6983 | 136.6649 | 0.096958 | 0.17776 | 494.7311 | 999.369 | 999.369 | 1221.9141 |  | 0 | 775.9652 |  |  | 0 | 775.9652
2025-11-26 16:00 | 17 | 0 | 17 | 2025 | 11 | M11_D26_H17 | 7913 | 474.7758 | 126.8527 | 0.096958 | 0.17776 | 567.9002 | 1169.8034 | 1169.8034 | 1317.5527 |  | 0.034773 | 318.4789 |  |  | 0 | 318.4789
2025-11-26 17:00 | 18 | 0 | 18 | 2025 | 11 | M11_D26_H18 | 7914 | 518.8585 | 121.5082 | 3.7113 | 6.786 | 564.1414 | 1215.0054 | 1215.0054 | 1357.6326 |  | 0.12261 | 221.7419 |  |  | 0 | 221.7419
2025-11-26 18:00 | 19 | 0 | 19 | 2025 | 11 | M11_D26_H19 | 7915 | 529.4269 | 112.3014 | 3.7113 | 6.786 | 480.032 | 1132.2577 | 1132.2577 | 1350.396 |  | 285.7847 | 498.2427 |  |  | 0 | 498.2427
2025-11-26 19:00 | 20 | 0 | 20 | 2025 | 11 | M11_D26_H20 | 7916 | 539.3802 | 109.1094 | 3.7113 | 6.786 | 508.7196 | 1167.7066 | 1167.7066 | 1361.9669 |  | 432.5594 | 636.2271 |  |  | 0 | 636.2271
2025-11-26 20:00 | 21 | 0 | 21 | 2025 | 11 | M11_D26_H21 | 7917 | 494.7945 | 104.6331 | 3.7113 | 6.786 | 512.7387 | 1122.6636 | 1122.6636 | 1303.664 |  | 48.0918 | 228.9401 |  |  | 0 | 228.9401
2025-11-26 21:00 | 22 | 0 | 22 | 2025 | 11 | M11_D26_H22 | 7918 | 454.1345 | 98.4149 | 3.7113 | 6.786 | 518.2666 | 1081.3133 | 1081.3133 | 1242.1877 |  | -1e-06 | 146.935 |  |  | 0 | 146.935
2025-11-26 22:00 | 23 | 0 | 23 | 2025 | 11 | M11_D26_H23 | 7919 | 440.9955 | 94.2618 | 3.7113 | 6.786 | 507.6151 | 1053.3699 | 1053.3699 | 1213.6349 |  | -3e-06 | 140.6604 |  |  | 0 | 140.6604
2025-11-26 23:00 | 24 | 0 | 24 | 2025 | 11 | M11_D26_H24 | 7920 | 422.7663 | 91.9327 | 3.7113 | 6.786 | 447.924 | 973.1203 | 973.1203 | 1182.445 |  | 570 | 711.6614 |  |  | 0 | 711.6614
2025-11-27 | 1 | 0 | 1 | 2025 | 11 | M11_D27_H1 | 7921 | 411.4642 | 89.304 | 3.7113 | 6.786 | 480.2911 | 991.5567 | 991.5567 | 1154.3213 |  | -1e-06 | 141.1355 |  |  | 0 | 141.1355
2025-11-27 01:00 | 2 | 0 | 2 | 2025 | 11 | M11_D27_H2 | 7922 | 408.1956 | 88.5628 | 3.7113 | 6.786 | 483.2784 | 990.5341 | 990.5341 | 1152.5787 |  | 0 | 139.3466 |  |  | 0 | 139.3466
2025-11-27 02:00 | 3 | 0 | 3 | 2025 | 11 | M11_D27_H3 | 7923 | 386.3445 | 88.3021 | 3.7113 | 6.786 | 485.0077 | 970.1516 | 970.1516 | 1133.3162 |  | -2e-06 | 140.86 |  |  | 0 | 140.86
2025-11-27 03:00 | 4 | 0 | 4 | 2025 | 11 | M11_D27_H4 | 7924 | 386.4942 | 88.5693 | 3.7113 | 6.786 | 488.5702 | 974.131 | 974.131 | 1142.336 |  | -3e-06 | 145.8351 |  |  | 0 | 145.8351
2025-11-27 04:00 | 5 | 0 | 5 | 2025 | 11 | M11_D27_H5 | 7925 | 404.3151 | 90.2003 | 3.7113 | 6.786 | 495.8551 | 1000.8679 | 1000.8679 | 1174.7661 |  | -3e-06 | 155.7815 |  |  | 0 | 155.7815
2025-11-27 05:00 | 6 | 0 | 6 | 2025 | 11 | M11_D27_H6 | 7926 | 421.7299 | 95.3445 | 3.7113 | 6.786 | 499.8079 | 1027.3797 | 1027.3797 | 1206.9545 |  | 0 | 181.6865 |  |  | 0 | 181.6865
2025-11-27 06:00 | 7 | 0 | 7 | 2025 | 11 | M11_D27_H7 | 7927 | 437.3984 | 104.673 | 0.096958 | 0.17776 | 444.3238 | 986.6699 | 986.6699 | 1211.4185 |  | 123.266 | 305.1391 |  |  | 0 | 305.1391
2025-11-27 07:00 | 8 | 0 | 8 | 2025 | 11 | M11_D27_H8 | 7928 | 453.7639 | 118.2288 | 0.096958 | 0.17776 | 424.459 | 996.7264 | 996.7264 | 1225.8818 |  | 5.0288 | 561.0232 |  |  | 0 | 561.0232
2025-11-27 08:00 | 9 | 0 | 9 | 2025 | 11 | M11_D27_H9 | 7929 | 435.8331 | 136.2157 | 0.096958 | 0.17776 | 409.7831 | 982.1065 | 982.1065 | 1213.4653 |  | 0 | 848.2859 |  |  | 0 | 848.2859
2025-11-27 09:00 | 10 | 0 | 10 | 2025 | 11 | M11_D27_H10 | 7930 | 382.7613 | 145.779 | 0.096958 | 0.17776 | 405.8851 | 934.7001 | 934.7001 | 1163.8555 |  | 0 | 856.3886 |  |  | 0 | 856.3886
2025-11-27 10:00 | 11 | 0 | 11 | 2025 | 11 | M11_D27_H11 | 7931 | 380.639 | 151.5135 | 0.096958 | 0.17776 | 403.3713 | 935.7986 | 935.7986 | 1162.7505 |  | -412.7094 | 0 |  |  | 0 | 403.5862
2025-11-27 11:00 | 12 | 0 | 12 | 2025 | 11 | M11_D27_H12 | 7932 | 339.4877 | 151.8227 | 0.096958 | 0.17776 | 403.5625 | 895.1477 | 895.1477 | 1119.8963 |  | -390.857 | 5.8181 |  |  | 0 | 396.6751
2025-11-27 12:00 | 13 | 0 | 13 | 2025 | 11 | M11_D27_H13 | 7933 | 330.3144 | 146.1334 | 0.096958 | 0.17776 | 403.9821 | 880.7046 | 880.7046 | 1105.4532 |  | -403.106 | 0 |  |  | 0 | 377.4047
2025-11-27 13:00 | 14 | 0 | 14 | 2025 | 11 | M11_D27_H14 | 7934 | 331.1148 | 144.414 | 0.096958 | 0.17776 | 405.1005 | 880.904 | 880.904 | 1105.6526 |  | -496.2929 | 0 |  |  | 0 | 286.5019
2025-11-27 14:00 | 15 | 0 | 15 | 2025 | 11 | M11_D27_H15 | 7935 | 342.4643 | 144.3257 | 0.096958 | 0.17776 | 408.6178 | 895.6826 | 895.6826 | 1118.2277 |  | -23.8314 | 812.5733 |  |  | 0 | 836.4047
2025-11-27 15:00 | 16 | 0 | 16 | 2025 | 11 | M11_D27_H16 | 7936 | 401.6768 | 138.7043 | 0.096958 | 0.17776 | 411.5406 | 952.1963 | 952.1963 | 1174.7415 |  | 0 | 724.5064 |  |  | 0 | 724.5064
2025-11-27 16:00 | 17 | 0 | 17 | 2025 | 11 | M11_D27_H17 | 7937 | 462.3512 | 130.6794 | 0.096958 | 0.17776 | 483.7269 | 1077.0321 | 1077.0321 | 1236.655 |  | 0.033721 | 315.9891 |  |  | 0 | 315.9891
2025-11-27 17:00 | 18 | 0 | 18 | 2025 | 11 | M11_D27_H18 | 7938 | 476.3961 | 123.9149 | 3.7113 | 6.786 | 476.7197 | 1087.5281 | 1087.5281 | 1250.5587 |  | 0.1189 | 255.9883 |  |  | 0 | 255.9883
2025-11-27 18:00 | 19 | 0 | 19 | 2025 | 11 | M11_D27_H19 | 7939 | 479.2618 | 114.0251 | 3.7113 | 6.786 | 464.3772 | 1068.1614 | 1068.1614 | 1239.6888 |  | 345.9333 | 627.66 |  |  | 0 | 627.66
2025-11-27 19:00 | 20 | 0 | 20 | 2025 | 11 | M11_D27_H20 | 7940 | 481.7816 | 108.8756 | 3.7113 | 6.786 | 425.2053 | 1026.3598 | 1026.3598 | 1244.4981 |  | 570 | 880.0456 |  |  | 0 | 880.0456
2025-11-27 20:00 | 21 | 0 | 21 | 2025 | 11 | M11_D27_H21 | 7941 | 444.2178 | 102.3869 | 3.7113 | 6.786 | 483.0597 | 1040.1618 | 1040.1618 | 1191.3984 |  | 295.4196 | 583.521 |  |  | 0 | 583.521
2025-11-27 21:00 | 22 | 0 | 22 | 2025 | 11 | M11_D27_H22 | 7942 | 410.1994 | 94.7886 | 3.7113 | 6.786 | 522.4754 | 1037.9608 | 1037.9608 | 1144.1326 |  | 0 | 218.4854 |  |  | 0 | 218.4854
2025-11-27 22:00 | 23 | 0 | 23 | 2025 | 11 | M11_D27_H23 | 7943 | 388.5002 | 90.2994 | 3.7113 | 6.786 | 556.317 | 1045.614 | 1045.614 | 1112.6598 |  | -3e-06 | 188.0507 |  |  | 0 | 188.0507
2025-11-27 23:00 | 24 | 0 | 24 | 2025 | 11 | M11_D27_H24 | 7944 | 378.5393 | 87.8669 | 3.7113 | 6.786 | 544.3653 | 1021.2688 | 1021.2688 | 1096.695 |  | -4e-06 | 154.5543 |  |  | 0 | 154.5543
2025-11-28 | 1 | 0 | 1 | 2025 | 11 | M11_D28_H1 | 7945 | 356.7118 | 86.2207 | 3.7113 | 6.786 | 411.347 | 864.777 | 864.777 | 1074.1016 |  | -1e-06 | 135.9781 |  |  | 0 | 135.9781
2025-11-28 01:00 | 2 | 0 | 2 | 2025 | 11 | M11_D28_H2 | 7946 | 344.9702 | 85.3513 | 3.7113 | 6.786 | 577.4727 | 1018.2916 | 1018.2916 | 1066.9706 |  | -2e-06 | 108.6403 |  |  | 0 | 108.6403
2025-11-28 02:00 | 3 | 0 | 3 | 2025 | 11 | M11_D28_H3 | 7947 | 342.1261 | 85.137 | 3.7113 | 6.786 | 573.8313 | 1011.5916 | 1011.5916 | 1068.5791 |  | -4e-06 | 116.9378 |  |  | 0 | 116.9378
2025-11-28 03:00 | 4 | 0 | 4 | 2025 | 11 | M11_D28_H4 | 7948 | 345.3656 | 85.3029 | 3.7113 | 6.786 | 596.1196 | 1037.2854 | 1037.2854 | 1083.138 |  | -4e-06 | 146.1917 |  |  | 0 | 146.1917
2025-11-28 04:00 | 5 | 0 | 5 | 2025 | 11 | M11_D28_H5 | 7949 | 356.4016 | 87.1472 | 3.7113 | 6.786 | 615.3164 | 1069.3625 | 1069.3625 | 1114.7251 |  | -4e-06 | 146.7014 |  |  | 0 | 146.7014
2025-11-28 05:00 | 6 | 0 | 6 | 2025 | 11 | M11_D28_H6 | 7950 | 368.5127 | 92.7116 | 3.7113 | 6.786 | 457.0174 | 928.739 | 928.739 | 1151.2842 |  | 13.7497 | 211.5493 |  |  | 0 | 211.5493
2025-11-28 06:00 | 7 | 0 | 7 | 2025 | 11 | M11_D28_H7 | 7951 | 380.9751 | 101.5779 | 0.096958 | 0.17776 | 455.6916 | 938.5193 | 938.5193 | 1163.2678 |  | 285.6638 | 510.022 |  |  | 0 | 510.022
2025-11-28 07:00 | 8 | 0 | 8 | 2025 | 11 | M11_D28_H8 | 7952 | 364.1205 | 115.0055 | 0.096958 | 0.17776 | 448.1888 | 927.5896 | 927.5896 | 1156.745 |  | 0 | 606.4807 |  |  | 0 | 606.4807
2025-11-28 08:00 | 9 | 0 | 9 | 2025 | 11 | M11_D28_H9 | 7953 | 311.4851 | 133.5633 | 0.096958 | 0.17776 | 440.0284 | 885.3515 | 885.3515 | 1116.7103 |  | -102.2727 | 737.3422 |  |  | 0 | 839.615
2025-11-28 09:00 | 10 | 0 | 10 | 2025 | 11 | M11_D28_H10 | 7954 | 247.5992 | 143.7472 | 0.096958 | 0.17776 | 435.9121 | 827.5333 | 827.5333 | 1056.6886 |  | -87.087 | 751.5849 |  |  | 0 | 838.6719
2025-11-28 10:00 | 11 | 0 | 11 | 2025 | 11 | M11_D28_H11 | 7955 | 229.9442 | 149.6853 | 0.096958 | 0.17776 | 435.8715 | 815.7757 | 815.7757 | 1042.7277 |  | 0 | 873.1165 |  |  | 0 | 873.1165
2025-11-28 11:00 | 12 | 0 | 12 | 2025 | 11 | M11_D28_H12 | 7956 | 229.1362 | 151.088 | 0.096958 | 0.17776 | 437.2493 | 817.7482 | 817.7482 | 1042.4968 |  | -492.2068 | 0 |  |  | 0 | 389.3794
2025-11-28 12:00 | 13 | 0 | 13 | 2025 | 11 | M11_D28_H13 | 7957 | 218.6389 | 146.8046 | 0.096958 | 0.17776 | 440.1542 | 805.8723 | 805.8723 | 1030.6209 |  | -492.3209 | 0 |  |  | 0 | 393.6287
2025-11-28 13:00 | 14 | 0 | 14 | 2025 | 11 | M11_D28_H14 | 7958 | 232.4597 | 145.6379 | 0.096958 | 0.17776 | 443.0526 | 821.4249 | 821.4249 | 1046.1735 |  | -492.2739 | 0 |  |  | 0 | 410.3514
2025-11-28 14:00 | 15 | 0 | 15 | 2025 | 11 | M11_D28_H15 | 7959 | 268.7146 | 144.8202 | 0.096958 | 0.17776 | 446.404 | 860.2135 | 860.2135 | 1082.7586 |  | -119.2157 | 661.7933 |  |  | 0 | 781.009
2025-11-28 15:00 | 16 | 0 | 16 | 2025 | 11 | M11_D28_H16 | 7960 | 335.7128 | 138.9596 | 0.096958 | 0.17776 | 452.686 | 927.6331 | 927.6331 | 1150.1782 |  | 0 | 733.9169 |  |  | 0 | 733.9169
2025-11-28 16:00 | 17 | 0 | 17 | 2025 | 11 | M11_D28_H17 | 7961 | 415.8241 | 129.5309 | 0.096958 | 0.17776 | 579.7121 | 1125.3418 | 1125.3418 | 1228.9861 |  | 0.031343 | 294.4095 |  |  | 0 | 294.4095
2025-11-28 17:00 | 18 | 0 | 18 | 2025 | 11 | M11_D28_H18 | 7962 | 476.3315 | 121.2776 | 3.7113 | 6.786 | 546.0255 | 1154.132 | 1154.132 | 1285.898 |  | 0.11051 | 201.1187 |  |  | 0 | 201.1187
2025-11-28 18:00 | 19 | 0 | 19 | 2025 | 11 | M11_D28_H19 | 7963 | 470.8005 | 110.5648 | 3.7113 | 6.786 | 451.1409 | 1043.0036 | 1043.0036 | 1261.1419 |  | 74.4575 | 262.4212 |  |  | 0 | 262.4212
2025-11-28 19:00 | 20 | 0 | 20 | 2025 | 11 | M11_D28_H20 | 7964 | 460.2084 | 106.331 | 3.7113 | 6.786 | 456.3798 | 1033.4165 | 1033.4165 | 1251.5548 |  | 330.4645 | 507.5102 |  |  | 0 | 507.5102
2025-11-28 20:00 | 21 | 0 | 21 | 2025 | 11 | M11_D28_H21 | 7965 | 426.3872 | 101.0532 | 3.7113 | 6.786 | 513.0667 | 1051.0044 | 1051.0044 | 1197.306 |  | -2e-06 | 190.8165 |  |  | 0 | 190.8165
2025-11-28 21:00 | 22 | 0 | 22 | 2025 | 11 | M11_D28_H22 | 7966 | 389.8533 | 93.4581 | 3.7113 | 6.786 | 474.9346 | 968.7434 | 968.7434 | 1142.9624 |  | -2e-06 | 228.8725 |  |  | 0 | 228.8725
2025-11-28 22:00 | 23 | 0 | 23 | 2025 | 11 | M11_D28_H23 | 7967 | 389.8587 | 88.5941 | 3.7113 | 6.786 | 451.3784 | 940.3284 | 940.3284 | 1129.5098 |  | -4e-06 | 241.1437 |  |  | 0 | 241.1437
2025-11-28 23:00 | 24 | 0 | 24 | 2025 | 11 | M11_D28_H24 | 7968 | 379.3548 | 85.7467 | 3.7113 | 6.786 | 420.4375 | 896.0364 | 896.0364 | 1105.361 |  | 570 | 807.4435 |  |  | 0 | 807.4435
2025-11-29 | 1 | 0 | 1 | 2025 | 11 | M11_D29_H1 | 7969 | 339.5922 | 84.9549 | 3.7113 | 6.786 | 469.4391 | 904.4836 | 904.4836 | 1081.4768 |  | 0 | 217.1647 |  |  | 0 | 217.1647
2025-11-29 01:00 | 2 | 0 | 2 | 2025 | 11 | M11_D29_H2 | 7970 | 330.7884 | 84.2212 | 3.7113 | 6.786 | 469.4794 | 894.9864 | 894.9864 | 1073.7992 |  | -1e-06 | 206.1665 |  |  | 0 | 206.1666
2025-11-29 02:00 | 3 | 0 | 3 | 2025 | 11 | M11_D29_H3 | 7971 | 326.4942 | 83.995 | 3.7113 | 6.786 | 510.3427 | 931.3293 | 931.3293 | 1071.6193 |  | -3e-06 | 161.9836 |  |  | 0 | 161.9836
2025-11-29 03:00 | 4 | 0 | 4 | 2025 | 11 | M11_D29_H4 | 7972 | 325.265 | 84.0747 | 3.7113 | 6.786 | 540.5954 | 960.4325 | 960.4325 | 1076.5797 |  | -3e-06 | 142.7055 |  |  | 0 | 142.7055
2025-11-29 04:00 | 5 | 0 | 5 | 2025 | 11 | M11_D29_H5 | 7973 | 339.1915 | 85.4709 | 3.7113 | 6.786 | 566.5089 | 1001.6686 | 1001.6686 | 1105.2508 |  | -2e-06 | 149.5193 |  |  | 0 | 149.5193
2025-11-29 05:00 | 6 | 0 | 6 | 2025 | 11 | M11_D29_H6 | 7974 | 353.4045 | 90.1325 | 3.7113 | 6.786 | 461.0807 | 915.115 | 915.115 | 1137.6601 |  | 93.4689 | 284.5672 |  |  | 0 | 284.5672
2025-11-29 06:00 | 7 | 0 | 7 | 2025 | 11 | M11_D29_H7 | 7975 | 367.0842 | 98.4332 | 0.096958 | 0.17776 | 461.4522 | 927.2443 | 927.2443 | 1151.9929 |  | 442.4625 | 665.9378 |  |  | 0 | 665.9378
2025-11-29 07:00 | 8 | 0 | 8 | 2025 | 11 | M11_D29_H8 | 7976 | 355.5192 | 111.2274 | 0.096958 | 0.17776 | 454.5503 | 921.5716 | 921.5716 | 1150.727 |  | 0 | 630.9804 |  |  | 0 | 630.9804
2025-11-29 08:00 | 9 | 0 | 9 | 2025 | 11 | M11_D29_H9 | 7977 | 313.3004 | 130.3055 | 0.096958 | 0.17776 | 455.7281 | 899.6087 | 899.6087 | 1130.9675 |  | -11.0478 | 856.0534 |  |  | 0 | 867.1012
2025-11-29 09:00 | 10 | 0 | 10 | 2025 | 11 | M11_D29_H10 | 7978 | 266.1377 | 141.4169 | 0.096958 | 0.17776 | 455.5873 | 863.4166 | 863.4166 | 1092.572 |  | 9.943 | 875.1723 |  |  | 0 | 875.1723
2025-11-29 10:00 | 11 | 0 | 11 | 2025 | 11 | M11_D29_H11 | 7979 | 241.0901 | 147.9713 | 0.096958 | 0.17776 | 459.75 | 849.0862 | 849.0862 | 1076.0381 |  | 0 | 871.6711 |  |  | 0 | 871.6711
2025-11-29 11:00 | 12 | 0 | 12 | 2025 | 11 | M11_D29_H12 | 7980 | 230.7662 | 148.1631 | 0.096958 | 0.17776 | 463.2065 | 842.4105 | 842.4105 | 1067.1591 |  | -491.7582 | 0 |  |  | 0 | 367.7009
2025-11-29 12:00 | 13 | 0 | 13 | 2025 | 11 | M11_D29_H13 | 7981 | 239.3309 | 142.6429 | 0.096958 | 0.17776 | 467.1785 | 849.427 | 849.427 | 1074.1755 |  | -491.8145 | 0 |  |  | 0 | 388.7419
2025-11-29 13:00 | 14 | 0 | 14 | 2025 | 11 | M11_D29_H14 | 7982 | 254.9885 | 139.7051 | 0.096958 | 0.17776 | 470.2954 | 865.2638 | 865.2638 | 1090.0123 |  | -491.8327 | 0 |  |  | 0 | 428.5148
2025-11-29 14:00 | 15 | 0 | 15 | 2025 | 11 | M11_D29_H15 | 7983 | 302.2611 | 136.583 | 0.096958 | 0.17776 | 473.3409 | 912.4597 | 912.4597 | 1135.0049 |  | -309.8314 | 314.6658 |  |  | 0 | 624.4972
2025-11-29 15:00 | 16 | 0 | 16 | 2025 | 11 | M11_D29_H16 | 7984 | 364.4157 | 130.0297 | 0.096958 | 0.17776 | 477.4441 | 972.1643 | 972.1643 | 1194.7094 |  | 0 | 800.2729 |  |  | 0 | 800.2729
2025-11-29 16:00 | 17 | 0 | 17 | 2025 | 11 | M11_D29_H17 | 7985 | 422.8062 | 121.9132 | 0.096958 | 0.17776 | 508.9308 | 1053.925 | 1053.925 | 1249.8454 |  | 0.034784 | 368.8366 |  |  | 0 | 368.8366
2025-11-29 17:00 | 18 | 0 | 18 | 2025 | 11 | M11_D29_H18 | 7986 | 455.7084 | 115.7779 | 3.7113 | 6.786 | 546.7562 | 1128.74 | 1128.74 | 1281.6536 |  | 0.12264 | 247.9766 |  |  | 0 | 247.9766
2025-11-29 18:00 | 19 | 0 | 19 | 2025 | 11 | M11_D29_H19 | 7987 | 447.4659 | 107.3566 | 3.7113 | 6.786 | 482.1158 | 1047.4356 | 1047.4356 | 1254.9214 |  | 241.5491 | 485.102 |  |  | 0 | 485.102
2025-11-29 19:00 | 20 | 0 | 20 | 2025 | 11 | M11_D29_H20 | 7988 | 445.656 | 104.4123 | 3.7113 | 6.786 | 503.445 | 1064.0107 | 1064.0107 | 1248.9969 |  | 343.4853 | 631.9375 |  |  | 0 | 631.9375
2025-11-29 20:00 | 21 | 0 | 21 | 2025 | 11 | M11_D29_H21 | 7989 | 413.5747 | 101.4141 | 3.7113 | 6.786 | 483.2084 | 1008.6945 | 1008.6945 | 1196.1947 |  | 0 | 283.9411 |  |  | 0 | 283.9411
2025-11-29 21:00 | 22 | 0 | 22 | 2025 | 11 | M11_D29_H22 | 7990 | 378.1224 | 95.5158 | 3.7113 | 6.786 | 461.3027 | 945.4382 | 945.4382 | 1139.2714 |  | -2e-06 | 265.8498 |  |  | 0 | 265.8498
2025-11-29 22:00 | 23 | 0 | 23 | 2025 | 11 | M11_D29_H23 | 7991 | 355.9685 | 91.2421 | 3.7113 | 6.786 | 538.2856 | 995.9935 | 995.9935 | 1102.5905 |  | -4e-06 | 166.1138 |  |  | 0 | 166.1138
2025-11-29 23:00 | 24 | 0 | 24 | 2025 | 11 | M11_D29_H24 | 7992 | 341.3536 | 88.2482 | 3.7113 | 6.786 | 427.3862 | 867.4854 | 867.4854 | 1076.8101 |  | 570 | 757.8088 |  |  | 0 | 757.8088
2025-11-30 | 1 | 0 | 1 | 2025 | 11 | M11_D30_H1 | 7993 | 329.6669 | 88.6727 | 3.7113 | 6.786 | 439.3012 | 868.1382 | 868.1382 | 1058.0244 |  | 0 | 214.3529 |  |  | 0 | 214.3529
2025-11-30 01:00 | 2 | 0 | 2 | 2025 | 11 | M11_D30_H2 | 7994 | 322.8658 | 87.4984 | 3.7113 | 6.786 | 440.1372 | 860.9988 | 860.9988 | 1052.9288 |  | 0 | 216.51 |  |  | 0 | 216.51
2025-11-30 02:00 | 3 | 0 | 3 | 2025 | 11 | M11_D30_H3 | 7995 | 318.5975 | 86.9555 | 3.7113 | 6.786 | 507.279 | 923.3293 | 923.3293 | 1050.6831 |  | -2e-06 | 165.0508 |  |  | 0 | 165.0508
2025-11-30 03:00 | 4 | 0 | 4 | 2025 | 11 | M11_D30_H4 | 7996 | 318.7645 | 86.5622 | 3.7113 | 6.786 | 487.304 | 903.1281 | 903.1281 | 1056.6251 |  | -3e-06 | 194.4842 |  |  | 0 | 194.4842
2025-11-30 04:00 | 5 | 0 | 5 | 2025 | 11 | M11_D30_H5 | 7997 | 334.3231 | 86.3274 | 3.7113 | 6.786 | 550.7877 | 981.9355 | 981.9355 | 1085.0799 |  | -3e-06 | 169.5838 |  |  | 0 | 169.5838
2025-11-30 05:00 | 6 | 0 | 6 | 2025 | 11 | M11_D30_H6 | 7998 | 348.4305 | 87.5351 | 3.7113 | 6.786 | 562.6638 | 1009.1267 | 1009.1267 | 1111.1623 |  | -3e-06 | 177.1051 |  |  | 0 | 177.1051
2025-11-30 06:00 | 7 | 0 | 7 | 2025 | 11 | M11_D30_H7 | 7999 | 360.0817 | 89.193 | 0.096958 | 0.17776 | 440.1904 | 889.7398 | 889.7398 | 1114.4884 |  | 256.5127 | 437.9013 |  |  | 0 | 437.9013
2025-11-30 07:00 | 8 | 0 | 8 | 2025 | 11 | M11_D30_H8 | 8000 | 362.176 | 87.7193 | 0.096958 | 0.17776 | 432.7326 | 882.9026 | 882.9026 | 1112.058 |  | 10.0715 | 613.7121 |  |  | 0 | 613.7121
2025-11-30 08:00 | 9 | 0 | 9 | 2025 | 11 | M11_D30_H9 | 8001 | 344.4919 | 93.6046 | 0.096958 | 0.17776 | 433.8346 | 872.2058 | 872.2058 | 1103.5646 |  | 0 | 843.7016 |  |  | 0 | 843.7016
2025-11-30 09:00 | 10 | 0 | 10 | 2025 | 11 | M11_D30_H10 | 8002 | 315.2751 | 101.3635 | 0.096958 | 0.17776 | 435.1037 | 852.0169 | 852.0169 | 1081.1723 |  | 0 | 869.856 |  |  | 0 | 869.856
2025-11-30 10:00 | 11 | 0 | 11 | 2025 | 11 | M11_D30_H11 | 8003 | 302.2094 | 107.5117 | 0.096958 | 0.17776 | 442.3358 | 852.3317 | 852.3317 | 1079.2836 |  | -437.5663 | 59.1068 |  |  | 0 | 496.6732
2025-11-30 11:00 | 12 | 0 | 12 | 2025 | 11 | M11_D30_H12 | 8004 | 302.8267 | 109.2893 | 0.096958 | 0.17776 | 448.2299 | 860.6206 | 860.6206 | 1085.3691 |  | -491.7582 | 0 |  |  | 0 | 400.1221
2025-11-30 12:00 | 13 | 0 | 13 | 2025 | 11 | M11_D30_H13 | 8005 | 311.4215 | 106.5464 | 0.096958 | 0.17776 | 454.1311 | 872.3737 | 872.3737 | 1097.1223 |  | -496.2929 | 0 |  |  | 0 | 417.6021
2025-11-30 13:00 | 14 | 0 | 14 | 2025 | 11 | M11_D30_H14 | 8006 | 339.5502 | 103.2423 | 0.096958 | 0.17776 | 459.0131 | 902.0803 | 902.0803 | 1126.8289 |  | -176.3731 | 610.9445 |  |  | 0 | 787.3176
2025-11-30 14:00 | 15 | 0 | 15 | 2025 | 11 | M11_D30_H15 | 8007 | 372.7164 | 102.0777 | 0.096958 | 0.17776 | 461.5184 | 936.5873 | 936.5873 | 1159.1324 |  | -69.9483 | 842.6708 |  |  | 0 | 912.6191
2025-11-30 15:00 | 16 | 0 | 16 | 2025 | 11 | M11_D30_H16 | 8008 | 411.4577 | 102.514 | 0.096958 | 0.17776 | 461.7025 | 975.949 | 975.949 | 1198.4941 |  | 0 | 834.8482 |  |  | 0 | 834.8482
2025-11-30 16:00 | 17 | 0 | 17 | 2025 | 11 | M11_D30_H17 | 8009 | 466.2478 | 104.6741 | 0.096958 | 0.17776 | 486.5779 | 1057.7745 | 1057.7745 | 1260.3722 |  | 0.034784 | 382.242 |  |  | 0 | 382.242
2025-11-30 17:00 | 18 | 0 | 18 | 2025 | 11 | M11_D30_H18 | 8010 | 503.0855 | 107.6765 | 3.7113 | 6.786 | 466.7495 | 1088.0089 | 1088.0089 | 1306.1472 |  | 68.1068 | 302.403 |  |  | 0 | 302.403
2025-11-30 18:00 | 19 | 0 | 19 | 2025 | 11 | M11_D30_H19 | 8011 | 491.1478 | 105.3269 | 3.7113 | 6.786 | 458.4937 | 1065.4658 | 1065.4658 | 1283.6041 |  | 449.6608 | 695.8315 |  |  | 0 | 695.8315
2025-11-30 19:00 | 20 | 0 | 20 | 2025 | 11 | M11_D30_H20 | 8012 | 494.2623 | 104.4683 | 3.7113 | 6.786 | 458.3375 | 1067.5654 | 1067.5654 | 1285.7037 |  | 570 | 842.1674 |  |  | 0 | 842.1674
2025-11-30 20:00 | 21 | 0 | 21 | 2025 | 11 | M11_D30_H21 | 8013 | 459.9735 | 103.2261 | 3.7113 | 6.786 | 445.7992 | 1019.4962 | 1019.4962 | 1235.4311 |  | 254.1357 | 510.7876 |  |  | 0 | 510.7876
2025-11-30 21:00 | 22 | 0 | 22 | 2025 | 11 | M11_D30_H22 | 8014 | 412.0222 | 98.7736 | 3.7113 | 6.786 | 451.2175 | 972.5107 | 972.5107 | 1171.8703 |  | -1e-06 | 249.5681 |  |  | 0 | 249.5681
2025-11-30 22:00 | 23 | 0 | 23 | 2025 | 11 | M11_D30_H23 | 8015 | 373.1775 | 94.4277 | 3.7113 | 6.786 | 444.8435 | 922.946 | 922.946 | 1121.6606 |  | -3e-06 | 245.2991 |  |  | 0 | 245.2991
2025-11-30 23:00 | 24 | 0 | 24 | 2025 | 11 | M11_D30_H24 | 8016 | 353.2041 | 92.1578 | 3.7113 | 6.786 | 438.936 | 894.7952 | 894.7952 | 1093.3048 |  | -4e-06 | 249.6972 |  |  | 0 | 249.6973
2025-12-01 | 1 | 0 | 1 | 2025 | 12 | M12_D1_H1 | 8017 | 366.7104 | 91.2453 | 3.7113 | 6.9648 | 429.6107 | 898.2426 | 898.2426 | 1096.8072 |  | -4e-06 | 259.0002 |  |  | 0 | 259.0002
2025-12-01 01:00 | 2 | 0 | 2 | 2025 | 12 | M12_D1_H2 | 8018 | 366.5703 | 90.307 | 3.7113 | 6.9648 | 438.6963 | 906.2498 | 906.2498 | 1103.3344 |  | -4e-06 | 260.2912 |  |  | 0 | 260.2912
2025-12-01 02:00 | 3 | 0 | 3 | 2025 | 12 | M12_D1_H3 | 8019 | 369.2701 | 89.7565 | 3.7113 | 6.9648 | 444.9982 | 914.701 | 914.701 | 1112.0956 |  | -4e-06 | 266.6183 |  |  | 0 | 266.6183
2025-12-01 03:00 | 4 | 0 | 4 | 2025 | 12 | M12_D1_H4 | 8020 | 373.7162 | 89.5065 | 3.7113 | 6.9648 | 464.1866 | 938.0855 | 938.0855 | 1129.8001 |  | -4e-06 | 270.1603 |  |  | 0 | 270.1603
2025-12-01 04:00 | 5 | 0 | 5 | 2025 | 12 | M12_D1_H5 | 8021 | 398.0215 | 89.0648 | 3.7113 | 6.9648 | 486.2936 | 984.0561 | 984.0561 | 1175.9107 |  | -4e-06 | 281.6151 |  |  | 0 | 281.6151
2025-12-01 05:00 | 6 | 0 | 6 | 2025 | 12 | M12_D1_H6 | 8022 | 435.0261 | 89.3374 | 3.7113 | 6.9648 | 517.2644 | 1052.3041 | 1052.3041 | 1247.3387 |  | -3e-06 | 322.5509 |  |  | 0 | 322.5509
2025-12-01 06:00 | 7 | 0 | 7 | 2025 | 12 | M12_D1_H7 | 8023 | 465.2384 | 89.1316 | 0.096958 | 0.18314 | 508.7347 | 1063.3848 | 1063.3848 | 1292.5128 |  | 168.9468 | 482.9222 |  |  | 0 | 482.9222
2025-12-01 07:00 | 8 | 0 | 8 | 2025 | 12 | M12_D1_H8 | 8024 | 439.1964 | 85.3955 | 0.096958 | 0.18314 | 524.6257 | 1049.4977 | 1049.4977 | 1283.1185 |  | 0 | 487.3176 |  |  | 0 | 487.3176
2025-12-01 08:00 | 9 | 0 | 9 | 2025 | 12 | M12_D1_H9 | 8025 | 371.9149 | 88.3387 | 0.096958 | 0.18314 | 533.4422 | 993.9759 | 993.9759 | 1229.843 |  | 0 | 808.204 |  |  | 0 | 808.204
2025-12-01 09:00 | 10 | 0 | 10 | 2025 | 12 | M12_D1_H10 | 8026 | 329.0852 | 95.3434 | 0.096958 | 0.18314 | 538.4715 | 963.1802 | 963.1802 | 1196.8009 |  | 0 | 890.6613 |  |  | 0 | 890.6613
2025-12-01 10:00 | 11 | 0 | 11 | 2025 | 12 | M12_D1_H11 | 8027 | 316.8199 | 99.8067 | 0.096958 | 0.18314 | 541.189 | 958.0958 | 958.0958 | 1189.4702 |  | 0 | 862.6556 |  |  | 0 | 862.6556
2025-12-01 11:00 | 12 | 0 | 12 | 2025 | 12 | M12_D1_H12 | 8028 | 303.6142 | 101.5445 | 0.096958 | 0.18314 | 539.09 | 944.5287 | 944.5287 | 1173.6568 |  | -60.1779 | 780.5009 |  |  | 0 | 840.6788
2025-12-01 12:00 | 13 | 0 | 13 | 2025 | 12 | M12_D1_H13 | 8029 | 279.4791 | 97.7275 | 0.096958 | 0.18314 | 534.3303 | 911.817 | 911.817 | 1140.9451 |  | -466.8752 | 0 |  |  | 0 | 439.9527
2025-12-01 13:00 | 14 | 0 | 14 | 2025 | 12 | M12_D1_H14 | 8030 | 265.3254 | 95.4361 | 0.096958 | 0.18314 | 530.5184 | 891.5599 | 891.5599 | 1120.688 |  | -466.7465 | 9.4856 |  |  | 0 | 476.2322
2025-12-01 14:00 | 15 | 0 | 15 | 2025 | 12 | M12_D1_H15 | 8031 | 303.4893 | 95.0192 | 0.096958 | 0.18314 | 524.1403 | 922.9288 | 922.9288 | 1149.8105 |  | -478.6178 | 0 |  |  | 0 | 474.0253
2025-12-01 15:00 | 16 | 0 | 16 | 2025 | 12 | M12_D1_H16 | 8032 | 388.7975 | 94.8328 | 0.096958 | 0.18314 | 513.7624 | 997.6727 | 997.6727 | 1224.5544 |  | -312.5227 | 165.4993 |  |  | 0 | 478.022
2025-12-01 16:00 | 17 | 0 | 17 | 2025 | 12 | M12_D1_H17 | 8033 | 501.2735 | 96.6222 | 0.096958 | 0.18314 | 522.0741 | 1120.2499 | 1120.2499 | 1329.8459 |  | 0.059801 | 382.8283 |  |  | 0 | 382.8283
2025-12-01 17:00 | 18 | 0 | 18 | 2025 | 12 | M12_D1_H18 | 8034 | 569.4373 | 103.9964 | 3.7113 | 6.9648 | 536.8586 | 1220.9685 | 1220.9685 | 1399.2415 |  | 77.207 | 358.4591 |  |  | 0 | 358.4591
2025-12-01 18:00 | 19 | 0 | 19 | 2025 | 12 | M12_D1_H19 | 8035 | 577.5409 | 103.8273 | 3.7113 | 6.9648 | 480.5698 | 1172.6141 | 1172.6141 | 1395.0031 |  | 463.6027 | 768.3612 |  |  | 0 | 768.3612
2025-12-01 19:00 | 20 | 0 | 20 | 2025 | 12 | M12_D1_H20 | 8036 | 584.9571 | 104.0891 | 3.7113 | 6.9648 | 498.8822 | 1198.6045 | 1198.6045 | 1403.3841 |  | 281.0838 | 577.0575 |  |  | 0 | 577.0575
2025-12-01 20:00 | 21 | 0 | 21 | 2025 | 12 | M12_D1_H21 | 8037 | 548.4361 | 102.067 | 3.7113 | 6.9648 | 485.7474 | 1146.9267 | 1146.9267 | 1351.7597 |  | -2e-06 | 288.4993 |  |  | 0 | 288.4993
2025-12-01 21:00 | 22 | 0 | 22 | 2025 | 12 | M12_D1_H22 | 8038 | 493.1731 | 99.6139 | 3.7113 | 6.9648 | 472.424 | 1075.8873 | 1075.8873 | 1279.1619 |  | -3e-06 | 270.5232 |  |  | 0 | 270.5232
2025-12-01 22:00 | 23 | 0 | 23 | 2025 | 12 | M12_D1_H23 | 8039 | 440.3535 | 96.4143 | 3.7113 | 6.9648 | 464.4062 | 1011.8501 | 1011.8501 | 1213.9797 |  | -4e-06 | 265.0523 |  |  | 0 | 265.0523
2025-12-01 23:00 | 24 | 0 | 24 | 2025 | 12 | M12_D1_H24 | 8040 | 419.2575 | 94.9384 | 3.7113 | 6.9648 | 442.7017 | 967.5738 | 967.5738 | 1180.9773 |  | 570 | 801.3617 |  |  | 0 | 801.3617
2025-12-02 | 1 | 0 | 1 | 2025 | 12 | M12_D2_H1 | 8041 | 400.3582 | 94.8123 | 3.7113 | 6.9648 | 451.393 | 957.2397 | 957.2397 | 1155.3943 |  | -4e-06 | 225.2023 |  |  | 0 | 225.2023
2025-12-02 01:00 | 2 | 0 | 2 | 2025 | 12 | M12_D2_H2 | 8042 | 398.1949 | 94.3738 | 3.7113 | 6.9648 | 455.9634 | 959.2083 | 959.2083 | 1155.7081 |  | -4e-06 | 220.1936 |  |  | 0 | 220.1936
2025-12-02 02:00 | 3 | 0 | 3 | 2025 | 12 | M12_D2_H3 | 8043 | 399.3713 | 94.8231 | 3.7113 | 6.9648 | 459.0418 | 963.9125 | 963.9125 | 1161.562 |  | -4e-06 | 213.0249 |  |  | 0 | 213.0249
2025-12-02 03:00 | 4 | 0 | 4 | 2025 | 12 | M12_D2_H4 | 8044 | 406.0044 | 95.2411 | 3.7113 | 6.9648 | 469.4144 | 981.3361 | 981.3361 | 1179.8649 |  | -4e-06 | 210.04 |  |  | 0 | 210.04
2025-12-02 04:00 | 5 | 0 | 5 | 2025 | 12 | M12_D2_H5 | 8045 | 429.0093 | 96.829 | 3.7113 | 6.9648 | 500.4198 | 1036.9344 | 1036.9344 | 1226.95 |  | -4e-06 | 208.4163 |  |  | 0 | 208.4163
2025-12-02 05:00 | 6 | 0 | 6 | 2025 | 12 | M12_D2_H6 | 8046 | 467.0601 | 102.3029 | 3.7113 | 6.9648 | 497.6628 | 1077.7019 | 1077.7019 | 1304.5836 |  | -3e-06 | 210.8058 |  |  | 0 | 210.8058
2025-12-02 06:00 | 7 | 0 | 7 | 2025 | 12 | M12_D2_H7 | 8047 | 499.5239 | 113.6028 | 0.096958 | 0.18314 | 520.9684 | 1134.3752 | 1134.3752 | 1363.5033 |  | 118.6984 | 327.3826 |  |  | 0 | 327.3826
2025-12-02 07:00 | 8 | 0 | 8 | 2025 | 12 | M12_D2_H8 | 8048 | 480.3552 | 129.0375 | 0.096958 | 0.18314 | 535.783 | 1145.4559 | 1145.4559 | 1379.0766 |  | 0 | 343.5433 |  |  | 0 | 343.5433
2025-12-02 08:00 | 9 | 0 | 9 | 2025 | 12 | M12_D2_H9 | 8049 | 410.9697 | 145.3233 | 0.096958 | 0.18314 | 543.9975 | 1100.5706 | 1100.5706 | 1336.4377 |  | 0 | 701.5984 |  |  | 0 | 701.5984
2025-12-02 09:00 | 10 | 0 | 10 | 2025 | 12 | M12_D2_H10 | 8050 | 364.503 | 152.9711 | 0.096958 | 0.18314 | 547.9456 | 1065.6998 | 1065.6998 | 1299.3206 |  | 0 | 770.6094 |  |  | 0 | 770.6094
2025-12-02 10:00 | 11 | 0 | 11 | 2025 | 12 | M12_D2_H11 | 8051 | 329.974 | 157.0402 | 0.096958 | 0.18314 | 546.1026 | 1033.3969 | 1033.3969 | 1264.7713 |  | 0 | 832.7765 |  |  | 0 | 832.7765
2025-12-02 11:00 | 12 | 0 | 12 | 2025 | 12 | M12_D2_H12 | 8052 | 294.2868 | 156.4433 | 0.096958 | 0.18314 | 541.0439 | 992.0542 | 992.0542 | 1221.1822 |  | -46.8445 | 762.5895 |  |  | 0 | 809.434
2025-12-02 12:00 | 13 | 0 | 13 | 2025 | 12 | M12_D2_H13 | 8053 | 295.1056 | 149.932 | 0.096958 | 0.18314 | 538.8659 | 984.1836 | 984.1836 | 1213.3116 |  | -441.9695 | 0 |  |  | 0 | 433.9303
2025-12-02 13:00 | 14 | 0 | 14 | 2025 | 12 | M12_D2_H14 | 8054 | 305.3239 | 146.6139 | 0.096958 | 0.18314 | 538.8421 | 991.06 | 991.06 | 1220.1881 |  | -473.7164 | 0 |  |  | 0 | 431.8177
2025-12-02 14:00 | 15 | 0 | 15 | 2025 | 12 | M12_D2_H15 | 8055 | 352.3843 | 144.887 | 0.096958 | 0.18314 | 532.0059 | 1029.5573 | 1029.5573 | 1256.439 |  | -484.8162 | 0 |  |  | 0 | 433.1609
2025-12-02 15:00 | 16 | 0 | 16 | 2025 | 12 | M12_D2_H16 | 8056 | 425.1558 | 139.676 | 0.096958 | 0.18314 | 520.2282 | 1085.3401 | 1085.3401 | 1312.2218 |  | -337.7138 | 92.1638 |  |  | 0 | 429.8776
2025-12-02 16:00 | 17 | 0 | 17 | 2025 | 12 | M12_D2_H17 | 8057 | 517.5086 | 130.9045 | 0.096958 | 0.18314 | 614.1567 | 1262.8499 | 1262.8499 | 1385.0758 |  | 0.055606 | 332.8686 |  |  | 0 | 332.8686
2025-12-02 17:00 | 18 | 0 | 18 | 2025 | 12 | M12_D2_H18 | 8058 | 582.7303 | 128.8533 | 3.7113 | 6.9648 | 673.7758 | 1396.0356 | 1396.0356 | 1442.6252 |  | 100.1071 | 300.9524 |  |  | 0 | 300.9524
2025-12-02 18:00 | 19 | 0 | 19 | 2025 | 12 | M12_D2_H19 | 8059 | 592.759 | 121.9897 | 3.7113 | 6.9648 | 486.7269 | 1212.1519 | 1212.1519 | 1434.5408 |  | 438.3366 | 710.636 |  |  | 0 | 710.636
2025-12-02 19:00 | 20 | 0 | 20 | 2025 | 12 | M12_D2_H20 | 8060 | 601.0026 | 116.9404 | 3.7113 | 6.9648 | 488.0129 | 1216.6321 | 1216.6321 | 1439.0211 |  | 318.3075 | 567.0603 |  |  | 0 | 567.0603
2025-12-02 20:00 | 21 | 0 | 21 | 2025 | 12 | M12_D2_H21 | 8061 | 566.9616 | 111.9136 | 3.7113 | 6.9648 | 608.6938 | 1298.2453 | 1298.2453 | 1386.2695 |  | -2e-06 | 210.4732 |  |  | 0 | 210.4732
2025-12-02 21:00 | 22 | 0 | 22 | 2025 | 12 | M12_D2_H22 | 8062 | 516.3429 | 107.3178 | 3.7113 | 6.9648 | 596.9844 | 1231.3213 | 1231.3213 | 1317.0791 |  | -3e-06 | 193.4359 |  |  | 0 | 193.4359
2025-12-02 22:00 | 23 | 0 | 23 | 2025 | 12 | M12_D2_H23 | 8063 | 465.8212 | 103.3393 | 3.7113 | 6.9648 | 581.7811 | 1161.6177 | 1161.6177 | 1253.8501 |  | -4e-06 | 184.9283 |  |  | 0 | 184.9283
2025-12-02 23:00 | 24 | 0 | 24 | 2025 | 12 | M12_D2_H24 | 8064 | 445.2843 | 101.7427 | 3.7113 | 6.9648 | 449.5991 | 1007.3023 | 1007.3023 | 1220.7059 |  | 570 | 775.4199 |  |  | 0 | 775.4199
2025-12-03 | 1 | 0 | 1 | 2025 | 12 | M12_D3_H1 | 8065 | 435.6553 | 99.504 | 3.7113 | 6.9648 | 488.9551 | 1034.7906 | 1034.7906 | 1203.6558 |  | -4e-06 | 247.6874 |  |  | 0 | 247.6874
2025-12-03 01:00 | 2 | 0 | 2 | 2025 | 12 | M12_D3_H2 | 8066 | 437.1905 | 98.7801 | 3.7113 | 6.9648 | 466.6172 | 1013.264 | 1013.264 | 1207.8046 |  | -4e-06 | 258.2628 |  |  | 0 | 258.2628
2025-12-03 02:00 | 3 | 0 | 3 | 2025 | 12 | M12_D3_H3 | 8067 | 437.6591 | 99.0559 | 3.7113 | 6.9648 | 470.4509 | 1017.842 | 1017.842 | 1212.7866 |  | -4e-06 | 269.2145 |  |  | 0 | 269.2145
2025-12-03 03:00 | 4 | 0 | 4 | 2025 | 12 | M12_D3_H4 | 8068 | 444.1176 | 99.4555 | 3.7113 | 6.9648 | 506.472 | 1060.7213 | 1060.7213 | 1231.0485 |  | -4e-06 | 262.4266 |  |  | 0 | 262.4266
2025-12-03 04:00 | 5 | 0 | 5 | 2025 | 12 | M12_D3_H5 | 8069 | 469.1113 | 101.2676 | 3.7113 | 6.9648 | 571.915 | 1152.97 | 1152.97 | 1280.4938 |  | -4e-06 | 252.9432 |  |  | 0 | 252.9432
2025-12-03 05:00 | 6 | 0 | 6 | 2025 | 12 | M12_D3_H6 | 8070 | 507.7341 | 106.9299 | 3.7113 | 6.9648 | 621.5818 | 1246.922 | 1246.922 | 1357.1472 |  | -3e-06 | 230.5236 |  |  | 0 | 230.5236
2025-12-03 06:00 | 7 | 0 | 7 | 2025 | 12 | M12_D3_H7 | 8071 | 540.1397 | 118.2396 | 0.096958 | 0.18314 | 528.5454 | 1187.2048 | 1187.2048 | 1416.3328 |  | 83.9395 | 304.149 |  |  | 0 | 304.149
2025-12-03 07:00 | 8 | 0 | 8 | 2025 | 12 | M12_D3_H8 | 8072 | 512.5691 | 134.1849 | 0.096958 | 0.18314 | 541.5099 | 1188.544 | 1188.544 | 1422.1648 |  | 0 | 412.5242 |  |  | 0 | 412.5242
2025-12-03 08:00 | 9 | 0 | 9 | 2025 | 12 | M12_D3_H9 | 8073 | 425.4585 | 150.0559 | 0.096958 | 0.18314 | 546.7257 | 1122.5203 | 1122.5203 | 1358.3874 |  | 0 | 686.9421 |  |  | 0 | 686.9421
2025-12-03 09:00 | 10 | 0 | 10 | 2025 | 12 | M12_D3_H10 | 8074 | 341.5594 | 158.6626 | 0.096958 | 0.18314 | 545.6011 | 1046.1032 | 1046.1032 | 1279.724 |  | 0 | 802.2701 |  |  | 0 | 802.2701
2025-12-03 10:00 | 11 | 0 | 11 | 2025 | 12 | M12_D3_H11 | 8075 | 299.9966 | 163.7906 | 0.096958 | 0.18314 | 542.3283 | 1006.3957 | 1006.3957 | 1237.77 |  | 0 | 843.9304 |  |  | 0 | 843.9304
2025-12-03 11:00 | 12 | 0 | 12 | 2025 | 12 | M12_D3_H12 | 8076 | 278.0258 | 162.6627 | 0.096958 | 0.18314 | 537.5643 | 978.5329 | 978.5329 | 1207.6609 |  | -161.6009 | 539.6779 |  |  | 0 | 701.2788
2025-12-03 12:00 | 13 | 0 | 13 | 2025 | 12 | M12_D3_H13 | 8077 | 272.0963 | 155.2949 | 0.096958 | 0.18314 | 534.5954 | 962.2668 | 962.2668 | 1191.3948 |  | -472.5829 | 0 |  |  | 0 | 382.8703
2025-12-03 13:00 | 14 | 0 | 14 | 2025 | 12 | M12_D3_H14 | 8078 | 288.0847 | 152.0188 | 0.096958 | 0.18314 | 532.4563 | 972.84 | 972.84 | 1201.968 |  | -430.3542 | 0 |  |  | 0 | 402.7979
2025-12-03 14:00 | 15 | 0 | 15 | 2025 | 12 | M12_D3_H15 | 8079 | 335.841 | 149.7414 | 0.096958 | 0.18314 | 525.2432 | 1011.1057 | 1011.1057 | 1237.9874 |  | -448.2955 | 0 |  |  | 0 | 392.7744
2025-12-03 15:00 | 16 | 0 | 16 | 2025 | 12 | M12_D3_H16 | 8080 | 427.3072 | 142.588 | 0.096958 | 0.18314 | 516.0716 | 1086.2469 | 1086.2469 | 1313.1286 |  | -272.2806 | 153.9619 |  |  | 0 | 426.2425
2025-12-03 16:00 | 17 | 0 | 17 | 2025 | 12 | M12_D3_H17 | 8081 | 542.6682 | 132.2522 | 0.096958 | 0.18314 | 571.2571 | 1246.4577 | 1246.4577 | 1413.1353 |  | 0.053736 | 292.5638 |  |  | 0 | 292.5638
2025-12-03 17:00 | 18 | 0 | 18 | 2025 | 12 | M12_D3_H18 | 8082 | 611.4009 | 129.6678 | 3.7113 | 6.9648 | 555.4005 | 1307.1453 | 1307.1453 | 1476.8099 |  | 85.5644 | 316.0089 |  |  | 0 | 316.0089
2025-12-03 18:00 | 19 | 0 | 19 | 2025 | 12 | M12_D3_H19 | 8083 | 613.8669 | 121.6773 | 3.7113 | 6.9648 | 491.5294 | 1237.7497 | 1237.7497 | 1460.1387 |  | 483.3404 | 644.5486 |  |  | 0 | 644.5486
2025-12-03 19:00 | 20 | 0 | 20 | 2025 | 12 | M12_D3_H20 | 8084 | 626.0761 | 117.52 | 3.7113 | 6.9648 | 544.2557 | 1298.5279 | 1298.5279 | 1470.2725 |  | 265.97 | 475.4384 |  |  | 0 | 475.4384
2025-12-03 20:00 | 21 | 0 | 21 | 2025 | 12 | M12_D3_H21 | 8085 | 597.7524 | 112.2454 | 3.7113 | 6.9648 | 524.1573 | 1244.8313 | 1244.8313 | 1423.7095 |  | -2e-06 | 249.0106 |  |  | 0 | 249.0106
2025-12-03 21:00 | 22 | 0 | 22 | 2025 | 12 | M12_D3_H22 | 8086 | 548.2702 | 107.4578 | 3.7113 | 6.9648 | 508.8429 | 1175.2471 | 1175.2471 | 1354.9417 |  | -3e-06 | 245.2394 |  |  | 0 | 245.2394
2025-12-03 22:00 | 23 | 0 | 23 | 2025 | 12 | M12_D3_H23 | 8087 | 496.5257 | 103.2951 | 3.7113 | 6.9648 | 494.7578 | 1105.2548 | 1105.2548 | 1290.1094 |  | -4e-06 | 294.2547 |  |  | 0 | 294.2547
2025-12-03 23:00 | 24 | 0 | 24 | 2025 | 12 | M12_D3_H24 | 8088 | 476.6234 | 101.2503 | 3.7113 | 6.9648 | 456.0795 | 1044.6295 | 1044.6295 | 1258.033 |  | 570 | 892.2199 |  |  | 0 | 892.2199
2025-12-04 | 1 | 0 | 1 | 2025 | 12 | M12_D4_H1 | 8089 | 454.0257 | 99.7378 | 3.7113 | 6.9648 | 519.4409 | 1083.8806 | 1083.8806 | 1225.0772 |  | -3e-06 | 280.344 |  |  | 0 | 280.344
2025-12-04 01:00 | 2 | 0 | 2 | 2025 | 12 | M12_D4_H2 | 8090 | 453.0895 | 99.0138 | 3.7113 | 6.9648 | 485.2127 | 1047.9922 | 1047.9922 | 1227.6256 |  | -3e-06 | 261.0775 |  |  | 0 | 261.0775
2025-12-04 02:00 | 3 | 0 | 3 | 2025 | 12 | M12_D4_H3 | 8091 | 451.6976 | 99.2347 | 3.7113 | 6.9648 | 515.8488 | 1077.4573 | 1077.4573 | 1231.0673 |  | -4e-06 | 181.5256 |  |  | 0 | 181.5256
2025-12-04 03:00 | 4 | 0 | 4 | 2025 | 12 | M12_D4_H4 | 8092 | 457.7456 | 99.7938 | 3.7113 | 6.9648 | 505.3407 | 1073.5563 | 1073.5563 | 1250.1831 |  | -4e-06 | 199.7844 |  |  | 0 | 199.7844
2025-12-04 04:00 | 5 | 0 | 5 | 2025 | 12 | M12_D4_H5 | 8093 | 480.7345 | 101.622 | 3.7113 | 6.9648 | 529.6688 | 1122.7014 | 1122.7014 | 1297.481 |  | -3e-06 | 241.3298 |  |  | 0 | 241.3298
2025-12-04 05:00 | 6 | 0 | 6 | 2025 | 12 | M12_D4_H6 | 8094 | 518.3133 | 107.0582 | 3.7113 | 6.9648 | 509.1801 | 1145.2277 | 1145.2277 | 1372.1094 |  | 0 | 248.3246 |  |  | 0 | 248.3246
2025-12-04 06:00 | 7 | 0 | 7 | 2025 | 12 | M12_D4_H7 | 8095 | 551.4203 | 118.3592 | 0.096958 | 0.18314 | 532.6534 | 1202.713 | 1202.713 | 1431.841 |  | 105.8598 | 350.8715 |  |  | 0 | 350.8715
2025-12-04 07:00 | 8 | 0 | 8 | 2025 | 12 | M12_D4_H8 | 8096 | 523.0029 | 134.3368 | 0.096958 | 0.18314 | 549.0554 | 1206.6752 | 1206.6752 | 1436.324 |  | 0 | 318.1401 |  |  | 0 | 318.1401
2025-12-04 08:00 | 9 | 0 | 9 | 2025 | 12 | M12_D4_H9 | 8097 | 432.9965 | 150.4211 | 0.096958 | 0.18314 | 548.452 | 1132.1498 | 1132.1498 | 1368.0169 |  | 0 | 709.7044 |  |  | 0 | 709.7044
2025-12-04 09:00 | 10 | 0 | 10 | 2025 | 12 | M12_D4_H10 | 8098 | 346.0453 | 158.6938 | 0.096958 | 0.18314 | 546.5874 | 1051.6066 | 1051.6066 | 1285.2274 |  | 0 | 870.8628 |  |  | 0 | 870.8628
2025-12-04 10:00 | 11 | 0 | 11 | 2025 | 12 | M12_D4_H11 | 8099 | 299.8296 | 163.4179 | 0.096958 | 0.18314 | 542.5472 | 1006.0748 | 1006.0748 | 1237.4492 |  | 0 | 829.5911 |  |  | 0 | 829.5911
2025-12-04 11:00 | 12 | 0 | 12 | 2025 | 12 | M12_D4_H12 | 8100 | 269.0346 | 162.3567 | 0.096958 | 0.18314 | 535.5912 | 967.2626 | 967.2626 | 1196.3906 |  | -354.2777 | 53.039 |  |  | 0 | 407.3167
2025-12-04 12:00 | 13 | 0 | 13 | 2025 | 12 | M12_D4_H13 | 8101 | 259.4174 | 155.4253 | 0.096958 | 0.18314 | 531.6107 | 946.7335 | 946.7335 | 1175.8615 |  | -320.9256 | 103.5067 |  |  | 0 | 424.4323
2025-12-04 13:00 | 14 | 0 | 14 | 2025 | 12 | M12_D4_H14 | 8102 | 277.8449 | 152.412 | 0.096958 | 0.18314 | 531.1746 | 961.7116 | 961.7116 | 1190.8396 |  | -483.6648 | 0 |  |  | 0 | 227.727
2025-12-04 14:00 | 15 | 0 | 15 | 2025 | 12 | M12_D4_H15 | 8103 | 329.9643 | 150.6614 | 0.096958 | 0.18314 | 525.1896 | 1006.0953 | 1006.0953 | 1232.977 |  | -393.6594 | 0 |  |  | 0 | 379.267
2025-12-04 15:00 | 16 | 0 | 16 | 2025 | 12 | M12_D4_H16 | 8104 | 419.5925 | 143.9993 | 0.096958 | 0.18314 | 516.1018 | 1079.9737 | 1079.9737 | 1306.8554 |  | -232.635 | 161.7325 |  |  | 0 | 394.3675
2025-12-04 16:00 | 17 | 0 | 17 | 2025 | 12 | M12_D4_H17 | 8105 | 528.0393 | 135.1976 | 0.096958 | 0.18314 | 578.7136 | 1242.2306 | 1242.2306 | 1400.1029 |  | 0.052047 | 245.8036 |  |  | 0 | 245.8036
2025-12-04 17:00 | 18 | 0 | 18 | 2025 | 12 | M12_D4_H18 | 8106 | 595.7626 | 133.5148 | 3.7113 | 6.9648 | 566.8807 | 1306.8343 | 1306.8343 | 1463.5459 |  | 80.6759 | 250.3705 |  |  | 0 | 250.3705
2025-12-04 18:00 | 19 | 0 | 19 | 2025 | 12 | M12_D4_H19 | 8107 | 601.857 | 126.118 | 3.7113 | 6.9648 | 552.6411 | 1291.2922 | 1291.2922 | 1450.8655 |  | 479.8202 | 555.0709 |  |  | 0 | 555.0709
2025-12-04 19:00 | 20 | 0 | 20 | 2025 | 12 | M12_D4_H20 | 8108 | 614.2288 | 119.8987 | 3.7113 | 6.9648 | 663.4614 | 1408.2651 | 1408.2651 | 1458.9977 |  | 265.9602 | 331.2056 |  |  | 0 | 331.2056
2025-12-04 20:00 | 21 | 0 | 21 | 2025 | 12 | M12_D4_H21 | 8109 | 585.7306 | 112.4964 | 3.7113 | 6.9648 | 649.4419 | 1358.3452 | 1358.3452 | 1410.7056 |  | -2e-06 | 72.4912 |  |  | 0 | 72.4912
2025-12-04 21:00 | 22 | 0 | 22 | 2025 | 12 | M12_D4_H22 | 8110 | 540.534 | 106.4387 | 3.7113 | 6.9648 | 631.3708 | 1289.0198 | 1289.0198 | 1344.9612 |  | -3e-06 | 86.189 |  |  | 0 | 86.189
2025-12-04 22:00 | 23 | 0 | 23 | 2025 | 12 | M12_D4_H23 | 8111 | 488.0925 | 102.2329 | 3.7113 | 6.9648 | 636.2993 | 1237.3009 | 1237.3009 | 1278.5135 |  | -4e-06 | 75.0909 |  |  | 0 | 75.0909
2025-12-04 23:00 | 24 | 0 | 24 | 2025 | 12 | M12_D4_H24 | 8112 | 469.9128 | 100.3389 | 3.7113 | 6.9648 | 454.1021 | 1035.0301 | 1035.0301 | 1248.4337 |  | 570 | 642.1227 |  |  | 0 | 642.1227
2025-12-05 | 1 | 0 | 1 | 2025 | 12 | M12_D5_H1 | 8113 | 456.3085 | 96.034 | 3.7113 | 6.9648 | 615.6877 | 1178.7064 | 1178.7064 | 1223.3278 |  | -4e-06 | 63.1487 |  |  | 0 | 63.1487
2025-12-05 01:00 | 2 | 0 | 2 | 2025 | 12 | M12_D5_H2 | 8114 | 455.8312 | 95.2842 | 3.7113 | 6.9648 | 534.3485 | 1096.1402 | 1096.1402 | 1226.5277 |  | -4e-06 | 53.445 |  |  | 0 | 53.445
2025-12-05 02:00 | 3 | 0 | 3 | 2025 | 12 | M12_D5_H3 | 8115 | 453.2565 | 95.4609 | 3.7113 | 6.9648 | 630.6738 | 1190.0673 | 1190.0673 | 1229.0873 |  | -4e-06 | 54.2571 |  |  | 0 | 54.2571
2025-12-05 03:00 | 4 | 0 | 4 | 2025 | 12 | M12_D5_H4 | 8116 | 459.0309 | 95.853 | 3.7113 | 6.9648 | 641.4759 | 1207.036 | 1207.036 | 1247.531 |  | -4e-06 | 49.7464 |  |  | 0 | 49.7464
2025-12-05 04:00 | 5 | 0 | 5 | 2025 | 12 | M12_D5_H5 | 8117 | 480.9995 | 98.082 | 3.7113 | 6.9648 | 664.6555 | 1254.4131 | 1254.4131 | 1293.2181 |  | -4e-06 | 47.2033 |  |  | 0 | 47.2033
2025-12-05 05:00 | 6 | 0 | 6 | 2025 | 12 | M12_D5_H6 | 8118 | 518.4329 | 103.9199 | 3.7113 | 6.9648 | 506.2069 | 1139.2359 | 1139.2359 | 1366.1176 |  | -3e-06 | 48.7696 |  |  | 0 | 48.7696
2025-12-05 06:00 | 7 | 0 | 7 | 2025 | 12 | M12_D5_H7 | 8119 | 552.1496 | 115.3729 | 0.096958 | 0.18314 | 525.923 | 1193.7256 | 1193.7256 | 1422.8537 |  | 114.3181 | 168.5541 |  |  | 0 | 168.5541
2025-12-05 07:00 | 8 | 0 | 8 | 2025 | 12 | M12_D5_H8 | 8120 | 526.9168 | 131.0166 | 0.096958 | 0.18314 | 546.861 | 1205.0745 | 1205.0745 | 1425.7573 |  | 0 | 234.8547 |  |  | 0 | 234.8547
2025-12-05 08:00 | 9 | 0 | 9 | 2025 | 12 | M12_D5_H9 | 8121 | 441.7421 | 147.7559 | 0.096958 | 0.18314 | 535.8 | 1125.5781 | 1125.5781 | 1361.4452 |  | 0 | 585.7978 |  |  | 0 | 585.7978
2025-12-05 09:00 | 10 | 0 | 10 | 2025 | 12 | M12_D5_H10 | 8122 | 359.125 | 156.4261 | 0.096958 | 0.18314 | 533.7919 | 1049.6231 | 1049.6231 | 1283.2438 |  | 0 | 692.9947 |  |  | 0 | 692.9947
2025-12-05 10:00 | 11 | 0 | 11 | 2025 | 12 | M12_D5_H11 | 8123 | 322.6762 | 160.5673 | 0.096958 | 0.18314 | 530.43 | 1013.9536 | 1013.9536 | 1245.328 |  | 0 | 706.4163 |  |  | 0 | 706.4163
2025-12-05 11:00 | 12 | 0 | 12 | 2025 | 12 | M12_D5_H12 | 8124 | 311.4797 | 159.4426 | 0.096958 | 0.18314 | 535.3873 | 1006.5897 | 1006.5897 | 1226.1236 |  | -236.9796 | 222.5845 |  |  | 0 | 459.5642
2025-12-05 12:00 | 13 | 0 | 13 | 2025 | 12 | M12_D5_H13 | 8125 | 312.7358 | 153.1758 | 0.096958 | 0.18314 | 521.0959 | 987.2877 | 987.2877 | 1216.4157 |  | -447.8386 | 0 |  |  | 0 | 234.4577
2025-12-05 13:00 | 14 | 0 | 14 | 2025 | 12 | M12_D5_H14 | 8126 | 315.3526 | 150.698 | 0.096958 | 0.18314 | 540.929 | 1007.2598 | 1007.2598 | 1211.5256 |  | -483.6648 | 0 |  |  | 0 | 207.561
2025-12-05 14:00 | 15 | 0 | 15 | 2025 | 12 | M12_D5_H15 | 8127 | 349.3473 | 148.4163 | 0.096958 | 0.18314 | 534.3719 | 1032.4156 | 1032.4156 | 1231.413 |  | -484.8162 | 0 |  |  | 0 | 217.3604
2025-12-05 15:00 | 16 | 0 | 16 | 2025 | 12 | M12_D5_H16 | 8128 | 429.9606 | 140.6973 | 0.096958 | 0.18314 | 509.4364 | 1080.3744 | 1080.3744 | 1296.2724 |  | -131.9064 | 301.0575 |  |  | 0 | 432.9639
2025-12-05 16:00 | 17 | 0 | 17 | 2025 | 12 | M12_D5_H17 | 8129 | 526.3307 | 130.8076 | 0.096958 | 0.18314 | 675.8667 | 1333.2851 | 1333.2851 | 1378.4939 |  | 0 | 226.3673 |  |  | 0 | 226.3673
2025-12-05 17:00 | 18 | 0 | 18 | 2025 | 12 | M12_D5_H18 | 8130 | 582.2595 | 125.9133 | 3.7113 | 6.9648 | 657.698 | 1376.547 | 1376.547 | 1428.5604 |  | 0.14879 | 177.1142 |  |  | 0 | 177.1142
2025-12-05 18:00 | 19 | 0 | 19 | 2025 | 12 | M12_D5_H19 | 8131 | 580.5778 | 116.6818 | 3.7113 | 6.9648 | 476.3677 | 1184.3035 | 1184.3035 | 1406.6925 |  | 409.4999 | 593.8092 |  |  | 0 | 593.8092
2025-12-05 19:00 | 20 | 0 | 20 | 2025 | 12 | M12_D5_H20 | 8132 | 590.3566 | 112.1 | 3.7113 | 6.9648 | 480.1151 | 1193.2479 | 1193.2479 | 1415.6369 |  | 209.9399 | 395.3888 |  |  | 0 | 395.3888
2025-12-05 20:00 | 21 | 0 | 21 | 2025 | 12 | M12_D5_H21 | 8133 | 562.5802 | 106.5594 | 3.7113 | 6.9648 | 592.7085 | 1272.5242 | 1272.5242 | 1373.8724 |  | -2e-06 | 171.7266 |  |  | 0 | 171.7266
2025-12-05 21:00 | 22 | 0 | 22 | 2025 | 12 | M12_D5_H22 | 8134 | 526.6647 | 99.9964 | 3.7113 | 6.9648 | 614.3324 | 1251.6696 | 1251.6696 | 1317.9216 |  | -3e-06 | 152.9542 |  |  | 0 | 152.9542
2025-12-05 22:00 | 23 | 0 | 23 | 2025 | 12 | M12_D5_H23 | 8135 | 490.7686 | 95.5998 | 3.7113 | 6.9648 | 546.8034 | 1143.848 | 1143.848 | 1268.814 |  | -4e-06 | 208.4949 |  |  | 0 | 208.4949
2025-12-05 23:00 | 24 | 0 | 24 | 2025 | 12 | M12_D5_H24 | 8136 | 474.4817 | 93.3612 | 3.7113 | 6.9648 | 448.0268 | 1026.5459 | 1026.5459 | 1239.9495 |  | 570 | 803.3422 |  |  | 0 | 803.3422
2025-12-06 | 1 | 0 | 1 | 2025 | 12 | M12_D6_H1 | 8137 | 443.7384 | 91.9219 | 3.7113 | 6.9648 | 523.6351 | 1069.9716 | 1069.9716 | 1197.082 |  | -3e-06 | 229.6723 |  |  | 0 | 229.6723
2025-12-06 01:00 | 2 | 0 | 2 | 2025 | 12 | M12_D6_H2 | 8138 | 440.0906 | 91.2442 | 3.7113 | 6.9648 | 561.0421 | 1103.0531 | 1103.0531 | 1197.6725 |  | -2e-06 | 209.1531 |  |  | 0 | 209.1531
2025-12-06 02:00 | 3 | 0 | 3 | 2025 | 12 | M12_D6_H3 | 8139 | 434.6663 | 91.2938 | 3.7113 | 6.9648 | 532.2979 | 1068.9343 | 1068.9343 | 1196.6717 |  | -4e-06 | 227.7317 |  |  | 0 | 227.7317
2025-12-06 03:00 | 4 | 0 | 4 | 2025 | 12 | M12_D6_H4 | 8140 | 433.2012 | 91.4845 | 3.7113 | 6.9648 | 546.6713 | 1082.0332 | 1082.0332 | 1203.4258 |  | -4e-06 | 240.2727 |  |  | 0 | 240.2727
2025-12-06 04:00 | 5 | 0 | 5 | 2025 | 12 | M12_D6_H5 | 8141 | 445.8036 | 93.1446 | 3.7113 | 6.9648 | 551.4648 | 1101.0892 | 1101.0892 | 1232.093 |  | -3e-06 | 220.83 |  |  | 0 | 220.83
2025-12-06 05:00 | 6 | 0 | 6 | 2025 | 12 | M12_D6_H6 | 8142 | 462.3673 | 98.1541 | 3.7113 | 6.9648 | 603.516 | 1174.7136 | 1174.7136 | 1268.51 |  | 13.2722 | 192.6298 |  |  | 0 | 192.6298
2025-12-06 06:00 | 7 | 0 | 7 | 2025 | 12 | M12_D6_H7 | 8143 | 478.9504 | 108.9445 | 0.096958 | 0.18314 | 472.871 | 1061.0461 | 1061.0461 | 1290.1741 |  | 307.9996 | 511.8511 |  |  | 0 | 511.8511
2025-12-06 07:00 | 8 | 0 | 8 | 2025 | 12 | M12_D6_H8 | 8144 | 480.7722 | 123.6176 | 0.096958 | 0.18314 | 467.9176 | 1072.5874 | 1072.5874 | 1306.2081 |  | 0 | 394.3614 |  |  | 0 | 394.3614
2025-12-06 08:00 | 9 | 0 | 9 | 2025 | 12 | M12_D6_H9 | 8145 | 449.4115 | 140.9041 | 0.096958 | 0.18314 | 465.5248 | 1056.1206 | 1056.1206 | 1291.9877 |  | 0 | 624.2916 |  |  | 0 | 624.2916
2025-12-06 09:00 | 10 | 0 | 10 | 2025 | 12 | M12_D6_H10 | 8146 | 403.6687 | 150.5009 | 0.096958 | 0.18314 | 462.5517 | 1017.0014 | 1017.0014 | 1250.6222 |  | 0 | 673.037 |  |  | 0 | 673.037
2025-12-06 10:00 | 11 | 0 | 11 | 2025 | 12 | M12_D6_H11 | 8147 | 380.528 | 155.045 | 0.096958 | 0.18314 | 461.419 | 997.2722 | 997.2722 | 1228.6465 |  | 0 | 680.0676 |  |  | 0 | 680.0676
2025-12-06 11:00 | 12 | 0 | 12 | 2025 | 12 | M12_D6_H12 | 8148 | 364.447 | 153.1511 | 0.096958 | 0.18314 | 460.2229 | 978.101 | 978.101 | 1207.229 |  | -209.1188 | 261.703 |  |  | 0 | 470.8219
2025-12-06 12:00 | 13 | 0 | 13 | 2025 | 12 | M12_D6_H13 | 8149 | 333.3233 | 146.852 | 0.096958 | 0.18314 | 456.6232 | 937.0786 | 937.0786 | 1166.2067 |  | -472.5829 | 0 |  |  | 0 | 221.6619
2025-12-06 13:00 | 14 | 0 | 14 | 2025 | 12 | M12_D6_H14 | 8150 | 336.3958 | 143.0168 | 0.096958 | 0.18314 | 456.5574 | 936.2501 | 936.2501 | 1165.3781 |  | -483.6648 | 0 |  |  | 0 | 292.3097
2025-12-06 14:00 | 15 | 0 | 15 | 2025 | 12 | M12_D6_H15 | 8151 | 372.906 | 138.9585 | 0.096958 | 0.18314 | 455.7607 | 967.9053 | 967.9053 | 1194.787 |  | -484.8162 | 0 |  |  | 0 | 253.5281
2025-12-06 15:00 | 16 | 0 | 16 | 2025 | 12 | M12_D6_H16 | 8152 | 418.1242 | 131.6349 | 0.096958 | 0.18314 | 457.5007 | 1007.5399 | 1007.5399 | 1234.4215 |  | -134.848 | 308.9817 |  |  | 0 | 443.8297
2025-12-06 16:00 | 17 | 0 | 17 | 2025 | 12 | M12_D6_H17 | 8153 | 502.3411 | 123.2567 | 0.096958 | 0.18314 | 576.6677 | 1202.5456 | 1202.5456 | 1318.8092 |  | 0 | 212.8688 |  |  | 0 | 212.8688
2025-12-06 17:00 | 18 | 0 | 18 | 2025 | 12 | M12_D6_H18 | 8154 | 544.5449 | 118.5574 | 3.7113 | 6.9648 | 563.0994 | 1236.8779 | 1236.8779 | 1363.4921 |  | 53.7692 | 183.4152 |  |  | 0 | 183.4152
2025-12-06 18:00 | 19 | 0 | 19 | 2025 | 12 | M12_D6_H19 | 8155 | 537.6716 | 110.7566 | 3.7113 | 6.9648 | 459.8879 | 1118.9923 | 1118.9923 | 1341.3813 |  | 467.2883 | 604.5643 |  |  | 0 | 604.5643
2025-12-06 19:00 | 20 | 0 | 20 | 2025 | 12 | M12_D6_H20 | 8156 | 547.7305 | 107.5968 | 3.7113 | 6.9648 | 459.462 | 1125.4655 | 1125.4655 | 1347.8545 |  | 267.54 | 422.5417 |  |  | 0 | 422.5417
2025-12-06 20:00 | 21 | 0 | 21 | 2025 | 12 | M12_D6_H21 | 8157 | 521.4192 | 104.5081 | 3.7113 | 6.9648 | 525.7917 | 1162.3953 | 1162.3953 | 1302.2959 |  | -1e-06 | 134.0613 |  |  | 0 | 134.0613
2025-12-06 21:00 | 22 | 0 | 22 | 2025 | 12 | M12_D6_H22 | 8158 | 482.8363 | 99.5547 | 3.7113 | 6.9648 | 501.9309 | 1094.9981 | 1094.9981 | 1245.8253 |  | -3e-06 | 160.87 |  |  | 0 | 160.87
2025-12-06 22:00 | 23 | 0 | 23 | 2025 | 12 | M12_D6_H23 | 8159 | 448.8007 | 95.5546 | 3.7113 | 6.9648 | 474.5895 | 1029.621 | 1029.621 | 1201.3726 |  | -4e-06 | 192.1472 |  |  | 0 | 192.1472
2025-12-06 23:00 | 24 | 0 | 24 | 2025 | 12 | M12_D6_H24 | 8160 | 430.0533 | 92.9873 | 3.7113 | 6.9648 | 425.7106 | 959.4274 | 959.4274 | 1172.831 |  | 570 | 735.9609 |  |  | 0 | 735.9609
2025-12-07 | 1 | 0 | 1 | 2025 | 12 | M12_D7_H1 | 8161 | 412.8367 | 90.7261 | 3.7113 | 6.9648 | 419.5587 | 933.7977 | 933.7977 | 1147.2012 |  | 68.1005 | 222.2325 |  |  | 0 | 222.2325
2025-12-07 01:00 | 2 | 0 | 2 | 2025 | 12 | M12_D7_H2 | 8162 | 410.7198 | 89.5701 | 3.7113 | 6.9648 | 474.5134 | 985.4794 | 985.4794 | 1149.469 |  | -4e-06 | 149.029 |  |  | 0 | 149.029
2025-12-07 02:00 | 3 | 0 | 3 | 2025 | 12 | M12_D7_H3 | 8163 | 405.7911 | 89.0551 | 3.7113 | 6.9648 | 479.9453 | 985.4677 | 985.4677 | 1148.2823 |  | -3e-06 | 145.4348 |  |  | 0 | 145.4348
2025-12-07 03:00 | 4 | 0 | 4 | 2025 | 12 | M12_D7_H4 | 8164 | 405.7889 | 88.6371 | 3.7113 | 6.9648 | 488.7855 | 993.8877 | 993.8877 | 1155.6773 |  | -3e-06 | 142.8308 |  |  | 0 | 142.8308
2025-12-07 04:00 | 5 | 0 | 5 | 2025 | 12 | M12_D7_H5 | 8165 | 418.8373 | 88.4669 | 3.7113 | 6.9648 | 503.2436 | 1021.224 | 1021.224 | 1182.597 |  | -3e-06 | 143.8923 |  |  | 0 | 143.8923
2025-12-07 05:00 | 6 | 0 | 6 | 2025 | 12 | M12_D7_H6 | 8166 | 434.9367 | 89.6326 | 3.7113 | 6.9648 | 520.9042 | 1056.1497 | 1056.1497 | 1212.0735 |  | -1e-06 | 137.6742 |  |  | 0 | 137.6742
2025-12-07 06:00 | 7 | 0 | 7 | 2025 | 12 | M12_D7_H7 | 8167 | 447.1869 | 91.4317 | 0.096958 | 0.18314 | 518.5647 | 1057.4634 | 1057.4634 | 1217.1886 |  | -1e-06 | 140.7336 |  |  | 0 | 140.7336
2025-12-07 07:00 | 8 | 0 | 8 | 2025 | 12 | M12_D7_H8 | 8168 | 448.6746 | 90.1486 | 0.096958 | 0.18314 | 442.3529 | 981.4563 | 981.4563 | 1215.077 |  | 84.0248 | 403.0799 |  |  | 0 | 403.0799
2025-12-07 08:00 | 9 | 0 | 9 | 2025 | 12 | M12_D7_H9 | 8169 | 433.4209 | 95.936 | 0.096958 | 0.18314 | 438.9056 | 968.5426 | 968.5426 | 1204.4097 |  | 0 | 626.0439 |  |  | 0 | 626.0439
2025-12-07 09:00 | 10 | 0 | 10 | 2025 | 12 | M12_D7_H10 | 8170 | 394.4469 | 102.9547 | 0.096958 | 0.18314 | 436.3548 | 934.0365 | 934.0365 | 1167.6573 |  | -205.4926 | 245.9941 |  |  | 0 | 451.4868
2025-12-07 10:00 | 11 | 0 | 11 | 2025 | 12 | M12_D7_H11 | 8171 | 366.3915 | 108.4662 | 0.096958 | 0.18314 | 436.6103 | 911.7481 | 911.7481 | 1143.1225 |  | -124.6305 | 421.7688 |  |  | 0 | 546.3993
2025-12-07 11:00 | 12 | 0 | 12 | 2025 | 12 | M12_D7_H12 | 8172 | 362.0941 | 109.6179 | 0.096958 | 0.18314 | 457.1752 | 929.1672 | 929.1672 | 1139.5825 |  | -272.5076 | 141.7524 |  |  | 0 | 414.26
2025-12-07 12:00 | 13 | 0 | 13 | 2025 | 12 | M12_D7_H13 | 8173 | 359.3297 | 106.2696 | 0.096958 | 0.18314 | 440.4229 | 906.3023 | 906.3023 | 1135.4303 |  | -305.1019 | 115.1591 |  |  | 0 | 420.261
2025-12-07 13:00 | 14 | 0 | 14 | 2025 | 12 | M12_D7_H14 | 8174 | 367.9375 | 103.0333 | 0.096958 | 0.18314 | 441.4656 | 912.7164 | 912.7164 | 1141.8444 |  | -396.879 | 24.1456 |  |  | 0 | 421.0246
2025-12-07 14:00 | 15 | 0 | 15 | 2025 | 12 | M12_D7_H15 | 8175 | 395.4747 | 101.886 | 0.096958 | 0.18314 | 440.7525 | 938.3933 | 938.3933 | 1165.275 |  | -480.4881 | 0 |  |  | 0 | 410.0962
2025-12-07 15:00 | 16 | 0 | 16 | 2025 | 12 | M12_D7_H16 | 8176 | 448.8513 | 102.026 | 0.096958 | 0.18314 | 442.4697 | 993.6271 | 993.6271 | 1220.5088 |  | 0 | 684.6468 |  |  | 0 | 684.6468
2025-12-07 16:00 | 17 | 0 | 17 | 2025 | 12 | M12_D7_H17 | 8177 | 526.2984 | 103.9199 | 0.096958 | 0.18314 | 628.1627 | 1258.6611 | 1258.6611 | 1307.908 |  | 0.054239 | 255.2435 |  |  | 0 | 255.2435
2025-12-07 17:00 | 18 | 0 | 18 | 2025 | 12 | M12_D7_H18 | 8178 | 573.5742 | 107.3124 | 3.7113 | 6.9648 | 649.5572 | 1341.12 | 1341.12 | 1365.91 |  | -2e-06 | 175.253 |  |  | 0 | 175.253
2025-12-07 18:00 | 19 | 0 | 19 | 2025 | 12 | M12_D7_H19 | 8179 | 564.3222 | 104.7926 | 3.7113 | 6.9648 | 445.5177 | 1125.3087 | 1125.3087 | 1347.6977 |  | 276.0421 | 451.0427 |  |  | 0 | 451.0427
2025-12-07 19:00 | 20 | 0 | 20 | 2025 | 12 | M12_D7_H20 | 8180 | 576.0499 | 104.0568 | 3.7113 | 6.9648 | 445.5311 | 1136.314 | 1136.314 | 1358.7029 |  | 429.6745 | 622.858 |  |  | 0 | 622.858
2025-12-07 20:00 | 21 | 0 | 21 | 2025 | 12 | M12_D7_H21 | 8181 | 545.313 | 102.9234 | 3.7113 | 6.9648 | 464.7729 | 1123.6855 | 1123.6855 | 1313.1592 |  | 475.8385 | 673.6295 |  |  | 0 | 673.6295
2025-12-07 21:00 | 22 | 0 | 22 | 2025 | 12 | M12_D7_H22 | 8182 | 493.5146 | 98.3955 | 3.7113 | 6.9648 | 577.0355 | 1179.6218 | 1179.6218 | 1248.1132 |  | 0 | 211.3739 |  |  | 0 | 211.3739
2025-12-07 22:00 | 23 | 0 | 23 | 2025 | 12 | M12_D7_H23 | 8183 | 442.5243 | 94.1465 | 3.7113 | 6.9648 | 559.9718 | 1107.3188 | 1107.3188 | 1189.4266 |  | -3e-06 | 226.9684 |  |  | 0 | 226.9684
2025-12-07 23:00 | 24 | 0 | 24 | 2025 | 12 | M12_D7_H24 | 8184 | 418.9645 | 91.9176 | 3.7113 | 6.9648 | 540.7224 | 1062.2807 | 1062.2807 | 1158.4117 |  | -2e-06 | 240.2249 |  |  | 0 | 240.2249
2025-12-08 | 1 | 0 | 1 | 2025 | 12 | M12_D8_H1 | 8185 | 393.5829 | 90.6453 | 3.7113 | 6.9648 | 617.1364 | 1112.0408 | 1112.0408 | 1126.6676 |  | -3e-06 | 174.8639 |  |  | 0 | 174.8639
2025-12-08 01:00 | 2 | 0 | 2 | 2025 | 12 | M12_D8_H2 | 8186 | 392.8859 | 89.7274 | 3.7113 | 6.9648 | 622.5484 | 1115.8379 | 1115.8379 | 1133.0645 |  | -2e-06 | 176.1182 |  |  | 0 | 176.1182
2025-12-08 02:00 | 3 | 0 | 3 | 2025 | 12 | M12_D8_H3 | 8187 | 393.9029 | 89.1618 | 3.7113 | 6.9648 | 603.9711 | 1097.712 | 1097.712 | 1140.3698 |  | -4e-06 | 184.8064 |  |  | 0 | 184.8064
2025-12-08 03:00 | 4 | 0 | 4 | 2025 | 12 | M12_D8_H4 | 8188 | 397.9902 | 88.8903 | 3.7113 | 6.9648 | 593.2597 | 1090.8165 | 1090.8165 | 1158.1667 |  | -4e-06 | 181.7522 |  |  | 0 | 181.7522
2025-12-08 04:00 | 5 | 0 | 5 | 2025 | 12 | M12_D8_H5 | 8189 | 420.4328 | 88.4292 | 3.7113 | 6.9648 | 528.2033 | 1047.7416 | 1047.7416 | 1202.4854 |  | -3e-06 | 237.137 |  |  | 0 | 237.137
2025-12-08 05:00 | 6 | 0 | 6 | 2025 | 12 | M12_D8_H6 | 8190 | 457.3287 | 88.5294 | 3.7113 | 6.9648 | 490.0264 | 1046.5608 | 1046.5608 | 1273.4425 |  | 15.608 | 253.1492 |  |  | 0 | 253.1492
2025-12-08 06:00 | 7 | 0 | 7 | 2025 | 12 | M12_D8_H7 | 8191 | 488.0624 | 88.4702 | 0.096958 | 0.18314 | 513.4716 | 1090.2842 | 1090.2842 | 1319.4122 |  | 313.5598 | 528.0658 |  |  | 0 | 528.0658
2025-12-08 07:00 | 8 | 0 | 8 | 2025 | 12 | M12_D8_H8 | 8192 | 464.5834 | 84.5412 | 0.096958 | 0.18314 | 528.7586 | 1078.1632 | 1078.1632 | 1311.7839 |  | 0 | 401.8074 |  |  | 0 | 401.8074
2025-12-08 08:00 | 9 | 0 | 9 | 2025 | 12 | M12_D8_H9 | 8193 | 396.5832 | 87.1612 | 0.096958 | 0.18314 | 536.3229 | 1020.3475 | 1020.3475 | 1256.2146 |  | 0 | 698.1384 |  |  | 0 | 698.1384
2025-12-08 09:00 | 10 | 0 | 10 | 2025 | 12 | M12_D8_H10 | 8194 | 331.0534 | 93.2114 | 0.096958 | 0.18314 | 537.5948 | 962.1398 | 962.1398 | 1195.7605 |  | 0 | 814.2189 |  |  | 0 | 814.2189
2025-12-08 10:00 | 11 | 0 | 11 | 2025 | 12 | M12_D8_H11 | 8195 | 312.8597 | 97.2923 | 0.096958 | 0.18314 | 538.9783 | 949.4104 | 949.4104 | 1180.7848 |  | 0 | 863.5463 |  |  | 0 | 863.5463
2025-12-08 11:00 | 12 | 0 | 12 | 2025 | 12 | M12_D8_H12 | 8196 | 294.5562 | 98.8716 | 0.096958 | 0.18314 | 535.7368 | 929.4447 | 929.4447 | 1158.5727 |  | -163.8267 | 620.6556 |  |  | 0 | 784.4823
2025-12-08 12:00 | 13 | 0 | 13 | 2025 | 12 | M12_D8_H13 | 8197 | 254.8582 | 94.8522 | 0.096958 | 0.18314 | 529.2912 | 879.2816 | 879.2816 | 1108.4097 |  | -445.435 | 81.0251 |  |  | 0 | 526.4601
2025-12-08 13:00 | 14 | 0 | 14 | 2025 | 12 | M12_D8_H14 | 8198 | 246.6006 | 92.4972 | 0.096958 | 0.18314 | 526.9498 | 866.3277 | 866.3277 | 1095.4557 |  | -483.6648 | 51.7666 |  |  | 0 | 535.4314
2025-12-08 14:00 | 15 | 0 | 15 | 2025 | 12 | M12_D8_H15 | 8199 | 287.9436 | 91.9445 | 0.096958 | 0.18314 | 521.1609 | 901.3291 | 901.3291 | 1128.2108 |  | -484.8162 | 48.7867 |  |  | 0 | 533.6029
2025-12-08 15:00 | 16 | 0 | 16 | 2025 | 12 | M12_D8_H16 | 8200 | 370.5133 | 92.0264 | 0.096958 | 0.18314 | 511.1538 | 973.9736 | 973.9736 | 1200.8552 |  | -207.1975 | 415.6123 |  |  | 0 | 622.8099
2025-12-08 16:00 | 17 | 0 | 17 | 2025 | 12 | M12_D8_H17 | 8201 | 481.8258 | 94.4934 | 0.096958 | 0.18314 | 632.3032 | 1208.9025 | 1208.9025 | 1305.9407 |  | 0.059801 | 392.8358 |  |  | 0 | 392.8358
2025-12-08 17:00 | 18 | 0 | 18 | 2025 | 12 | M12_D8_H18 | 8202 | 553.3379 | 101.8364 | 3.7113 | 6.9648 | 601.8627 | 1267.7133 | 1267.7133 | 1379.4325 |  | 0.18386 | 330.7069 |  |  | 0 | 330.7069
2025-12-08 18:00 | 19 | 0 | 19 | 2025 | 12 | M12_D8_H19 | 8203 | 563.3225 | 101.5175 | 3.7113 | 6.9648 | 478.3984 | 1153.9146 | 1153.9146 | 1376.3036 |  | 420.1091 | 757.3233 |  |  | 0 | 757.3233
2025-12-08 19:00 | 20 | 0 | 20 | 2025 | 12 | M12_D8_H20 | 8204 | 573.1368 | 101.9592 | 3.7113 | 6.9648 | 571.1113 | 1256.8835 | 1256.8835 | 1386.9363 |  | 224.4683 | 570.2863 |  |  | 0 | 570.2863
2025-12-08 20:00 | 21 | 0 | 21 | 2025 | 12 | M12_D8_H21 | 8205 | 538.0217 | 100.1763 | 3.7113 | 6.9648 | 588.9472 | 1237.8214 | 1237.8214 | 1337.0218 |  | 0 | 301.1436 |  |  | 0 | 301.1436
2025-12-08 21:00 | 22 | 0 | 22 | 2025 | 12 | M12_D8_H22 | 8206 | 484.2605 | 97.6629 | 3.7113 | 6.9648 | 580.7211 | 1173.3207 | 1173.3207 | 1265.7287 |  | -3e-06 | 282.2899 |  |  | 0 | 282.2899
2025-12-08 22:00 | 23 | 0 | 23 | 2025 | 12 | M12_D8_H23 | 8207 | 430.4896 | 94.5193 | 3.7113 | 6.9648 | 572.4633 | 1108.1484 | 1108.1484 | 1199.9164 |  | -4e-06 | 261.4607 |  |  | 0 | 261.4607
2025-12-08 23:00 | 24 | 0 | 24 | 2025 | 12 | M12_D8_H24 | 8208 | 409.26 | 93.0509 | 3.7113 | 6.9648 | 440.419 | 953.4061 | 953.4061 | 1166.8097 |  | 570 | 853.053 |  |  | 0 | 853.053
2025-12-09 | 1 | 0 | 1 | 2025 | 12 | M12_D9_H1 | 8209 | 397.1672 | 92.3022 | 3.7113 | 6.9648 | 515.5264 | 1015.6719 | 1015.6719 | 1148.1653 |  | -4e-06 | 267.6044 |  |  | 0 | 267.6044
2025-12-09 01:00 | 2 | 0 | 2 | 2025 | 12 | M12_D9_H2 | 8210 | 394.7023 | 91.8788 | 3.7113 | 6.9648 | 440.7456 | 938.0029 | 938.0029 | 1148.1069 |  | -3e-06 | 244.7626 |  |  | 0 | 244.7626
2025-12-09 02:00 | 3 | 0 | 3 | 2025 | 12 | M12_D9_H3 | 8211 | 395.5943 | 92.2268 | 3.7113 | 6.9648 | 537.5148 | 1036.012 | 1036.012 | 1153.5044 |  | -4e-06 | 142.6616 |  |  | 0 | 142.6616
2025-12-09 03:00 | 4 | 0 | 4 | 2025 | 12 | M12_D9_H4 | 8212 | 401.8783 | 92.5844 | 3.7113 | 6.9648 | 591.0022 | 1096.141 | 1096.141 | 1171.3836 |  | -4e-06 | 115.6722 |  |  | 0 | 115.6722
2025-12-09 04:00 | 5 | 0 | 5 | 2025 | 12 | M12_D9_H5 | 8213 | 424.0569 | 94.1767 | 3.7113 | 6.9648 | 628.9338 | 1157.8436 | 1157.8436 | 1217.7822 |  | -4e-06 | 145.063 |  |  | 0 | 145.063
2025-12-09 05:00 | 6 | 0 | 6 | 2025 | 12 | M12_D9_H6 | 8214 | 461.6563 | 99.6785 | 3.7113 | 6.9648 | 496.3928 | 1068.4038 | 1068.4038 | 1295.2855 |  | 9.4579 | 172.6875 |  |  | 0 | 172.6875
2025-12-09 06:00 | 7 | 0 | 7 | 2025 | 12 | M12_D9_H7 | 8215 | 493.952 | 111.181 | 0.096958 | 0.18314 | 519.7774 | 1125.1906 | 1125.1906 | 1354.3186 |  | 286.3727 | 453.0505 |  |  | 0 | 453.0505
2025-12-09 07:00 | 8 | 0 | 8 | 2025 | 12 | M12_D9_H8 | 8216 | 467.0127 | 126.5231 | 0.096958 | 0.18314 | 533.6248 | 1127.4407 | 1127.4407 | 1361.0615 |  | 0 | 371.1433 |  |  | 0 | 371.1433
2025-12-09 08:00 | 9 | 0 | 9 | 2025 | 12 | M12_D9_H9 | 8217 | 385.8877 | 143.0749 | 0.096958 | 0.18314 | 540.4261 | 1069.6688 | 1069.6688 | 1305.5359 |  | 0 | 700.1584 |  |  | 0 | 700.1584
2025-12-09 09:00 | 10 | 0 | 10 | 2025 | 12 | M12_D9_H10 | 8218 | 304.5612 | 150.9146 | 0.096958 | 0.18314 | 540.0815 | 995.8373 | 995.8373 | 1229.4581 |  | 0 | 809.7054 |  |  | 0 | 809.7054
2025-12-09 10:00 | 11 | 0 | 11 | 2025 | 12 | M12_D9_H11 | 8219 | 268.2093 | 154.892 | 0.096958 | 0.18314 | 538.2375 | 961.619 | 961.619 | 1192.9933 |  | 0 | 818.7876 |  |  | 0 | 818.7876
2025-12-09 11:00 | 12 | 0 | 12 | 2025 | 12 | M12_D9_H12 | 8220 | 244.7982 | 154.2316 | 0.096958 | 0.18314 | 534.8291 | 934.139 | 934.139 | 1163.267 |  | -378.0134 | 34.0538 |  |  | 0 | 412.0672
2025-12-09 12:00 | 13 | 0 | 13 | 2025 | 12 | M12_D9_H13 | 8221 | 240.044 | 148.3031 | 0.096958 | 0.18314 | 532.3362 | 920.9635 | 920.9635 | 1150.0915 |  | -349.936 | 65.8729 |  |  | 0 | 415.8089
2025-12-09 13:00 | 14 | 0 | 14 | 2025 | 12 | M12_D9_H14 | 8222 | 250.6524 | 145.4138 | 0.096958 | 0.18314 | 532.9289 | 929.2752 | 929.2752 | 1158.4032 |  | -404.4047 | 0 |  |  | 0 | 382.6119
2025-12-09 14:00 | 15 | 0 | 15 | 2025 | 12 | M12_D9_H15 | 8223 | 293.2311 | 143.9863 | 0.096958 | 0.18314 | 525.6936 | 963.1911 | 963.1911 | 1190.0728 |  | -412.3162 | 0 |  |  | 0 | 401.9247
2025-12-09 15:00 | 16 | 0 | 16 | 2025 | 12 | M12_D9_H16 | 8224 | 380.75 | 138.6299 | 0.096958 | 0.18314 | 515.7342 | 1035.3942 | 1035.3942 | 1262.2759 |  | -240.3901 | 259.7335 |  |  | 0 | 500.1237
2025-12-09 16:00 | 17 | 0 | 17 | 2025 | 12 | M12_D9_H17 | 8225 | 495.8449 | 129.8057 | 0.096958 | 0.18314 | 531.6893 | 1157.6199 | 1157.6199 | 1360.166 |  | 0.055606 | 392.8477 |  |  | 0 | 392.8477
2025-12-09 17:00 | 18 | 0 | 18 | 2025 | 12 | M12_D9_H18 | 8226 | 568.7166 | 125.9618 | 3.7113 | 6.9648 | 511.5037 | 1216.8583 | 1216.8583 | 1424.1997 |  | 0.17097 | 289.5054 |  |  | 0 | 289.5054
2025-12-09 18:00 | 19 | 0 | 19 | 2025 | 12 | M12_D9_H19 | 8227 | 579.3917 | 118.4001 | 3.7113 | 6.9648 | 484.8202 | 1193.2882 | 1193.2882 | 1415.6772 |  | 400.9713 | 687.2024 |  |  | 0 | 687.2024
2025-12-09 19:00 | 20 | 0 | 20 | 2025 | 12 | M12_D9_H20 | 8228 | 587.7172 | 113.6545 | 3.7113 | 6.9648 | 502.4589 | 1214.5068 | 1214.5068 | 1420.0964 |  | 206.7471 | 491.9424 |  |  | 0 | 491.9424
2025-12-09 20:00 | 21 | 0 | 21 | 2025 | 12 | M12_D9_H21 | 8229 | 553.9919 | 108.8971 | 3.7113 | 6.9648 | 503.7892 | 1177.3544 | 1177.3544 | 1367.644 |  | -1e-06 | 316.3521 |  |  | 0 | 316.3521
2025-12-09 21:00 | 22 | 0 | 22 | 2025 | 12 | M12_D9_H22 | 8230 | 503.6651 | 104.0481 | 3.7113 | 6.9648 | 486.9803 | 1105.3697 | 1105.3697 | 1298.2893 |  | -3e-06 | 287.7117 |  |  | 0 | 287.7117
2025-12-09 22:00 | 23 | 0 | 23 | 2025 | 12 | M12_D9_H23 | 8231 | 453.347 | 100.0297 | 3.7113 | 6.9648 | 487.5857 | 1051.6386 | 1051.6386 | 1235.2232 |  | -4e-06 | 216.4283 |  |  | 0 | 216.4283
2025-12-09 23:00 | 24 | 0 | 24 | 2025 | 12 | M12_D9_H24 | 8232 | 433.2098 | 98.3847 | 3.7113 | 6.9648 | 446.7066 | 988.9772 | 988.9772 | 1202.3808 |  | 570 | 740.6823 |  |  | 0 | 740.6823
2025-12-10 | 1 | 0 | 1 | 2025 | 12 | M12_D10_H1 | 8233 | 419.6873 | 95.3585 | 3.7113 | 6.9648 | 477.2354 | 1002.9574 | 1002.9574 | 1179.527 |  | -3e-06 | 170.2385 |  |  | 0 | 170.2385
2025-12-10 01:00 | 2 | 0 | 2 | 2025 | 12 | M12_D10_H2 | 8234 | 420.881 | 94.6507 | 3.7113 | 6.9648 | 438.9347 | 965.1427 | 965.1427 | 1183.0389 |  | -2e-06 | 149.0844 |  |  | 0 | 149.0844
2025-12-10 02:00 | 3 | 0 | 3 | 2025 | 12 | M12_D10_H3 | 8235 | 421.4628 | 94.7768 | 3.7113 | 6.9648 | 488.5901 | 1015.5058 | 1015.5058 | 1187.7654 |  | -4e-06 | 140.7423 |  |  | 0 | 140.7423
2025-12-10 03:00 | 4 | 0 | 4 | 2025 | 12 | M12_D10_H4 | 8236 | 427.4171 | 95.0978 | 3.7113 | 6.9648 | 505.1845 | 1038.3756 | 1038.3756 | 1205.2402 |  | -4e-06 | 142.8228 |  |  | 0 | 142.8228
2025-12-10 04:00 | 5 | 0 | 5 | 2025 | 12 | M12_D10_H5 | 8237 | 451.6006 | 96.8958 | 3.7113 | 6.9648 | 529.3765 | 1088.5492 | 1088.5492 | 1254.0738 |  | -3e-06 | 148.0717 |  |  | 0 | 148.0717
2025-12-10 05:00 | 6 | 0 | 6 | 2025 | 12 | M12_D10_H6 | 8238 | 489.4381 | 102.6013 | 3.7113 | 6.9648 | 500.9963 | 1103.7119 | 1103.7119 | 1330.5936 |  | 18.4693 | 187.5141 |  |  | 0 | 187.5141
2025-12-10 06:00 | 7 | 0 | 7 | 2025 | 12 | M12_D10_H7 | 8239 | 521.3395 | 114.1587 | 0.096958 | 0.18314 | 524.7194 | 1160.4978 | 1160.4978 | 1389.6258 |  | 314.332 | 475.4439 |  |  | 0 | 475.4439
2025-12-10 07:00 | 8 | 0 | 8 | 2025 | 12 | M12_D10_H8 | 8240 | 496.0851 | 130.048 | 0.096958 | 0.18314 | 538.1945 | 1164.6078 | 1164.6078 | 1398.2285 |  | 0 | 334.6842 |  |  | 0 | 334.6842
2025-12-10 08:00 | 9 | 0 | 9 | 2025 | 12 | M12_D10_H9 | 8241 | 416.3617 | 146.4329 | 0.096958 | 0.18314 | 544.6593 | 1107.734 | 1107.734 | 1343.6011 |  | 0 | 594.3544 |  |  | 0 | 594.3544
2025-12-10 09:00 | 10 | 0 | 10 | 2025 | 12 | M12_D10_H10 | 8242 | 339.8045 | 155.6709 | 0.096958 | 0.18314 | 544.4354 | 1040.1908 | 1040.1908 | 1273.8116 |  | 0 | 713.5286 |  |  | 0 | 713.5286
2025-12-10 10:00 | 11 | 0 | 11 | 2025 | 12 | M12_D10_H11 | 8243 | 301.4725 | 160.8194 | 0.096958 | 0.18314 | 542.1742 | 1004.7462 | 1004.7462 | 1236.1206 |  | 0 | 710.3785 |  |  | 0 | 710.3785
2025-12-10 11:00 | 12 | 0 | 12 | 2025 | 12 | M12_D10_H12 | 8244 | 280.1525 | 159.5482 | 0.096958 | 0.18314 | 538.078 | 978.0588 | 978.0588 | 1207.1868 |  | -189.6929 | 294.974 |  |  | 0 | 484.667
2025-12-10 12:00 | 13 | 0 | 13 | 2025 | 12 | M12_D10_H13 | 8245 | 278.0635 | 152.9302 | 0.096958 | 0.18314 | 536.1206 | 967.3945 | 967.3945 | 1196.5225 |  | -472.5829 | 0 |  |  | 0 | 211.4572
2025-12-10 13:00 | 14 | 0 | 14 | 2025 | 12 | M12_D10_H14 | 8246 | 297.3733 | 149.9827 | 0.096958 | 0.18314 | 535.1279 | 982.764 | 982.764 | 1211.8921 |  | -483.6648 | 0 |  |  | 0 | 248.7635
2025-12-10 14:00 | 15 | 0 | 15 | 2025 | 12 | M12_D10_H15 | 8247 | 342.2844 | 148.022 | 0.096958 | 0.18314 | 527.7328 | 1018.3193 | 1018.3193 | 1245.201 |  | -484.8162 | 0 |  |  | 0 | 252.7602
2025-12-10 15:00 | 16 | 0 | 16 | 2025 | 12 | M12_D10_H16 | 8248 | 421.2624 | 140.9225 | 0.096958 | 0.18314 | 516.9962 | 1079.4611 | 1079.4611 | 1306.3428 |  | -154.2889 | 281.9595 |  |  | 0 | 436.2484
2025-12-10 16:00 | 17 | 0 | 17 | 2025 | 12 | M12_D10_H17 | 8249 | 525.2836 | 130.828 | 0.096958 | 0.18314 | 659.7745 | 1316.1662 | 1316.1662 | 1393.1777 |  | 0 | 173.8946 |  |  | 0 | 173.8946
2025-12-10 17:00 | 18 | 0 | 18 | 2025 | 12 | M12_D10_H18 | 8250 | 591.8153 | 125.6364 | 3.7113 | 6.9648 | 551.5658 | 1279.6937 | 1279.6937 | 1451.1371 |  | 111.4751 | 278.6023 |  |  | 0 | 278.6023
2025-12-10 18:00 | 19 | 0 | 19 | 2025 | 12 | M12_D10_H19 | 8251 | 594.7564 | 116.7098 | 3.7113 | 6.9648 | 489.0006 | 1211.143 | 1211.143 | 1433.532 |  | 491.2952 | 638.6431 |  |  | 0 | 638.6431
2025-12-10 19:00 | 20 | 0 | 20 | 2025 | 12 | M12_D10_H20 | 8252 | 606.2115 | 112.9489 | 3.7113 | 6.9648 | 642.568 | 1372.4045 | 1372.4045 | 1442.6117 |  | 270 | 386.1187 |  |  | 0 | 386.1187
2025-12-10 20:00 | 21 | 0 | 21 | 2025 | 12 | M12_D10_H21 | 8253 | 577.9373 | 108.0288 | 3.7113 | 6.9648 | 638.936 | 1335.5784 | 1335.5784 | 1395.9014 |  | 0 | 131.0569 |  |  | 0 | 131.0569
2025-12-10 21:00 | 22 | 0 | 22 | 2025 | 12 | M12_D10_H22 | 8254 | 528.4229 | 102.9083 | 3.7113 | 6.9648 | 636.7529 | 1278.7602 | 1278.7602 | 1326.4451 |  | -3e-06 | 114.8609 |  |  | 0 | 114.8609
2025-12-10 22:00 | 23 | 0 | 23 | 2025 | 12 | M12_D10_H23 | 8255 | 477.4099 | 98.6637 | 3.7113 | 6.9648 | 633.4535 | 1220.2033 | 1220.2033 | 1262.1583 |  | -4e-06 | 104.9683 |  |  | 0 | 104.9683
2025-12-10 23:00 | 24 | 0 | 24 | 2025 | 12 | M12_D10_H24 | 8256 | 458.2897 | 96.5392 | 3.7113 | 6.9648 | 451.773 | 1017.2781 | 1017.2781 | 1230.6817 |  | 570 | 686.1574 |  |  | 0 | 686.1574
2025-12-11 | 1 | 0 | 1 | 2025 | 12 | M12_D11_H1 | 8257 | 428.9824 | 93.7081 | 3.7113 | 6.9648 | 626.7169 | 1160.0836 | 1160.0836 | 1187.8686 |  | -4e-06 | 126.3883 |  |  | 0 | 126.3883
2025-12-11 01:00 | 2 | 0 | 2 | 2025 | 12 | M12_D11_H2 | 8258 | 427.4925 | 93.0078 | 3.7113 | 6.9648 | 632.8841 | 1164.0606 | 1164.0606 | 1189.4009 |  | -4e-06 | 106.1663 |  |  | 0 | 106.1663
2025-12-11 02:00 | 3 | 0 | 3 | 2025 | 12 | M12_D11_H3 | 8259 | 426.2568 | 93.01 | 3.7113 | 6.9648 | 642.6164 | 1172.5594 | 1172.5594 | 1192.4344 |  | -4e-06 | 102.4221 |  |  | 0 | 102.4221
2025-12-11 03:00 | 4 | 0 | 4 | 2025 | 12 | M12_D11_H4 | 8260 | 431.4979 | 93.4571 | 3.7113 | 6.9648 | 643.2041 | 1178.8353 | 1178.8353 | 1210.3163 |  | -4e-06 | 86.9228 |  |  | 0 | 86.9228
2025-12-11 04:00 | 5 | 0 | 5 | 2025 | 12 | M12_D11_H5 | 8261 | 453.1692 | 95.2626 | 3.7113 | 6.9648 | 620.3206 | 1179.4286 | 1179.4286 | 1256.6088 |  | -4e-06 | 127.9439 |  |  | 0 | 127.9439
2025-12-11 05:00 | 6 | 0 | 6 | 2025 | 12 | M12_D11_H6 | 8262 | 489.4941 | 100.7645 | 3.7113 | 6.9648 | 503.1943 | 1104.1291 | 1104.1291 | 1331.0108 |  | -4e-06 | 203.2164 |  |  | 0 | 203.2164
2025-12-11 06:00 | 7 | 0 | 7 | 2025 | 12 | M12_D11_H7 | 8263 | 521.8071 | 112.4199 | 0.096958 | 0.18314 | 526.8351 | 1161.3422 | 1161.3422 | 1390.4702 |  | 67.9644 | 214.7751 |  |  | 0 | 214.7751
2025-12-11 07:00 | 8 | 0 | 8 | 2025 | 12 | M12_D11_H8 | 8264 | 500.2888 | 128.0582 | 0.096958 | 0.18314 | 540.4561 | 1169.0832 | 1169.0832 | 1402.7039 |  | 0 | 307.1615 |  |  | 0 | 307.1615
2025-12-11 08:00 | 9 | 0 | 9 | 2025 | 12 | M12_D11_H9 | 8265 | 422.7835 | 144.4647 | 0.096958 | 0.18314 | 545.8878 | 1113.4161 | 1113.4161 | 1349.2832 |  | 0 | 704.8369 |  |  | 0 | 704.8369
2025-12-11 09:00 | 10 | 0 | 10 | 2025 | 12 | M12_D11_H10 | 8266 | 357.4519 | 152.7492 | 0.096958 | 0.18314 | 546.6128 | 1057.0941 | 1057.0941 | 1290.7148 |  | 0 | 801.7458 |  |  | 0 | 801.7458
2025-12-11 10:00 | 11 | 0 | 11 | 2025 | 12 | M12_D11_H11 | 8267 | 315.204 | 157.0606 | 0.096958 | 0.18314 | 544.0305 | 1016.5752 | 1016.5752 | 1247.9496 |  | 0 | 787.9824 |  |  | 0 | 787.9824
2025-12-11 11:00 | 12 | 0 | 12 | 2025 | 12 | M12_D11_H12 | 8268 | 276.5628 | 155.6849 | 0.096958 | 0.18314 | 537.079 | 969.6068 | 969.6068 | 1198.7349 |  | -313.1594 | 113.8581 |  |  | 0 | 427.0175
2025-12-11 12:00 | 13 | 0 | 13 | 2025 | 12 | M12_D11_H13 | 8269 | 266.0052 | 149.6369 | 0.096958 | 0.18314 | 533.873 | 949.7951 | 949.7951 | 1178.9231 |  | -460.8161 | 0 |  |  | 0 | 278.0714
2025-12-11 13:00 | 14 | 0 | 14 | 2025 | 12 | M12_D11_H14 | 8270 | 275.0212 | 147.7925 | 0.096958 | 0.18314 | 533.5395 | 956.6333 | 956.6333 | 1185.7614 |  | -454.2446 | 0 |  |  | 0 | 292.9108
2025-12-11 14:00 | 15 | 0 | 15 | 2025 | 12 | M12_D11_H15 | 8271 | 317.4394 | 147.3734 | 0.096958 | 0.18314 | 526.656 | 991.749 | 991.749 | 1218.6306 |  | -370.6812 | 21.4319 |  |  | 0 | 392.1132
2025-12-11 15:00 | 16 | 0 | 16 | 2025 | 12 | M12_D11_H16 | 8272 | 396.9452 | 141.2984 | 0.096958 | 0.18314 | 516.2392 | 1054.7629 | 1054.7629 | 1281.6446 |  | -186.2611 | 247.5404 |  |  | 0 | 433.8015
2025-12-11 16:00 | 17 | 0 | 17 | 2025 | 12 | M12_D11_H17 | 8273 | 498.9799 | 133.1583 | 0.096958 | 0.18314 | 567.9378 | 1200.356 | 1200.356 | 1367.2258 |  | 0.052047 | 244.3433 |  |  | 0 | 244.3433
2025-12-11 17:00 | 18 | 0 | 18 | 2025 | 12 | M12_D11_H18 | 8274 | 564.3352 | 127.6887 | 3.7113 | 6.9648 | 555.1865 | 1257.8866 | 1257.8866 | 1423.2062 |  | 148.5901 | 307.4509 |  |  | 0 | 307.4509
2025-12-11 18:00 | 19 | 0 | 19 | 2025 | 12 | M12_D11_H19 | 8275 | 571.2138 | 118.928 | 3.7113 | 6.9648 | 537.8078 | 1238.6258 | 1238.6258 | 1409.1854 |  | 508.0497 | 680.7484 |  |  | 0 | 680.7484
2025-12-11 19:00 | 20 | 0 | 20 | 2025 | 12 | M12_D11_H20 | 8276 | 582.4168 | 113.2775 | 3.7113 | 6.9648 | 536.336 | 1242.7065 | 1242.7065 | 1415.6163 |  | 270 | 454.4147 |  |  | 0 | 454.4147
2025-12-11 20:00 | 21 | 0 | 21 | 2025 | 12 | M12_D11_H21 | 8277 | 554.0188 | 106.3881 | 3.7113 | 6.9648 | 521.5964 | 1192.6794 | 1192.6794 | 1367.059 |  | 0 | 190.2315 |  |  | 0 | 190.2315
2025-12-11 21:00 | 22 | 0 | 22 | 2025 | 12 | M12_D11_H22 | 8278 | 508.7931 | 99.8477 | 3.7113 | 6.9648 | 508.1767 | 1127.4937 | 1127.4937 | 1300.2883 |  | -3e-06 | 192.0496 |  |  | 0 | 192.0496
2025-12-11 22:00 | 23 | 0 | 23 | 2025 | 12 | M12_D11_H23 | 8279 | 457.5022 | 95.5223 | 3.7113 | 6.9648 | 501.1966 | 1064.8972 | 1064.8972 | 1234.7084 |  | -4e-06 | 178.1565 |  |  | 0 | 178.1565
2025-12-11 23:00 | 24 | 0 | 24 | 2025 | 12 | M12_D11_H24 | 8280 | 440.5657 | 93.512 | 3.7113 | 6.9648 | 447.4329 | 992.1868 | 992.1868 | 1205.5903 |  | 570 | 749.8524 |  |  | 0 | 749.8524
2025-12-12 | 1 | 0 | 1 | 2025 | 12 | M12_D12_H1 | 8281 | 421.7676 | 93.498 | 3.7113 | 6.9648 | 511.8688 | 1037.8106 | 1037.8106 | 1178.2186 |  | -3e-06 | 151.2828 |  |  | 0 | 151.2828
2025-12-12 01:00 | 2 | 0 | 2 | 2025 | 12 | M12_D12_H2 | 8282 | 420.6925 | 92.6932 | 3.7113 | 6.9648 | 438.1515 | 962.2134 | 962.2134 | 1180.1096 |  | -3e-06 | 190.1431 |  |  | 0 | 190.1431
2025-12-12 02:00 | 3 | 0 | 3 | 2025 | 12 | M12_D12_H3 | 8283 | 418.5497 | 92.9195 | 3.7113 | 6.9648 | 480.0609 | 1002.2063 | 1002.2063 | 1182.6945 |  | -4e-06 | 199.8126 |  |  | 0 | 199.8126
2025-12-12 03:00 | 4 | 0 | 4 | 2025 | 12 | M12_D12_H4 | 8284 | 423.3858 | 93.4377 | 3.7113 | 6.9648 | 569.1575 | 1096.6572 | 1096.6572 | 1199.8682 |  | -4e-06 | 150.5909 |  |  | 0 | 150.5909
2025-12-12 04:00 | 5 | 0 | 5 | 2025 | 12 | M12_D12_H5 | 8285 | 444.0056 | 95.4846 | 3.7113 | 6.9648 | 619.037 | 1169.2033 | 1169.2033 | 1244.4223 |  | -3e-06 | 145.4763 |  |  | 0 | 145.4763
2025-12-12 05:00 | 6 | 0 | 6 | 2025 | 12 | M12_D12_H6 | 8286 | 479.9179 | 101.3074 | 3.7113 | 6.9648 | 498.2165 | 1090.118 | 1090.118 | 1316.9996 |  | -1e-06 | 185.2302 |  |  | 0 | 185.2302
2025-12-12 06:00 | 7 | 0 | 7 | 2025 | 12 | M12_D12_H7 | 8287 | 512.5874 | 112.2357 | 0.096958 | 0.18314 | 518.1196 | 1143.2229 | 1143.2229 | 1372.3509 |  | 14.1347 | 244.3075 |  |  | 0 | 244.3075
2025-12-12 07:00 | 8 | 0 | 8 | 2025 | 12 | M12_D12_H8 | 8288 | 487.8286 | 127.9667 | 0.096958 | 0.18314 | 526.7708 | 1142.8462 | 1142.8462 | 1376.4669 |  | 0 | 371.729 |  |  | 0 | 371.729
2025-12-12 08:00 | 9 | 0 | 9 | 2025 | 12 | M12_D12_H9 | 8289 | 404.0458 | 145.0497 | 0.096958 | 0.18314 | 529.7086 | 1079.0841 | 1079.0841 | 1314.9512 |  | 0 | 728.8897 |  |  | 0 | 728.8897
2025-12-12 09:00 | 10 | 0 | 10 | 2025 | 12 | M12_D12_H10 | 8290 | 314.8743 | 154.1239 | 0.096958 | 0.18314 | 527.1538 | 996.4321 | 996.4321 | 1230.0529 |  | 0 | 805.4973 |  |  | 0 | 805.4973
2025-12-12 10:00 | 11 | 0 | 11 | 2025 | 12 | M12_D12_H11 | 8291 | 265.3125 | 159.2594 | 0.096958 | 0.18314 | 523.5663 | 948.4183 | 948.4183 | 1179.7927 |  | 0 | 831.1827 |  |  | 0 | 831.1827
2025-12-12 11:00 | 12 | 0 | 12 | 2025 | 12 | M12_D12_H12 | 8292 | 238.1275 | 159.2336 | 0.096958 | 0.18314 | 518.2683 | 915.9095 | 915.9095 | 1145.0375 |  | -363.9339 | 41.3767 |  |  | 0 | 405.3106
2025-12-12 12:00 | 13 | 0 | 13 | 2025 | 12 | M12_D12_H13 | 8293 | 229.0177 | 153.3396 | 0.096958 | 0.18314 | 513.4255 | 896.0629 | 896.0629 | 1125.1909 |  | -436.4013 | 0 |  |  | 0 | 328.8366
2025-12-12 13:00 | 14 | 0 | 14 | 2025 | 12 | M12_D12_H14 | 8294 | 248.1304 | 150.7508 | 0.096958 | 0.18314 | 537.1165 | 936.2777 | 936.2777 | 1139.9958 |  | -483.6648 | 0 |  |  | 0 | 258.2833
2025-12-12 14:00 | 15 | 0 | 15 | 2025 | 12 | M12_D12_H15 | 8295 | 305.1871 | 148.5337 | 0.096958 | 0.18314 | 540.4994 | 994.5003 | 994.5003 | 1185.9821 |  | -342.7751 | 64.8024 |  |  | 0 | 407.5776
2025-12-12 15:00 | 16 | 0 | 16 | 2025 | 12 | M12_D12_H16 | 8296 | 392.9171 | 141.9836 | 0.096958 | 0.18314 | 517.8489 | 1053.0297 | 1053.0297 | 1259.6904 |  | -158.4921 | 283.7092 |  |  | 0 | 442.2012
2025-12-12 16:00 | 17 | 0 | 17 | 2025 | 12 | M12_D12_H17 | 8297 | 493.5976 | 132.7543 | 0.096958 | 0.18314 | 610.0479 | 1236.6798 | 1236.6798 | 1345.8897 |  | 0.048395 | 266.6004 |  |  | 0 | 266.6004
2025-12-12 17:00 | 18 | 0 | 18 | 2025 | 12 | M12_D12_H18 | 8298 | 546.0402 | 129.2713 | 3.7113 | 6.9648 | 537.286 | 1223.2737 | 1223.2737 | 1392.1515 |  | 27.2085 | 261.9043 |  |  | 0 | 261.9043
2025-12-12 18:00 | 19 | 0 | 19 | 2025 | 12 | M12_D12_H19 | 8299 | 545.0512 | 121.3573 | 3.7113 | 6.9648 | 471.9675 | 1149.0522 | 1149.0522 | 1371.4412 |  | 235.3551 | 485.9707 |  |  | 0 | 485.9707
2025-12-12 19:00 | 20 | 0 | 20 | 2025 | 12 | M12_D12_H20 | 8300 | 553.0546 | 116.2078 | 3.7113 | 6.9648 | 474.4058 | 1154.3444 | 1154.3444 | 1376.7333 |  | 288.1558 | 527.1458 |  |  | 0 | 527.1458
2025-12-12 20:00 | 21 | 0 | 21 | 2025 | 12 | M12_D12_H21 | 8301 | 525.1995 | 110.1673 | 3.7113 | 6.9648 | 497.4584 | 1143.5014 | 1143.5014 | 1333.3026 |  | 0 | 229.1267 |  |  | 0 | 229.1267
2025-12-12 21:00 | 22 | 0 | 22 | 2025 | 12 | M12_D12_H22 | 8302 | 489.033 | 104.0858 | 3.7113 | 6.9648 | 603.3259 | 1207.1209 | 1207.1209 | 1276.9625 |  | -2e-06 | 136.9989 |  |  | 0 | 136.9989
2025-12-12 22:00 | 23 | 0 | 23 | 2025 | 12 | M12_D12_H23 | 8303 | 454.6839 | 99.5191 | 3.7113 | 6.9648 | 570.1723 | 1135.0515 | 1135.0515 | 1228.9933 |  | -4e-06 | 153.1987 |  |  | 0 | 153.1987
2025-12-12 23:00 | 24 | 0 | 24 | 2025 | 12 | M12_D12_H24 | 8304 | 439.9398 | 97.2417 | 3.7113 | 6.9648 | 440.1652 | 988.0228 | 988.0228 | 1201.4264 |  | 570 | 733.7247 |  |  | 0 | 733.7247
2025-12-13 | 1 | 0 | 1 | 2025 | 12 | M12_D13_H1 | 8305 | 435.2351 | 95.6882 | 3.7113 | 6.9648 | 468.3066 | 1009.9061 | 1009.9061 | 1192.5211 |  | -3e-06 | 216.2962 |  |  | 0 | 216.2962
2025-12-13 01:00 | 2 | 0 | 2 | 2025 | 12 | M12_D13_H2 | 8306 | 432.1616 | 94.9782 | 3.7113 | 6.9648 | 481.4048 | 1019.2207 | 1019.2207 | 1193.3607 |  | -2e-06 | 214.8155 |  |  | 0 | 214.8155
2025-12-13 02:00 | 3 | 0 | 3 | 2025 | 12 | M12_D13_H3 | 8307 | 427.318 | 95.2034 | 3.7113 | 6.9648 | 481.8168 | 1015.0143 | 1015.0143 | 1192.8439 |  | -4e-06 | 242.9009 |  |  | 0 | 242.9009
2025-12-13 03:00 | 4 | 0 | 4 | 2025 | 12 | M12_D13_H4 | 8308 | 426.2579 | 95.5115 | 3.7113 | 6.9648 | 496.535 | 1028.9806 | 1028.9806 | 1199.3552 |  | -4e-06 | 244.1498 |  |  | 0 | 244.1498
2025-12-13 04:00 | 5 | 0 | 5 | 2025 | 12 | M12_D13_H5 | 8309 | 441.6656 | 97.1382 | 3.7113 | 6.9648 | 512.1057 | 1061.5858 | 1061.5858 | 1230.6176 |  | -3e-06 | 204.7553 |  |  | 0 | 204.7553
2025-12-13 05:00 | 6 | 0 | 6 | 2025 | 12 | M12_D13_H6 | 8310 | 458.5493 | 102.0907 | 3.7113 | 6.9648 | 527.7168 | 1099.0329 | 1099.0329 | 1267.1863 |  | 10.9569 | 214.8009 |  |  | 0 | 214.8009
2025-12-13 06:00 | 7 | 0 | 7 | 2025 | 12 | M12_D13_H7 | 8311 | 475.1098 | 112.4867 | 0.096958 | 0.18314 | 472.0006 | 1059.8772 | 1059.8772 | 1289.0052 |  | 379.1841 | 578.7996 |  |  | 0 | 578.7996
2025-12-13 07:00 | 8 | 0 | 8 | 2025 | 12 | M12_D13_H8 | 8312 | 479.5354 | 127.4733 | 0.096958 | 0.18314 | 468.1645 | 1075.4533 | 1075.4533 | 1309.074 |  | 0 | 394.8403 |  |  | 0 | 394.8403
2025-12-13 08:00 | 9 | 0 | 9 | 2025 | 12 | M12_D13_H9 | 8313 | 448.1015 | 144.1393 | 0.096958 | 0.18314 | 467.1437 | 1059.6646 | 1059.6646 | 1295.5317 |  | 0 | 735.7652 |  |  | 0 | 735.7652
2025-12-13 09:00 | 10 | 0 | 10 | 2025 | 12 | M12_D13_H10 | 8314 | 392.0402 | 153.2631 | 0.096958 | 0.18314 | 463.8841 | 1009.4675 | 1009.4675 | 1243.0883 |  | 0 | 782.5861 |  |  | 0 | 782.5861
2025-12-13 10:00 | 11 | 0 | 11 | 2025 | 12 | M12_D13_H11 | 8315 | 351.294 | 158.0313 | 0.096958 | 0.18314 | 461.3811 | 970.9865 | 970.9865 | 1202.3609 |  | 0 | 738.0074 |  |  | 0 | 738.0074
2025-12-13 11:00 | 12 | 0 | 12 | 2025 | 12 | M12_D13_H12 | 8316 | 326.2044 | 156.1244 | 0.096958 | 0.18314 | 459.6504 | 942.2594 | 942.2594 | 1171.3874 |  | -302.1719 | 113.758 |  |  | 0 | 415.9299
2025-12-13 12:00 | 13 | 0 | 13 | 2025 | 12 | M12_D13_H13 | 8317 | 307.5529 | 149.0303 | 0.096958 | 0.18314 | 457.2294 | 914.0927 | 914.0927 | 1143.2207 |  | -413.9582 | 0 |  |  | 0 | 301.995
2025-12-13 13:00 | 14 | 0 | 14 | 2025 | 12 | M12_D13_H14 | 8318 | 310.4886 | 144.985 | 0.096958 | 0.18314 | 455.9107 | 911.6644 | 911.6644 | 1140.7924 |  | -483.6648 | 0 |  |  | 0 | 260.0956
2025-12-13 14:00 | 15 | 0 | 15 | 2025 | 12 | M12_D13_H15 | 8319 | 357.3668 | 140.6434 | 0.096958 | 0.18314 | 455.9991 | 954.2895 | 954.2895 | 1181.1712 |  | -484.8162 | 0 |  |  | 0 | 261.5826
2025-12-13 15:00 | 16 | 0 | 16 | 2025 | 12 | M12_D13_H16 | 8320 | 435.0445 | 133.5472 | 0.096958 | 0.18314 | 471.2727 | 1040.1444 | 1040.1444 | 1256.4267 |  | -100.4195 | 437.57 |  |  | 0 | 537.9896
2025-12-13 16:00 | 17 | 0 | 17 | 2025 | 12 | M12_D13_H17 | 8321 | 530.1821 | 125.1549 | 0.096958 | 0.18314 | 655.4378 | 1311.0549 | 1311.0549 | 1352.4113 |  | 0 | 199.0394 |  |  | 0 | 199.0394
2025-12-13 17:00 | 18 | 0 | 18 | 2025 | 12 | M12_D13_H18 | 8322 | 583.2356 | 123.7091 | 3.7113 | 6.9648 | 623.0459 | 1340.6668 | 1340.6668 | 1412.0818 |  | 134.4419 | 313.2836 |  |  | 0 | 313.2836
2025-12-13 18:00 | 19 | 0 | 19 | 2025 | 12 | M12_D13_H19 | 8323 | 571.8656 | 117.3013 | 3.7113 | 6.9648 | 465.8837 | 1165.7267 | 1165.7267 | 1388.1157 |  | 337.1217 | 592.3758 |  |  | 0 | 592.3758
2025-12-13 19:00 | 20 | 0 | 20 | 2025 | 12 | M12_D13_H20 | 8324 | 581.8038 | 113.5813 | 3.7113 | 6.9648 | 466.6454 | 1172.7067 | 1172.7067 | 1395.0957 |  | 370.559 | 636.9933 |  |  | 0 | 636.9933
2025-12-13 20:00 | 21 | 0 | 21 | 2025 | 12 | M12_D13_H21 | 8325 | 554.8052 | 109.982 | 3.7113 | 6.9648 | 493.1435 | 1168.6069 | 1168.6069 | 1348.7891 |  | 0 | 256.653 |  |  | 0 | 256.653
2025-12-13 21:00 | 22 | 0 | 22 | 2025 | 12 | M12_D13_H22 | 8326 | 514.9564 | 105.5154 | 3.7113 | 6.9648 | 598.2661 | 1229.4142 | 1229.4142 | 1291.6128 |  | -2e-06 | 138.5117 |  |  | 0 | 138.5117
2025-12-13 22:00 | 23 | 0 | 23 | 2025 | 12 | M12_D13_H23 | 8327 | 481.5554 | 101.5606 | 3.7113 | 6.9648 | 610.6328 | 1204.4249 | 1204.4249 | 1247.4461 |  | -4e-06 | 105.0541 |  |  | 0 | 105.0541
2025-12-13 23:00 | 24 | 0 | 24 | 2025 | 12 | M12_D13_H24 | 8328 | 461.0702 | 99.0699 | 3.7113 | 6.9648 | 432.8308 | 1003.6471 | 1003.6471 | 1217.0507 |  | 570 | 700.6049 |  |  | 0 | 700.6049
2025-12-14 | 1 | 0 | 1 | 2025 | 12 | M12_D14_H1 | 8329 | 444.6778 | 96.7719 | 3.7113 | 6.9648 | 427.1942 | 979.3202 | 979.3202 | 1192.7237 |  | 54.5999 | 256.4727 |  |  | 0 | 256.4727
2025-12-14 01:00 | 2 | 0 | 2 | 2025 | 12 | M12_D14_H2 | 8330 | 442.8905 | 95.5966 | 3.7113 | 6.9648 | 557.7747 | 1106.9381 | 1106.9381 | 1195.5779 |  | -4e-06 | 166.1839 |  |  | 0 | 166.1839
2025-12-14 02:00 | 3 | 0 | 3 | 2025 | 12 | M12_D14_H3 | 8331 | 436.5613 | 95.1829 | 3.7113 | 6.9648 | 545.5914 | 1088.0118 | 1088.0118 | 1193.127 |  | -3e-06 | 218.8614 |  |  | 0 | 218.8614
2025-12-14 03:00 | 4 | 0 | 4 | 2025 | 12 | M12_D14_H4 | 8332 | 436.9901 | 94.7714 | 3.7113 | 6.9648 | 499.9212 | 1042.3589 | 1042.3589 | 1200.5427 |  | -3e-06 | 281.1117 |  |  | 0 | 281.1117
2025-12-14 04:00 | 5 | 0 | 5 | 2025 | 12 | M12_D14_H5 | 8333 | 452.2858 | 94.794 | 3.7113 | 6.9648 | 537.1917 | 1094.9477 | 1094.9477 | 1229.6389 |  | -3e-06 | 219.7777 |  |  | 0 | 219.7777
2025-12-14 05:00 | 6 | 0 | 6 | 2025 | 12 | M12_D14_H6 | 8334 | 469.1824 | 96.354 | 3.7113 | 6.9648 | 565.9537 | 1142.1663 | 1142.1663 | 1259.5479 |  | -2e-06 | 204.1744 |  |  | 0 | 204.1744
2025-12-14 06:00 | 7 | 0 | 7 | 2025 | 12 | M12_D14_H7 | 8335 | 482.3763 | 98.0453 | 0.096958 | 0.18314 | 594.4575 | 1175.1592 | 1175.1592 | 1266.4782 |  | -3e-06 | 202.0298 |  |  | 0 | 202.0298
2025-12-14 07:00 | 8 | 0 | 8 | 2025 | 12 | M12_D14_H8 | 8336 | 488.5892 | 97.0176 | 0.096958 | 0.18314 | 450.2975 | 1036.1843 | 1036.1843 | 1269.8051 |  | 44.0004 | 423.7745 |  |  | 0 | 423.7745
2025-12-14 08:00 | 9 | 0 | 9 | 2025 | 12 | M12_D14_H9 | 8337 | 455.2075 | 102.3115 | 0.096958 | 0.18314 | 445.0424 | 1002.8414 | 1002.8414 | 1238.7085 |  | 0 | 782.5218 |  |  | 0 | 782.5218
2025-12-14 09:00 | 10 | 0 | 10 | 2025 | 12 | M12_D14_H10 | 8338 | 396.4055 | 108.7549 | 0.096958 | 0.18314 | 440.084 | 945.5245 | 945.5245 | 1179.1452 |  | -496.2929 | 0 |  |  | 0 | 403.73
2025-12-14 10:00 | 11 | 0 | 11 | 2025 | 12 | M12_D14_H11 | 8339 | 358.6693 | 113.4854 | 0.096958 | 0.18314 | 442.5139 | 914.9487 | 914.9487 | 1142.8405 |  | -286.9933 | 292.2624 |  |  | 0 | 579.2558
2025-12-14 11:00 | 12 | 0 | 12 | 2025 | 12 | M12_D14_H12 | 8340 | 340.1654 | 114.6198 | 0.096958 | 0.18314 | 472.1587 | 927.224 | 927.224 | 1123.128 |  | -226.7297 | 365.238 |  |  | 0 | 591.9677
2025-12-14 12:00 | 13 | 0 | 13 | 2025 | 12 | M12_D14_H13 | 8341 | 336.5747 | 111.6001 | 0.096958 | 0.18314 | 440.2237 | 888.6786 | 888.6786 | 1117.8066 |  | -355.7069 | 100.2116 |  |  | 0 | 455.9185
2025-12-14 13:00 | 14 | 0 | 14 | 2025 | 12 | M12_D14_H14 | 8342 | 361.5845 | 108.839 | 0.096958 | 0.18314 | 464.308 | 935.0116 | 935.0116 | 1141.7506 |  | -248.3807 | 301.3189 |  |  | 0 | 549.6996
2025-12-14 14:00 | 15 | 0 | 15 | 2025 | 12 | M12_D14_H15 | 8343 | 402.5904 | 107.5806 | 0.096958 | 0.18314 | 442.4877 | 952.9388 | 952.9388 | 1179.8205 |  | -170.9962 | 411.4869 |  |  | 0 | 582.483
2025-12-14 15:00 | 16 | 0 | 16 | 2025 | 12 | M12_D14_H16 | 8344 | 474.0023 | 107.1864 | 0.096958 | 0.18314 | 445.9788 | 1027.4476 | 1027.4476 | 1254.3293 |  | 0 | 645.5962 |  |  | 0 | 645.5962
2025-12-14 16:00 | 17 | 0 | 17 | 2025 | 12 | M12_D14_H17 | 8345 | 565.8736 | 107.8985 | 0.096958 | 0.18314 | 601.4673 | 1275.5194 | 1275.5194 | 1356.7515 |  | 0.054239 | 233.2164 |  |  | 0 | 233.2164
2025-12-14 17:00 | 18 | 0 | 18 | 2025 | 12 | M12_D14_H18 | 8346 | 622.0534 | 112.616 | 3.7113 | 6.9648 | 608.2299 | 1353.5754 | 1353.5754 | 1426.311 |  | -3e-06 | 155.3688 |  |  | 0 | 155.3688
2025-12-14 18:00 | 19 | 0 | 19 | 2025 | 12 | M12_D14_H19 | 8347 | 608.2325 | 110.2007 | 3.7113 | 6.9648 | 453.4652 | 1182.5745 | 1182.5745 | 1404.9635 |  | 95.7312 | 277.3884 |  |  | 0 | 277.3884
2025-12-14 19:00 | 20 | 0 | 20 | 2025 | 12 | M12_D14_H20 | 8348 | 623.3688 | 109.2279 | 3.7113 | 6.9648 | 465.8151 | 1209.0879 | 1209.0879 | 1420.9021 |  | 396.2806 | 655.0995 |  |  | 0 | 655.0995
2025-12-14 20:00 | 21 | 0 | 21 | 2025 | 12 | M12_D14_H21 | 8349 | 593.4173 | 107.6474 | 3.7113 | 6.9648 | 584.8731 | 1296.614 | 1296.614 | 1376.7714 |  | 505.3324 | 714.7009 |  |  | 0 | 714.7009
2025-12-14 21:00 | 22 | 0 | 22 | 2025 | 12 | M12_D14_H22 | 8350 | 541.7051 | 103.1335 | 3.7113 | 6.9648 | 605.5718 | 1261.0865 | 1261.0865 | 1311.9349 |  | 0 | 158.4397 |  |  | 0 | 158.4397
2025-12-14 22:00 | 23 | 0 | 23 | 2025 | 12 | M12_D14_H23 | 8351 | 489.9897 | 98.932 | 3.7113 | 6.9648 | 589.1008 | 1188.6986 | 1188.6986 | 1252.3822 |  | -3e-06 | 176.9854 |  |  | 0 | 176.9854
2025-12-14 23:00 | 24 | 0 | 24 | 2025 | 12 | M12_D14_H24 | 8352 | 463.1872 | 96.7687 | 3.7113 | 6.9648 | 555.3398 | 1125.9719 | 1125.9719 | 1217.9867 |  | -2e-06 | 221.2036 |  |  | 0 | 221.2036
2025-12-15 | 1 | 0 | 1 | 2025 | 12 | M12_D15_H1 | 8353 | 441.0473 | 93.3752 | 3.7113 | 6.9648 | 598.0148 | 1143.1134 | 1143.1134 | 1186.7796 |  | -4e-06 | 265.3175 |  |  | 0 | 265.3175
2025-12-15 01:00 | 2 | 0 | 2 | 2025 | 12 | M12_D15_H2 | 8354 | 441.0009 | 92.4982 | 3.7113 | 6.9648 | 491.2935 | 1035.4689 | 1035.4689 | 1194.7424 |  | -1e-06 | 241.8515 |  |  | 0 | 241.8515
2025-12-15 02:00 | 3 | 0 | 3 | 2025 | 12 | M12_D15_H3 | 8355 | 441.2013 | 91.9628 | 3.7113 | 6.9648 | 612.6969 | 1156.5372 | 1156.5372 | 1201.867 |  | -3e-06 | 205.7574 |  |  | 0 | 205.7574
2025-12-15 03:00 | 4 | 0 | 4 | 2025 | 12 | M12_D15_H4 | 8356 | 446.3994 | 91.6385 | 3.7113 | 6.9648 | 610.8809 | 1159.595 | 1159.595 | 1221.3674 |  | -3e-06 | 157.8385 |  |  | 0 | 157.8385
2025-12-15 04:00 | 5 | 0 | 5 | 2025 | 12 | M12_D15_H5 | 8357 | 470.2123 | 91.2636 | 3.7113 | 6.9648 | 648.9127 | 1221.0649 | 1221.0649 | 1266.6699 |  | -2e-06 | 106.0833 |  |  | 0 | 106.0833
2025-12-15 05:00 | 6 | 0 | 6 | 2025 | 12 | M12_D15_H6 | 8358 | 508.986 | 91.1775 | 3.7113 | 6.9648 | 500.0662 | 1110.9058 | 1110.9058 | 1337.7875 |  | 64.9917 | 165.8229 |  |  | 0 | 165.8229
2025-12-15 06:00 | 7 | 0 | 7 | 2025 | 12 | M12_D15_H7 | 8359 | 541.1083 | 91.4349 | 0.096958 | 0.18314 | 523.2852 | 1156.1085 | 1156.1085 | 1385.2365 |  | 448.3869 | 571.0099 |  |  | 0 | 571.0099
2025-12-15 07:00 | 8 | 0 | 8 | 2025 | 12 | M12_D15_H8 | 8360 | 519.3917 | 87.6309 | 0.096958 | 0.18314 | 537.8594 | 1145.1622 | 1145.1622 | 1378.7829 |  | 0 | 303.7639 |  |  | 0 | 303.7639
2025-12-15 08:00 | 9 | 0 | 9 | 2025 | 12 | M12_D15_H9 | 8361 | 437.4404 | 89.8954 | 0.096958 | 0.18314 | 542.449 | 1070.065 | 1070.065 | 1305.9321 |  | 0 | 626.0218 |  |  | 0 | 626.0218
2025-12-15 09:00 | 10 | 0 | 10 | 2025 | 12 | M12_D15_H10 | 8362 | 354.4936 | 95.2379 | 0.096958 | 0.18314 | 541.2097 | 991.2213 | 991.2213 | 1224.842 |  | 0 | 775.1154 |  |  | 0 | 775.1154
2025-12-15 10:00 | 11 | 0 | 11 | 2025 | 12 | M12_D15_H11 | 8363 | 306.5413 | 97.8924 | 0.096958 | 0.18314 | 537.3696 | 942.0834 | 942.0834 | 1173.4578 |  | 0 | 819.126 |  |  | 0 | 819.126
2025-12-15 11:00 | 12 | 0 | 12 | 2025 | 12 | M12_D15_H12 | 8364 | 304.7379 | 98.3858 | 0.096958 | 0.18314 | 534.479 | 937.8827 | 937.8827 | 1167.0107 |  | -290.9372 | 275.6527 |  |  | 0 | 566.5899
2025-12-15 12:00 | 13 | 0 | 13 | 2025 | 12 | M12_D15_H13 | 8365 | 321.5483 | 94.1034 | 0.096958 | 0.18314 | 533.3881 | 949.3199 | 949.3199 | 1178.448 |  | -246.6567 | 359.3448 |  |  | 0 | 606.0015
2025-12-15 13:00 | 14 | 0 | 14 | 2025 | 12 | M12_D15_H14 | 8366 | 331.7214 | 91.492 | 0.096958 | 0.18314 | 531.6388 | 955.1323 | 955.1323 | 1184.2604 |  | -482.4488 | 0 |  |  | 0 | 441.0925
2025-12-15 14:00 | 15 | 0 | 15 | 2025 | 12 | M12_D15_H15 | 8367 | 370.8807 | 90.7638 | 0.096958 | 0.18314 | 525.2973 | 987.2219 | 987.2219 | 1214.1036 |  | -458.2932 | 43.5535 |  |  | 0 | 501.8467
2025-12-15 15:00 | 16 | 0 | 16 | 2025 | 12 | M12_D15_H16 | 8368 | 435.1888 | 90.1098 | 0.096958 | 0.18314 | 513.5902 | 1039.169 | 1039.169 | 1266.0507 |  | -306.6044 | 182.3871 |  |  | 0 | 488.9915
2025-12-15 16:00 | 17 | 0 | 17 | 2025 | 12 | M12_D15_H17 | 8369 | 525.304 | 92.0749 | 0.096958 | 0.18314 | 527.9855 | 1145.6445 | 1145.6445 | 1348.8589 |  | 0.059801 | 374.4257 |  |  | 0 | 374.4257
2025-12-15 17:00 | 18 | 0 | 18 | 2025 | 12 | M12_D15_H18 | 8370 | 595.7249 | 99.755 | 3.7113 | 6.9648 | 524.1294 | 1230.2855 | 1230.2855 | 1423.1889 |  | 123.5154 | 408.3631 |  |  | 0 | 408.3631
2025-12-15 18:00 | 19 | 0 | 19 | 2025 | 12 | M12_D15_H19 | 8371 | 605.216 | 99.0408 | 3.7113 | 6.9648 | 482.8098 | 1197.7428 | 1197.7428 | 1420.1318 |  | 497.2694 | 764.1712 |  |  | 0 | 764.1712
2025-12-15 19:00 | 20 | 0 | 20 | 2025 | 12 | M12_D15_H20 | 8372 | 617.6385 | 99.7874 | 3.7113 | 6.9648 | 484.7389 | 1212.841 | 1212.841 | 1435.23 |  | 270 | 537.0171 |  |  | 0 | 537.0171
2025-12-15 20:00 | 21 | 0 | 21 | 2025 | 12 | M12_D15_H21 | 8373 | 582.8542 | 98.3448 | 3.7113 | 6.9648 | 506.0338 | 1197.909 | 1197.909 | 1387.3486 |  | -2e-06 | 259.1979 |  |  | 0 | 259.1979
2025-12-15 21:00 | 22 | 0 | 22 | 2025 | 12 | M12_D15_H22 | 8374 | 529.6532 | 95.6709 | 3.7113 | 6.9648 | 502.0277 | 1138.028 | 1138.028 | 1317.2126 |  | -3e-06 | 246.6235 |  |  | 0 | 246.6235
2025-12-15 22:00 | 23 | 0 | 23 | 2025 | 12 | M12_D15_H23 | 8375 | 473.7976 | 92.7148 | 3.7113 | 6.9648 | 490.4652 | 1067.6538 | 1067.6538 | 1249.8534 |  | -4e-06 | 255.3155 |  |  | 0 | 255.3155
2025-12-15 23:00 | 24 | 0 | 24 | 2025 | 12 | M12_D15_H24 | 8376 | 450.6257 | 91.3143 | 3.7113 | 6.9648 | 449.1184 | 1001.7346 | 1001.7346 | 1215.1381 |  | 570 | 821.314 |  |  | 0 | 821.314
2025-12-16 | 1 | 0 | 1 | 2025 | 12 | M12_D16_H1 | 8377 | 452.066 | 89.2728 | 3.7113 | 6.9648 | 446.5973 | 998.6123 | 998.6123 | 1212.0159 |  | -1e-06 | 253.2765 |  |  | 0 | 253.2765
2025-12-16 01:00 | 2 | 0 | 2 | 2025 | 12 | M12_D16_H2 | 8378 | 450.5341 | 88.8903 | 3.7113 | 6.9648 | 459.0903 | 1009.1909 | 1009.1909 | 1213.9655 |  | -3e-06 | 271.9971 |  |  | 0 | 271.9971
2025-12-16 02:00 | 3 | 0 | 3 | 2025 | 12 | M12_D16_H3 | 8379 | 450.7151 | 89.067 | 3.7113 | 6.9648 | 465.0147 | 1015.473 | 1015.473 | 1219.2076 |  | -4e-06 | 300.474 |  |  | 0 | 300.474
2025-12-16 03:00 | 4 | 0 | 4 | 2025 | 12 | M12_D16_H4 | 8380 | 458.4728 | 89.2922 | 3.7113 | 6.9648 | 477.9569 | 1036.3981 | 1036.3981 | 1239.1577 |  | -4e-06 | 282.6505 |  |  | 0 | 282.6505
2025-12-16 04:00 | 5 | 0 | 5 | 2025 | 12 | M12_D16_H5 | 8381 | 482.7447 | 90.948 | 3.7113 | 6.9648 | 498.1142 | 1082.4831 | 1082.4831 | 1287.0877 |  | -2e-06 | 254.6194 |  |  | 0 | 254.6194
2025-12-16 05:00 | 6 | 0 | 6 | 2025 | 12 | M12_D16_H6 | 8382 | 522.739 | 96.4994 | 3.7113 | 6.9648 | 530.6888 | 1160.6033 | 1160.6033 | 1365.1129 |  | -4e-06 | 259.013 |  |  | 0 | 259.013
2025-12-16 06:00 | 7 | 0 | 7 | 2025 | 12 | M12_D16_H7 | 8383 | 556.6938 | 108.4781 | 0.096958 | 0.18314 | 531.3873 | 1196.8392 | 1196.8392 | 1425.9673 |  | 49.807 | 308.5973 |  |  | 0 | 308.5973
2025-12-16 07:00 | 8 | 0 | 8 | 2025 | 12 | M12_D16_H8 | 8384 | 543.9297 | 123.7361 | 0.096958 | 0.18314 | 545.9109 | 1213.8568 | 1213.8568 | 1447.4776 |  | 0 | 438.1868 |  |  | 0 | 438.1868
2025-12-16 08:00 | 9 | 0 | 9 | 2025 | 12 | M12_D16_H9 | 8385 | 481.5295 | 140.7264 | 0.096958 | 0.18314 | 553.4523 | 1175.9883 | 1175.9883 | 1411.8554 |  | 0 | 730.5181 |  |  | 0 | 730.5181
2025-12-16 09:00 | 10 | 0 | 10 | 2025 | 12 | M12_D16_H10 | 8386 | 413.2601 | 148.5951 | 0.096958 | 0.18314 | 554.2652 | 1116.4005 | 1116.4005 | 1350.0213 |  | 0 | 891.0846 |  |  | 0 | 891.0846
2025-12-16 10:00 | 11 | 0 | 11 | 2025 | 12 | M12_D16_H11 | 8387 | 379.5046 | 152.1298 | 0.096958 | 0.18314 | 550.643 | 1082.5574 | 1082.5574 | 1313.9318 |  | 0 | 936.27 |  |  | 0 | 936.27
2025-12-16 11:00 | 12 | 0 | 12 | 2025 | 12 | M12_D16_H12 | 8388 | 354.889 | 151.1871 | 0.096958 | 0.18314 | 545.1782 | 1051.5344 | 1051.5344 | 1280.6625 |  | -51.5177 | 821.7584 |  |  | 0 | 873.276
2025-12-16 12:00 | 13 | 0 | 13 | 2025 | 12 | M12_D16_H13 | 8389 | 343.0957 | 145.8156 | 0.096958 | 0.18314 | 540.1939 | 1029.3852 | 1029.3852 | 1258.5133 |  | -472.5829 | 0 |  |  | 0 | 446.467
2025-12-16 13:00 | 14 | 0 | 14 | 2025 | 12 | M12_D16_H14 | 8390 | 350.3643 | 142.9155 | 0.096958 | 0.18314 | 538.2334 | 1031.7933 | 1031.7933 | 1260.9213 |  | -483.6648 | 0 |  |  | 0 | 462.1741
2025-12-16 14:00 | 15 | 0 | 15 | 2025 | 12 | M12_D16_H15 | 8391 | 381.3963 | 141.8522 | 0.096958 | 0.18314 | 529.2168 | 1052.7454 | 1052.7454 | 1279.6271 |  | -484.8162 | 0 |  |  | 0 | 461.8376
2025-12-16 15:00 | 16 | 0 | 16 | 2025 | 12 | M12_D16_H16 | 8392 | 449.7003 | 136.4893 | 0.096958 | 0.18314 | 517.4331 | 1103.9027 | 1103.9027 | 1330.7844 |  | -292.4082 | 215.1738 |  |  | 0 | 507.582
2025-12-16 16:00 | 17 | 0 | 17 | 2025 | 12 | M12_D16_H17 | 8393 | 553.9972 | 127.4991 | 0.096958 | 0.18314 | 576.1444 | 1257.9209 | 1257.9209 | 1418.8131 |  | 0 | 401.7901 |  |  | 0 | 401.7901
2025-12-16 17:00 | 18 | 0 | 18 | 2025 | 12 | M12_D16_H18 | 8394 | 625.5148 | 120.474 | 3.7113 | 6.9648 | 543.592 | 1300.2569 | 1300.2569 | 1480.2753 |  | 0.17097 | 331.8479 |  |  | 0 | 331.8479
2025-12-16 18:00 | 19 | 0 | 19 | 2025 | 12 | M12_D16_H19 | 8395 | 635.1309 | 111.418 | 3.7113 | 6.9648 | 490.9312 | 1248.1564 | 1248.1564 | 1470.5453 |  | 305.0996 | 645.4624 |  |  | 0 | 645.4624
2025-12-16 19:00 | 20 | 0 | 20 | 2025 | 12 | M12_D16_H20 | 8396 | 646.2962 | 107.3178 | 3.7113 | 6.9648 | 493.8285 | 1258.1187 | 1258.1187 | 1480.5076 |  | 429.3816 | 752.706 |  |  | 0 | 752.706
2025-12-16 20:00 | 21 | 0 | 21 | 2025 | 12 | M12_D16_H21 | 8397 | 612.7195 | 103.1303 | 3.7113 | 6.9648 | 522.9303 | 1249.4563 | 1249.4563 | 1430.5055 |  | 127.9639 | 447.6611 |  |  | 0 | 447.6611
2025-12-16 21:00 | 22 | 0 | 22 | 2025 | 12 | M12_D16_H22 | 8398 | 562.8129 | 97.7415 | 3.7113 | 6.9648 | 499.8599 | 1171.0905 | 1171.0905 | 1362.0271 |  | 0 | 294.8595 |  |  | 0 | 294.8595
2025-12-16 22:00 | 23 | 0 | 23 | 2025 | 12 | M12_D16_H23 | 8399 | 510.0406 | 93.7156 | 3.7113 | 6.9648 | 494.5746 | 1109.0071 | 1109.0071 | 1296.8924 |  | -4e-06 | 272.1234 |  |  | 0 | 272.1234
2025-12-16 23:00 | 24 | 0 | 24 | 2025 | 12 | M12_D16_H24 | 8400 | 487.4698 | 92.0081 | 3.7113 | 6.9648 | 458.3311 | 1048.4852 | 1048.4852 | 1261.8888 |  | 570 | 836.9751 |  |  | 0 | 836.9751
2025-12-17 | 1 | 0 | 1 | 2025 | 12 | M12_D17_H1 | 8401 | 489.8712 | 88.76 | 3.7113 | 6.9648 | 455.5945 | 1044.9018 | 1044.9018 | 1258.3054 |  | -1e-06 | 307.3749 |  |  | 0 | 307.3749
2025-12-17 01:00 | 2 | 0 | 2 | 2025 | 12 | M12_D17_H2 | 8402 | 492.3942 | 87.9768 | 3.7113 | 6.9648 | 478.4667 | 1069.5138 | 1069.5138 | 1264.3844 |  | -2e-06 | 301.5126 |  |  | 0 | 301.5126
2025-12-17 02:00 | 3 | 0 | 3 | 2025 | 12 | M12_D17_H3 | 8403 | 492.2499 | 87.8938 | 3.7113 | 6.9648 | 473.6873 | 1064.5071 | 1064.5071 | 1269.1175 |  | -3e-06 | 321.1846 |  |  | 0 | 321.1846
2025-12-17 03:00 | 4 | 0 | 4 | 2025 | 12 | M12_D17_H4 | 8404 | 500.2349 | 88.0888 | 3.7113 | 6.9648 | 499.4108 | 1098.4107 | 1098.4107 | 1289.4075 |  | -3e-06 | 282.9257 |  |  | 0 | 282.9257
2025-12-17 04:00 | 5 | 0 | 5 | 2025 | 12 | M12_D17_H5 | 8405 | 527.4878 | 89.6153 | 3.7113 | 6.9648 | 513.0956 | 1140.8749 | 1140.8749 | 1340.1891 |  | 0 | 274.6508 |  |  | 0 | 274.6508
2025-12-17 05:00 | 6 | 0 | 6 | 2025 | 12 | M12_D17_H6 | 8406 | 568.5615 | 94.9836 | 3.7113 | 6.9648 | 542.089 | 1216.3103 | 1216.3103 | 1417.0445 |  | -1e-06 | 316.615 |  |  | 0 | 316.615
2025-12-17 06:00 | 7 | 0 | 7 | 2025 | 12 | M12_D17_H7 | 8407 | 602.6229 | 105.9895 | 0.096958 | 0.18314 | 539.22 | 1248.1125 | 1248.1125 | 1477.2405 |  | 78.0745 | 393.0626 |  |  | 0 | 393.0626
2025-12-17 07:00 | 8 | 0 | 8 | 2025 | 12 | M12_D17_H8 | 8408 | 586.6388 | 121.1796 | 0.096958 | 0.18314 | 552.5829 | 1260.6814 | 1260.6814 | 1494.3021 |  | 0 | 513.1456 |  |  | 0 | 513.1456
2025-12-17 08:00 | 9 | 0 | 9 | 2025 | 12 | M12_D17_H9 | 8409 | 505.9544 | 137.8941 | 0.096958 | 0.18314 | 557.148 | 1201.2766 | 1201.2766 | 1437.1437 |  | 0 | 846.3883 |  |  | 0 | 846.3883
2025-12-17 09:00 | 10 | 0 | 10 | 2025 | 12 | M12_D17_H10 | 8410 | 417.9938 | 147.1827 | 0.096958 | 0.18314 | 555.2484 | 1120.705 | 1120.705 | 1354.3258 |  | -13.838 | 940.3477 |  |  | 0 | 954.1857
2025-12-17 10:00 | 11 | 0 | 11 | 2025 | 12 | M12_D17_H11 | 8411 | 374.2742 | 152.3474 | 0.096958 | 0.18314 | 549.6267 | 1076.5284 | 1076.5284 | 1307.9028 |  | -19.8842 | 930.8789 |  |  | 0 | 950.7631
2025-12-17 11:00 | 12 | 0 | 12 | 2025 | 12 | M12_D17_H12 | 8412 | 343.7539 | 151.5448 | 0.096958 | 0.18314 | 541.94 | 1037.5187 | 1037.5187 | 1266.6468 |  | -13.1224 | 920.5879 |  |  | 0 | 933.7102
2025-12-17 12:00 | 13 | 0 | 13 | 2025 | 12 | M12_D17_H13 | 8413 | 325.2015 | 146.0354 | 0.096958 | 0.18314 | 535.7959 | 1007.3128 | 1007.3128 | 1236.4408 |  | -450.5359 | 28.5557 |  |  | 0 | 479.0916
2025-12-17 13:00 | 14 | 0 | 14 | 2025 | 12 | M12_D17_H14 | 8414 | 340.0533 | 143.6642 | 0.096958 | 0.18314 | 531.2689 | 1015.2665 | 1015.2665 | 1244.3946 |  | -483.6648 | 0 |  |  | 0 | 463.9333
2025-12-17 14:00 | 15 | 0 | 15 | 2025 | 12 | M12_D17_H15 | 8415 | 383.3861 | 142.686 | 0.096958 | 0.18314 | 523.0748 | 1049.4271 | 1049.4271 | 1276.3088 |  | -484.8162 | 0 |  |  | 0 | 471.9811
2025-12-17 15:00 | 16 | 0 | 16 | 2025 | 12 | M12_D17_H16 | 8416 | 473.2687 | 136.5453 | 0.096958 | 0.18314 | 514.0944 | 1124.1885 | 1124.1885 | 1351.0702 |  | -319.1844 | 172.6877 |  |  | 0 | 491.8721
2025-12-17 16:00 | 17 | 0 | 17 | 2025 | 12 | M12_D17_H17 | 8417 | 593.0952 | 128.0098 | 0.096958 | 0.18314 | 545.2893 | 1266.6743 | 1266.6743 | 1460.2553 |  | 0 | 409.9967 |  |  | 0 | 409.9967
2025-12-17 17:00 | 18 | 0 | 18 | 2025 | 12 | M12_D17_H18 | 8418 | 670.3494 | 119.1413 | 3.7113 | 6.9648 | 539.3557 | 1339.5226 | 1339.5226 | 1529.3294 |  | 0.16522 | 309.566 |  |  | 0 | 309.566
2025-12-17 18:00 | 19 | 0 | 19 | 2025 | 12 | M12_D17_H19 | 8419 | 671.668 | 109.2095 | 3.7113 | 6.9648 | 497.0636 | 1288.6174 | 1288.6174 | 1511.0063 |  | 251.8704 | 529.4795 |  |  | 0 | 529.4795
2025-12-17 19:00 | 20 | 0 | 20 | 2025 | 12 | M12_D17_H20 | 8420 | 686.6158 | 106.1155 | 3.7113 | 6.9648 | 511.8534 | 1315.2608 | 1315.2608 | 1527.0682 |  | 449.6216 | 724.8032 |  |  | 0 | 724.8032
2025-12-17 20:00 | 21 | 0 | 21 | 2025 | 12 | M12_D17_H21 | 8421 | 658.3492 | 102.0346 | 3.7113 | 6.9648 | 507.7545 | 1278.8145 | 1278.8145 | 1483.5211 |  | 25.6033 | 291.7998 |  |  | 0 | 291.7998
2025-12-17 21:00 | 22 | 0 | 22 | 2025 | 12 | M12_D17_H22 | 8422 | 609.1967 | 96.591 | 3.7113 | 6.9648 | 554.7277 | 1271.1915 | 1271.1915 | 1415.4563 |  | -1e-06 | 207.1976 |  |  | 0 | 207.1977
2025-12-17 22:00 | 23 | 0 | 23 | 2025 | 12 | M12_D17_H23 | 8423 | 555.011 | 92.1083 | 3.7113 | 6.9648 | 618.6565 | 1276.452 | 1276.452 | 1348.2516 |  | -4e-06 | 141.3289 |  |  | 0 | 141.3289
2025-12-17 23:00 | 24 | 0 | 24 | 2025 | 12 | M12_D17_H24 | 8424 | 532.6373 | 89.8685 | 3.7113 | 6.9648 | 467.2698 | 1100.4519 | 1100.4519 | 1313.8554 |  | 570 | 784.7952 |  |  | 0 | 784.7952
2025-12-18 | 1 | 0 | 1 | 2025 | 12 | M12_D18_H1 | 8425 | 506.4456 | 87.3228 | 3.7113 | 6.9648 | 455.567 | 1060.0116 | 1060.0116 | 1273.4152 |  | 10.1296 | 187.376 |  |  | 0 | 187.376
2025-12-18 01:00 | 2 | 0 | 2 | 2025 | 12 | M12_D18_H2 | 8426 | 505.4987 | 86.4297 | 3.7113 | 6.9648 | 564.525 | 1167.1296 | 1167.1296 | 1276.641 |  | -2e-06 | 156.7876 |  |  | 0 | 156.7876
2025-12-18 02:00 | 3 | 0 | 3 | 2025 | 12 | M12_D18_H3 | 8427 | 501.1216 | 86.2918 | 3.7113 | 6.9648 | 576.2274 | 1174.317 | 1174.317 | 1277.2314 |  | -3e-06 | 134.7217 |  |  | 0 | 134.7217
2025-12-18 03:00 | 4 | 0 | 4 | 2025 | 12 | M12_D18_H4 | 8428 | 507.8559 | 86.6463 | 3.7113 | 6.9648 | 486.5578 | 1091.7361 | 1091.7361 | 1297.4157 |  | -3e-06 | 210.9758 |  |  | 0 | 210.9758
2025-12-18 04:00 | 5 | 0 | 5 | 2025 | 12 | M12_D18_H5 | 8429 | 532.2549 | 87.9013 | 3.7113 | 6.9648 | 508.2235 | 1139.0559 | 1139.0559 | 1344.7355 |  | 0 | 205.3771 |  |  | 0 | 205.3771
2025-12-18 05:00 | 6 | 0 | 6 | 2025 | 12 | M12_D18_H6 | 8430 | 570.0719 | 92.6448 | 3.7113 | 6.9648 | 538.4775 | 1211.8703 | 1211.8703 | 1416.8249 |  | -1e-06 | 202.5543 |  |  | 0 | 202.5543
2025-12-18 06:00 | 7 | 0 | 7 | 2025 | 12 | M12_D18_H7 | 8431 | 603.2467 | 102.6649 | 0.096958 | 0.18314 | 538.3506 | 1244.5422 | 1244.5422 | 1473.6703 |  | 203.3446 | 401.8429 |  |  | 0 | 401.8429
2025-12-18 07:00 | 8 | 0 | 8 | 2025 | 12 | M12_D18_H8 | 8432 | 586 | 117.2226 | 0.096958 | 0.18314 | 549.138 | 1252.6406 | 1252.6406 | 1486.2614 |  | 0 | 376.7342 |  |  | 0 | 376.7342
2025-12-18 08:00 | 9 | 0 | 9 | 2025 | 12 | M12_D18_H9 | 8433 | 497.8379 | 134.0007 | 0.096958 | 0.18314 | 550.1186 | 1182.2373 | 1182.2373 | 1418.1044 |  | 0 | 712.8255 |  |  | 0 | 712.8255
2025-12-18 09:00 | 10 | 0 | 10 | 2025 | 12 | M12_D18_H10 | 8434 | 401.5766 | 142.9187 | 0.096958 | 0.18314 | 546.1298 | 1090.9053 | 1090.9053 | 1324.526 |  | 0 | 797.8747 |  |  | 0 | 797.8747
2025-12-18 10:00 | 11 | 0 | 11 | 2025 | 12 | M12_D18_H11 | 8435 | 347.4157 | 147.7666 | 0.096958 | 0.18314 | 539.347 | 1034.8095 | 1034.8095 | 1266.1839 |  | 0 | 817.6799 |  |  | 0 | 817.6799
2025-12-18 11:00 | 12 | 0 | 12 | 2025 | 12 | M12_D18_H12 | 8436 | 312.9545 | 147.4499 | 0.096958 | 0.18314 | 530.4353 | 991.1199 | 991.1199 | 1220.2479 |  | -305.0092 | 184.8874 |  |  | 0 | 489.8966
2025-12-18 12:00 | 13 | 0 | 13 | 2025 | 12 | M12_D18_H13 | 8437 | 296.0687 | 142.6052 | 0.096958 | 0.18314 | 524.6297 | 963.5837 | 963.5837 | 1192.7118 |  | -398.5929 | 0 |  |  | 0 | 386.5978
2025-12-18 13:00 | 14 | 0 | 14 | 2025 | 12 | M12_D18_H14 | 8438 | 303.2512 | 140.8697 | 0.096958 | 0.18314 | 521.9778 | 966.3788 | 966.3788 | 1195.5068 |  | -443.2555 | 0 |  |  | 0 | 370.0795
2025-12-18 14:00 | 15 | 0 | 15 | 2025 | 12 | M12_D18_H15 | 8439 | 343.0741 | 141.0744 | 0.096958 | 0.18314 | 515.185 | 999.6136 | 999.6136 | 1226.4953 |  | -453.2302 | 0 |  |  | 0 | 367.5848
2025-12-18 15:00 | 16 | 0 | 16 | 2025 | 12 | M12_D18_H16 | 8440 | 428.6689 | 136.2738 | 0.096958 | 0.18314 | 506.9956 | 1072.2185 | 1072.2185 | 1299.1002 |  | -185.0085 | 280.2124 |  |  | 0 | 465.2209
2025-12-18 16:00 | 17 | 0 | 17 | 2025 | 12 | M12_D18_H17 | 8441 | 546.7146 | 130.535 | 0.096958 | 0.18314 | 548.255 | 1225.7847 | 1225.7847 | 1408.9429 |  | 0 | 253.3862 |  |  | 0 | 253.3862
2025-12-18 17:00 | 18 | 0 | 18 | 2025 | 12 | M12_D18_H18 | 8442 | 627.6403 | 122.4271 | 3.7113 | 6.9648 | 539.4814 | 1300.225 | 1300.225 | 1482.6196 |  | 0.16002 | 161.3798 |  |  | 0 | 161.3798
2025-12-18 18:00 | 19 | 0 | 19 | 2025 | 12 | M12_D18_H19 | 8443 | 634.0299 | 113.5694 | 3.7113 | 6.9648 | 489.0405 | 1247.316 | 1247.316 | 1469.7049 |  | 312.058 | 498.6865 |  |  | 0 | 498.6865
2025-12-18 19:00 | 20 | 0 | 20 | 2025 | 12 | M12_D18_H20 | 8444 | 648.4724 | 108.4522 | 3.7113 | 6.9648 | 492.8257 | 1260.4265 | 1260.4265 | 1482.8155 |  | 467.8019 | 661.0092 |  |  | 0 | 661.0092
2025-12-18 20:00 | 21 | 0 | 21 | 2025 | 12 | M12_D18_H21 | 8445 | 621.3326 | 102.5227 | 3.7113 | 6.9648 | 515.9958 | 1250.5273 | 1250.5273 | 1438.7469 |  | 160.1942 | 358.362 |  |  | 0 | 358.362
2025-12-18 21:00 | 22 | 0 | 22 | 2025 | 12 | M12_D18_H22 | 8446 | 576.8094 | 96.0146 | 3.7113 | 6.9648 | 494.6823 | 1178.1825 | 1178.1825 | 1373.9971 |  | 0 | 211.2568 |  |  | 0 | 211.2568
2025-12-18 22:00 | 23 | 0 | 23 | 2025 | 12 | M12_D18_H23 | 8447 | 522.5515 | 91.325 | 3.7113 | 6.9648 | 486.1227 | 1110.6754 | 1110.6754 | 1305.935 |  | -4e-06 | 227.8884 |  |  | 0 | 227.8884
2025-12-18 23:00 | 24 | 0 | 24 | 2025 | 12 | M12_D18_H24 | 8448 | 500.2683 | 89.2189 | 3.7113 | 6.9648 | 457.972 | 1058.1354 | 1058.1354 | 1271.539 |  | 570 | 801.8059 |  |  | 0 | 801.8059
2025-12-19 | 1 | 0 | 1 | 2025 | 12 | M12_D19_H1 | 8449 | 493.7172 | 87.716 | 3.7113 | 6.9648 | 451.2705 | 1043.3799 | 1043.3799 | 1256.7835 |  | -2e-06 | 229.994 |  |  | 0 | 229.994
2025-12-19 01:00 | 2 | 0 | 2 | 2025 | 12 | M12_D19_H2 | 8450 | 492.8844 | 86.6398 | 3.7113 | 6.9648 | 472.9219 | 1063.1223 | 1063.1223 | 1259.9319 |  | -2e-06 | 255.3254 |  |  | 0 | 255.3254
2025-12-19 02:00 | 3 | 0 | 3 | 2025 | 12 | M12_D19_H3 | 8451 | 486.274 | 86.7238 | 3.7113 | 6.9648 | 474.9186 | 1058.5927 | 1058.5927 | 1258.5411 |  | -3e-06 | 308.4587 |  |  | 0 | 308.4587
2025-12-19 03:00 | 4 | 0 | 4 | 2025 | 12 | M12_D19_H4 | 8452 | 492.4707 | 87.0847 | 3.7113 | 6.9648 | 502.1792 | 1092.4109 | 1092.4109 | 1277.5505 |  | -3e-06 | 339.8383 |  |  | 0 | 339.8383
2025-12-19 04:00 | 5 | 0 | 5 | 2025 | 12 | M12_D19_H5 | 8453 | 516.9904 | 88.4077 | 3.7113 | 6.9648 | 517.7457 | 1133.82 | 1133.82 | 1323.707 |  | -2e-06 | 354.0087 |  |  | 0 | 354.0087
2025-12-19 05:00 | 6 | 0 | 6 | 2025 | 12 | M12_D19_H6 | 8454 | 552.977 | 93.0735 | 3.7113 | 6.9648 | 531.0932 | 1187.82 | 1187.82 | 1391.5896 |  | -4e-06 | 342.0522 |  |  | 0 | 342.0522
2025-12-19 06:00 | 7 | 0 | 7 | 2025 | 12 | M12_D19_H7 | 8455 | 585.0261 | 101.6716 | 0.096958 | 0.18314 | 524.4568 | 1211.4345 | 1211.4345 | 1440.5626 |  | 0.5603 | 321.6669 |  |  | 0 | 321.6669
2025-12-19 07:00 | 8 | 0 | 8 | 2025 | 12 | M12_D19_H8 | 8456 | 575.4207 | 115.7779 | 0.096958 | 0.18314 | 529.9124 | 1221.3912 | 1221.3912 | 1455.0119 |  | 0 | 506.2144 |  |  | 0 | 506.2144
2025-12-19 08:00 | 9 | 0 | 9 | 2025 | 12 | M12_D19_H9 | 8457 | 497.171 | 132.7963 | 0.096958 | 0.18314 | 529.5351 | 1159.7825 | 1159.7825 | 1395.6496 |  | 0 | 853.4418 |  |  | 0 | 853.4418
2025-12-19 09:00 | 10 | 0 | 10 | 2025 | 12 | M12_D19_H10 | 8458 | 403.7291 | 142.1905 | 0.096958 | 0.18314 | 525.3771 | 1071.5768 | 1071.5768 | 1305.1975 |  | -141.4927 | 728.6987 |  |  | 0 | 870.1915
2025-12-19 10:00 | 11 | 0 | 11 | 2025 | 12 | M12_D19_H11 | 8459 | 366.5068 | 147.4381 | 0.096958 | 0.18314 | 520.6091 | 1034.834 | 1034.834 | 1266.2084 |  | -47.1087 | 782.704 |  |  | 0 | 829.8128
2025-12-19 11:00 | 12 | 0 | 12 | 2025 | 12 | M12_D19_H12 | 8460 | 372.3588 | 148.2245 | 0.096958 | 0.18314 | 516.9331 | 1037.7964 | 1037.7964 | 1266.9245 |  | 0 | 799.2499 |  |  | 0 | 799.2499
2025-12-19 12:00 | 13 | 0 | 13 | 2025 | 12 | M12_D19_H13 | 8461 | 368.6743 | 143.6933 | 0.096958 | 0.18314 | 511.0027 | 1023.6504 | 1023.6504 | 1252.7785 |  | -463.0051 | 0 |  |  | 0 | 323.7966
2025-12-19 13:00 | 14 | 0 | 14 | 2025 | 12 | M12_D19_H14 | 8462 | 377.1787 | 141.4073 | 0.096958 | 0.18314 | 506.0932 | 1024.9592 | 1024.9592 | 1254.0872 |  | -483.6648 | 0 |  |  | 0 | 344.8081
2025-12-19 14:00 | 15 | 0 | 15 | 2025 | 12 | M12_D19_H15 | 8463 | 406.7531 | 140.1867 | 0.096958 | 0.18314 | 497.4203 | 1044.6401 | 1044.6401 | 1271.5218 |  | -463.982 | 0 |  |  | 0 | 315.1376
2025-12-19 15:00 | 16 | 0 | 16 | 2025 | 12 | M12_D19_H16 | 8464 | 455.688 | 135.0522 | 0.096958 | 0.18314 | 494.7257 | 1085.7459 | 1085.7459 | 1305.4714 |  | -185.9523 | 243.1841 |  |  | 0 | 429.1364
2025-12-19 16:00 | 17 | 0 | 17 | 2025 | 12 | M12_D19_H17 | 8465 | 550.5067 | 128.6971 | 0.096958 | 0.18314 | 560.1792 | 1239.6631 | 1239.6631 | 1392.797 |  | 0 | 210.4904 |  |  | 0 | 210.4904
2025-12-19 17:00 | 18 | 0 | 18 | 2025 | 12 | M12_D19_H18 | 8466 | 611.375 | 122.0673 | 3.7113 | 6.9648 | 553.0681 | 1297.1866 | 1297.1866 | 1448.3591 |  | 0.14879 | 276.1963 |  |  | 0 | 276.1963
2025-12-19 18:00 | 19 | 0 | 19 | 2025 | 12 | M12_D19_H19 | 8467 | 609.5307 | 113.9088 | 3.7113 | 6.9648 | 472.0902 | 1206.2059 | 1206.2059 | 1428.5948 |  | 69.9881 | 298.5704 |  |  | 0 | 298.5704
2025-12-19 19:00 | 20 | 0 | 20 | 2025 | 12 | M12_D19_H20 | 8468 | 619.1586 | 109.6168 | 3.7113 | 6.9648 | 477.9561 | 1217.4077 | 1217.4077 | 1439.7967 |  | 311.3579 | 542.4978 |  |  | 0 | 542.4978
2025-12-19 20:00 | 21 | 0 | 21 | 2025 | 12 | M12_D19_H21 | 8469 | 592.8549 | 105.0597 | 3.7113 | 6.9648 | 634.6807 | 1343.2715 | 1343.2715 | 1401.7337 |  | -3e-06 | 233.2084 |  |  | 0 | 233.2084
2025-12-19 21:00 | 22 | 0 | 22 | 2025 | 12 | M12_D19_H22 | 8470 | 556.7347 | 98.9815 | 3.7113 | 6.9648 | 595.2148 | 1261.6072 | 1261.6072 | 1346.8902 |  | -2e-06 | 242.2637 |  |  | 0 | 242.2637
2025-12-19 22:00 | 23 | 0 | 23 | 2025 | 12 | M12_D19_H23 | 8471 | 520.0241 | 94.0043 | 3.7113 | 6.9648 | 494.3894 | 1119.094 | 1119.094 | 1297.1962 |  | -4e-06 | 259.3961 |  |  | 0 | 259.3961
2025-12-19 23:00 | 24 | 0 | 24 | 2025 | 12 | M12_D19_H24 | 8472 | 497.6774 | 91.6536 | 3.7113 | 6.9648 | 448.4665 | 1048.4737 | 1048.4737 | 1261.8773 |  | 570 | 674.1509 |  |  | 0 | 674.1509
2025-12-20 | 1 | 0 | 1 | 2025 | 12 | M12_D20_H1 | 8473 | 471.1614 | 89.2954 | 3.7113 | 6.9648 | 618.676 | 1189.809 | 1189.809 | 1225.3322 |  | 90.7234 | 154.9599 |  |  | 0 | 154.9599
2025-12-20 01:00 | 2 | 0 | 2 | 2025 | 12 | M12_D20_H2 | 8474 | 467.6063 | 88.2245 | 3.7113 | 6.9648 | 488.1387 | 1054.6457 | 1054.6457 | 1225.9007 |  | -1e-06 | 182.0994 |  |  | 0 | 182.0994
2025-12-20 02:00 | 3 | 0 | 3 | 2025 | 12 | M12_D20_H3 | 8475 | 460.9151 | 88.2935 | 3.7113 | 6.9648 | 493.6884 | 1053.5732 | 1053.5732 | 1223.7178 |  | -3e-06 | 228.79 |  |  | 0 | 228.79
2025-12-20 03:00 | 4 | 0 | 4 | 2025 | 12 | M12_D20_H4 | 8476 | 459.6697 | 88.3969 | 3.7113 | 6.9648 | 493.9068 | 1052.6496 | 1052.6496 | 1230.5142 |  | -3e-06 | 245.0945 |  |  | 0 | 245.0945
2025-12-20 04:00 | 5 | 0 | 5 | 2025 | 12 | M12_D20_H5 | 8477 | 473.218 | 89.081 | 3.7113 | 6.9648 | 513.5872 | 1086.5625 | 1086.5625 | 1259.0485 |  | 0 | 212.4541 |  |  | 0 | 212.4541
2025-12-20 05:00 | 6 | 0 | 6 | 2025 | 12 | M12_D20_H6 | 8478 | 490.315 | 92.4821 | 3.7113 | 6.9648 | 525.4324 | 1118.9057 | 1118.9057 | 1293.8515 |  | -1e-06 | 201.1085 |  |  | 0 | 201.1085
2025-12-20 06:00 | 7 | 0 | 7 | 2025 | 12 | M12_D20_H7 | 8479 | 507.6436 | 99.7658 | 3.7113 | 6.9648 | 476.4232 | 1094.5089 | 1094.5089 | 1323.6369 |  | 468.642 | 672.9165 |  |  | 0 | 672.9165
2025-12-20 07:00 | 8 | 0 | 8 | 2025 | 12 | M12_D20_H8 | 8480 | 511.258 | 112.672 | 0.096958 | 0.18314 | 471.2679 | 1095.4781 | 1095.4781 | 1329.0988 |  | 0 | 357.7334 |  |  | 0 | 357.7334
2025-12-20 08:00 | 9 | 0 | 9 | 2025 | 12 | M12_D20_H9 | 8481 | 472.4391 | 129.4254 | 0.096958 | 0.18314 | 467.8119 | 1069.9565 | 1069.9565 | 1305.8236 |  | 0 | 700.0979 |  |  | 0 | 700.0979
2025-12-20 09:00 | 10 | 0 | 10 | 2025 | 12 | M12_D20_H10 | 8482 | 406.4385 | 139.2903 | 0.096958 | 0.18314 | 462.1537 | 1008.1627 | 1008.1627 | 1241.7834 |  | 0 | 786.7724 |  |  | 0 | 786.7724
2025-12-20 10:00 | 11 | 0 | 11 | 2025 | 12 | M12_D20_H11 | 8483 | 364.3737 | 144.4151 | 0.096958 | 0.18314 | 458.4492 | 967.5181 | 967.5181 | 1198.8925 |  | 0 | 787.2872 |  |  | 0 | 787.2872
2025-12-20 11:00 | 12 | 0 | 12 | 2025 | 12 | M12_D20_H12 | 8484 | 338.6323 | 143.6136 | 0.096958 | 0.18314 | 455.6519 | 938.178 | 938.178 | 1167.306 |  | -480.2814 | 0 |  |  | 0 | 280.4343
2025-12-20 12:00 | 13 | 0 | 13 | 2025 | 12 | M12_D20_H13 | 8485 | 326.3369 | 137.5645 | 0.096958 | 0.18314 | 453.8284 | 918.0099 | 918.0099 | 1147.1379 |  | -323.3611 | 108.9907 |  |  | 0 | 432.3517
2025-12-20 13:00 | 14 | 0 | 14 | 2025 | 12 | M12_D20_H14 | 8486 | 335.0643 | 133.0656 | 0.096958 | 0.18314 | 453.7824 | 922.1923 | 922.1923 | 1151.3204 |  | -459.3595 | 0 |  |  | 0 | 330.6913
2025-12-20 14:00 | 15 | 0 | 15 | 2025 | 12 | M12_D20_H15 | 8487 | 372.5085 | 129.8918 | 0.096958 | 0.18314 | 452.9524 | 955.6328 | 955.6328 | 1182.5145 |  | -389.8131 | 30.5069 |  |  | 0 | 420.3201
2025-12-20 15:00 | 16 | 0 | 16 | 2025 | 12 | M12_D20_H16 | 8488 | 436.194 | 124.6507 | 0.096958 | 0.18314 | 456.8655 | 1017.9903 | 1017.9903 | 1244.872 |  | -132.2157 | 376.1016 |  |  | 0 | 508.3173
2025-12-20 16:00 | 17 | 0 | 17 | 2025 | 12 | M12_D20_H17 | 8489 | 519.4305 | 119.9116 | 0.096958 | 0.18314 | 518.7995 | 1158.4217 | 1158.4217 | 1332.0478 |  | 0 | 248.3331 |  |  | 0 | 248.3331
2025-12-20 17:00 | 18 | 0 | 18 | 2025 | 12 | M12_D20_H18 | 8490 | 571.3022 | 114.7513 | 3.7113 | 6.9648 | 510.6614 | 1207.3909 | 1207.3909 | 1387.4205 |  | 0.16676 | 157.9618 |  |  | 0 | 157.9618
2025-12-20 18:00 | 19 | 0 | 19 | 2025 | 12 | M12_D20_H19 | 8491 | 562.1547 | 108.1107 | 3.7113 | 6.9648 | 461.5869 | 1142.5285 | 1142.5285 | 1364.9174 |  | 270 | 431.0746 |  |  | 0 | 431.0746
2025-12-20 19:00 | 20 | 0 | 20 | 2025 | 12 | M12_D20_H20 | 8492 | 574.9209 | 105.496 | 3.7113 | 6.9648 | 462.2219 | 1153.315 | 1153.315 | 1375.704 |  | 482.225 | 658.7768 |  |  | 0 | 658.7768
2025-12-20 20:00 | 21 | 0 | 21 | 2025 | 12 | M12_D20_H21 | 8493 | 549.423 | 103.8402 | 3.7113 | 6.9648 | 522.1969 | 1186.1362 | 1186.1362 | 1333.1284 |  | 88.0841 | 277.7607 |  |  | 0 | 277.7607
2025-12-20 21:00 | 22 | 0 | 22 | 2025 | 12 | M12_D20_H22 | 8494 | 511.2753 | 99.4103 | 3.7113 | 6.9648 | 481.1348 | 1102.4966 | 1102.4966 | 1277.7074 |  | 0 | 262.8832 |  |  | 0 | 262.8832
2025-12-20 22:00 | 23 | 0 | 23 | 2025 | 12 | M12_D20_H23 | 8495 | 476.4888 | 94.947 | 3.7113 | 6.9648 | 583.3705 | 1165.4824 | 1165.4824 | 1232.0506 |  | -4e-06 | 190.0333 |  |  | 0 | 190.0333
2025-12-20 23:00 | 24 | 0 | 24 | 2025 | 12 | M12_D20_H24 | 8496 | 455.7041 | 92.3819 | 3.7113 | 6.9648 | 429.266 | 988.0282 | 988.0282 | 1201.4317 |  | 570 | 750.8451 |  |  | 0 | 750.8451
2025-12-21 | 1 | 0 | 1 | 2025 | 12 | M12_D21_H1 | 8497 | 435.5379 | 89.1941 | 3.7113 | 6.9648 | 420.7177 | 956.1259 | 956.1259 | 1169.5295 |  | 100.2469 | 277.5643 |  |  | 0 | 277.5643
2025-12-21 01:00 | 2 | 0 | 2 | 2025 | 12 | M12_D21_H2 | 8498 | 433.3391 | 88.0586 | 3.7113 | 6.9648 | 497.3308 | 1029.4047 | 1029.4047 | 1172.0165 |  | -3e-06 | 221.1147 |  |  | 0 | 221.1147
2025-12-21 02:00 | 3 | 0 | 3 | 2025 | 12 | M12_D21_H3 | 8499 | 427.3115 | 87.5146 | 3.7113 | 6.9648 | 520.3063 | 1045.8086 | 1045.8086 | 1169.8492 |  | -3e-06 | 199.8166 |  |  | 0 | 199.8166
2025-12-21 03:00 | 4 | 0 | 4 | 2025 | 12 | M12_D21_H4 | 8500 | 427.3675 | 87.0772 | 3.7113 | 6.9648 | 518.9802 | 1044.1011 | 1044.1011 | 1177.4337 |  | -3e-06 | 197.1297 |  |  | 0 | 197.1297
2025-12-21 04:00 | 5 | 0 | 5 | 2025 | 12 | M12_D21_H5 | 8501 | 440.3815 | 86.8574 | 3.7113 | 6.9648 | 519.1034 | 1057.0185 | 1057.0185 | 1204.2294 |  | -3e-06 | 178.3237 |  |  | 0 | 178.3237
2025-12-21 05:00 | 6 | 0 | 6 | 2025 | 12 | M12_D21_H6 | 8502 | 456.7944 | 87.8098 | 3.7113 | 6.9648 | 500.5823 | 1055.8626 | 1055.8626 | 1233.3772 |  | -1e-06 | 212.733 |  |  | 0 | 212.733
2025-12-21 06:00 | 7 | 0 | 7 | 2025 | 12 | M12_D21_H7 | 8503 | 469.6069 | 89.7554 | 3.7113 | 6.9648 | 505.5476 | 1075.586 | 1075.586 | 1249.8206 |  | -2e-06 | 200.8631 |  |  | 0 | 200.8631
2025-12-21 07:00 | 8 | 0 | 8 | 2025 | 12 | M12_D21_H8 | 8504 | 472.5512 | 88.4615 | 0.096958 | 0.18314 | 443.5003 | 1004.7931 | 1004.7931 | 1238.4139 |  | 1.352e-05 | 381.5559 |  |  | 0 | 381.5559
2025-12-21 08:00 | 9 | 0 | 9 | 2025 | 12 | M12_D21_H9 | 8505 | 438.4068 | 94.1519 | 0.096958 | 0.18314 | 437.3681 | 970.2069 | 970.2069 | 1206.074 |  | 0 | 712.8015 |  |  | 0 | 712.8015
2025-12-21 09:00 | 10 | 0 | 10 | 2025 | 12 | M12_D21_H10 | 8506 | 375.2621 | 100.7149 | 0.096958 | 0.18314 | 431.5212 | 907.7784 | 907.7784 | 1141.3991 |  | -363.7813 | 102.7371 |  |  | 0 | 466.5184
2025-12-21 10:00 | 11 | 0 | 11 | 2025 | 12 | M12_D21_H11 | 8507 | 333.7478 | 105.1319 | 0.096958 | 0.18314 | 429.7235 | 868.8833 | 868.8833 | 1100.2576 |  | -242.3862 | 355.201 |  |  | 0 | 597.5872
2025-12-21 11:00 | 12 | 0 | 12 | 2025 | 12 | M12_D21_H12 | 8508 | 325.3523 | 105.6673 | 0.096958 | 0.18314 | 430.6436 | 861.9433 | 861.9433 | 1091.0714 |  | -368.1446 | 112.0766 |  |  | 0 | 480.2213
2025-12-21 12:00 | 13 | 0 | 13 | 2025 | 12 | M12_D21_H13 | 8509 | 324.5087 | 103.2757 | 0.096958 | 0.18314 | 432.6384 | 860.7029 | 860.7029 | 1089.8309 |  | -355.9527 | 124.9519 |  |  | 0 | 480.9045
2025-12-21 13:00 | 14 | 0 | 14 | 2025 | 12 | M12_D21_H14 | 8510 | 337.4764 | 100.7289 | 0.096958 | 0.18314 | 433.9759 | 872.4614 | 872.4614 | 1101.5894 |  | -454.8349 | 0 |  |  | 0 | 373.83
2025-12-21 14:00 | 15 | 0 | 15 | 2025 | 12 | M12_D21_H15 | 8511 | 375.665 | 99.5902 | 0.096958 | 0.18314 | 434.4852 | 910.0206 | 910.0206 | 1136.9022 |  | 0 | 770.8827 |  |  | 0 | 770.8827
2025-12-21 15:00 | 16 | 0 | 16 | 2025 | 12 | M12_D21_H16 | 8512 | 441.2369 | 99.476 | 0.096958 | 0.18314 | 455.8646 | 996.8575 | 996.8575 | 1205.7168 |  | 0 | 609.0195 |  |  | 0 | 609.0195
2025-12-21 16:00 | 17 | 0 | 17 | 2025 | 12 | M12_D21_H17 | 8513 | 527.8627 | 101.5401 | 0.096958 | 0.18314 | 624.3994 | 1254.0824 | 1254.0824 | 1303.9181 |  | 1.78e-06 | 275.4887 |  |  | 0 | 275.4887
2025-12-21 17:00 | 18 | 0 | 18 | 2025 | 12 | M12_D21_H18 | 8514 | 583.3347 | 104.5868 | 3.7113 | 6.9648 | 605.6278 | 1304.2255 | 1304.2255 | 1371.1169 |  | -3e-06 | 232.1869 |  |  | 0 | 232.1869
2025-12-21 18:00 | 19 | 0 | 19 | 2025 | 12 | M12_D21_H19 | 8515 | 573.5721 | 101.9581 | 3.7113 | 6.9648 | 443.9218 | 1130.1282 | 1130.1282 | 1352.5171 |  | 291.2274 | 545.227 |  |  | 0 | 545.227
2025-12-21 19:00 | 20 | 0 | 20 | 2025 | 12 | M12_D21_H20 | 8516 | 587.3498 | 101.4195 | 3.7113 | 6.9648 | 444.3859 | 1143.8314 | 1143.8314 | 1366.2204 |  | 277.0938 | 540.2378 |  |  | 0 | 540.2378
2025-12-21 20:00 | 21 | 0 | 21 | 2025 | 12 | M12_D21_H21 | 8517 | 557.4026 | 100.5609 | 3.7113 | 6.9648 | 529.7324 | 1198.3721 | 1198.3721 | 1322.1481 |  | 430.9264 | 678.9963 |  |  | 0 | 678.9963
2025-12-21 21:00 | 22 | 0 | 22 | 2025 | 12 | M12_D21_H22 | 8518 | 506.2625 | 95.9834 | 3.7113 | 6.9648 | 510.7268 | 1123.6489 | 1123.6489 | 1257.7631 |  | 0 | 233.4652 |  |  | 0 | 233.4652
2025-12-21 22:00 | 23 | 0 | 23 | 2025 | 12 | M12_D21_H23 | 8519 | 454.5439 | 91.7743 | 3.7113 | 6.9648 | 523.267 | 1080.2614 | 1080.2614 | 1198.4908 |  | -3e-06 | 198.053 |  |  | 0 | 198.053
2025-12-21 23:00 | 24 | 0 | 24 | 2025 | 12 | M12_D21_H24 | 8520 | 429.9229 | 89.541 | 3.7113 | 6.9648 | 506.7811 | 1036.9212 | 1036.9212 | 1166.4548 |  | -2e-06 | 208.5752 |  |  | 0 | 208.5752
2025-12-22 | 1 | 0 | 1 | 2025 | 12 | M12_D22_H1 | 8521 | 430.0694 | 89.7414 | 3.7113 | 6.9648 | 420.7344 | 951.2214 | 951.2214 | 1164.6249 |  | 68.3333 | 267.5854 |  |  | 0 | 267.5854
2025-12-22 01:00 | 2 | 0 | 2 | 2025 | 12 | M12_D22_H2 | 8522 | 428.795 | 88.8041 | 3.7113 | 6.9648 | 531.164 | 1059.4392 | 1059.4392 | 1170.9842 |  | -1e-06 | 179.9508 |  |  | 0 | 179.9508
2025-12-22 02:00 | 3 | 0 | 3 | 2025 | 12 | M12_D22_H3 | 8523 | 422.1425 | 88.231 | 3.7113 | 6.9648 | 517.889 | 1038.9387 | 1038.9387 | 1170.4519 |  | -3e-06 | 192.7667 |  |  | 0 | 192.7667
2025-12-22 03:00 | 4 | 0 | 4 | 2025 | 12 | M12_D22_H4 | 8524 | 427.1187 | 87.9843 | 3.7113 | 6.9648 | 552.8016 | 1078.5808 | 1078.5808 | 1188.7578 |  | -3e-06 | 186.7793 |  |  | 0 | 186.7793
2025-12-22 04:00 | 5 | 0 | 5 | 2025 | 12 | M12_D22_H5 | 8525 | 457.4074 | 87.493 | 3.7113 | 6.9648 | 590.0462 | 1145.6228 | 1145.6228 | 1238.1466 |  | 0 | 185.4266 |  |  | 0 | 185.4266
2025-12-22 05:00 | 6 | 0 | 6 | 2025 | 12 | M12_D22_H6 | 8526 | 489.8151 | 87.6902 | 3.7113 | 6.9648 | 611.542 | 1199.7236 | 1199.7236 | 1299.736 |  | 0 | 197.4602 |  |  | 0 | 197.4602
2025-12-22 06:00 | 7 | 0 | 7 | 2025 | 12 | M12_D22_H7 | 8527 | 515.0254 | 87.4963 | 3.7113 | 6.9648 | 500.1315 | 1113.3294 | 1113.3294 | 1342.4574 |  | 443.1961 | 625.4569 |  |  | 0 | 625.4569
2025-12-22 07:00 | 8 | 0 | 8 | 2025 | 12 | M12_D22_H8 | 8528 | 516.5519 | 83.8334 | 0.096958 | 0.18314 | 508.9705 | 1109.6359 | 1109.6359 | 1343.2566 |  | 0 | 370.6492 |  |  | 0 | 370.6492
2025-12-22 08:00 | 9 | 0 | 9 | 2025 | 12 | M12_D22_H9 | 8529 | 464.7029 | 86.7992 | 0.096958 | 0.18314 | 512.8669 | 1064.6492 | 1064.6492 | 1300.5163 |  | 0 | 698.2585 |  |  | 0 | 698.2585
2025-12-22 09:00 | 10 | 0 | 10 | 2025 | 12 | M12_D22_H10 | 8530 | 423.7607 | 93.4075 | 0.096958 | 0.18314 | 516.3359 | 1033.7842 | 1033.7842 | 1267.4049 |  | 0 | 753.1638 |  |  | 0 | 753.1638
2025-12-22 10:00 | 11 | 0 | 11 | 2025 | 12 | M12_D22_H11 | 8531 | 396.7567 | 98.4149 | 0.096958 | 0.18314 | 515.0748 | 1010.5264 | 1010.5264 | 1241.9008 |  | 0 | 755.7353 |  |  | 0 | 755.7353
2025-12-22 11:00 | 12 | 0 | 12 | 2025 | 12 | M12_D22_H12 | 8532 | 364.0009 | 100.7828 | 0.096958 | 0.18314 | 509.0257 | 974.0895 | 974.0895 | 1203.2176 |  | -257.5672 | 244.2525 |  |  | 0 | 501.8197
2025-12-22 12:00 | 13 | 0 | 13 | 2025 | 12 | M12_D22_H13 | 8533 | 357.996 | 96.1557 | 0.096958 | 0.18314 | 505.3324 | 959.7642 | 959.7642 | 1188.8923 |  | -164.5012 | 432.3251 |  |  | 0 | 596.8263
2025-12-22 13:00 | 14 | 0 | 14 | 2025 | 12 | M12_D22_H14 | 8534 | 367.7306 | 93.3526 | 0.096958 | 0.18314 | 503.4917 | 964.855 | 964.855 | 1193.983 |  | -483.6648 | 0 |  |  | 0 | 321.6922
2025-12-22 14:00 | 15 | 0 | 15 | 2025 | 12 | M12_D22_H15 | 8535 | 401.7985 | 93.0078 | 0.096958 | 0.18314 | 506.846 | 1001.9324 | 1001.9324 | 1222.4424 |  | -484.8162 | 0 |  |  | 0 | 343.6524
2025-12-22 15:00 | 16 | 0 | 16 | 2025 | 12 | M12_D22_H16 | 8536 | 463.4705 | 93.1285 | 0.096958 | 0.18314 | 589.8059 | 1146.6849 | 1146.6849 | 1275.3678 |  | -394.4216 | 0 |  |  | 0 | 305.0098
2025-12-22 16:00 | 17 | 0 | 17 | 2025 | 12 | M12_D22_H17 | 8537 | 555.1338 | 95.6602 | 0.096958 | 0.18314 | 655.3057 | 1306.3798 | 1306.3798 | 1365.2299 |  | 0 | 316.3598 |  |  | 0 | 316.3598
2025-12-22 17:00 | 18 | 0 | 18 | 2025 | 12 | M12_D22_H18 | 8538 | 622.5985 | 102.9708 | 3.7113 | 6.9648 | 652.3164 | 1388.5619 | 1388.5619 | 1437.0462 |  | -1e-06 | 240.5818 |  |  | 0 | 240.5818
2025-12-22 18:00 | 19 | 0 | 19 | 2025 | 12 | M12_D22_H19 | 8539 | 630.1623 | 102.8857 | 3.7113 | 6.9648 | 468.8632 | 1212.5874 | 1212.5874 | 1434.9764 |  | 270 | 507.6643 |  |  | 0 | 507.6643
2025-12-22 19:00 | 20 | 0 | 20 | 2025 | 12 | M12_D22_H20 | 8540 | 635.3776 | 103.1981 | 3.7113 | 6.9648 | 474.1136 | 1223.3655 | 1223.3655 | 1445.7545 |  | 504.7902 | 720.6714 |  |  | 0 | 720.6714
2025-12-22 20:00 | 21 | 0 | 21 | 2025 | 12 | M12_D22_H21 | 8541 | 602.1058 | 101.2417 | 3.7113 | 6.9648 | 502.8547 | 1216.8784 | 1216.8784 | 1399.8933 |  | 141.2302 | 354.2004 |  |  | 0 | 354.2004
2025-12-22 21:00 | 22 | 0 | 22 | 2025 | 12 | M12_D22_H22 | 8542 | 545.7655 | 98.8038 | 3.7113 | 6.9648 | 580.8181 | 1236.0635 | 1236.0635 | 1327.9101 |  | 0 | 194.1534 |  |  | 0 | 194.1534
2025-12-22 22:00 | 23 | 0 | 23 | 2025 | 12 | M12_D22_H23 | 8543 | 492.1917 | 95.5837 | 3.7113 | 6.9648 | 530.5499 | 1129.0014 | 1129.0014 | 1263.8274 |  | -4e-06 | 220.2251 |  |  | 0 | 220.2251
2025-12-22 23:00 | 24 | 0 | 24 | 2025 | 12 | M12_D22_H24 | 8544 | 457.0034 | 94.0905 | 3.7113 | 6.9648 | 440.6918 | 1002.4619 | 1002.4619 | 1215.8655 |  | 570 | 784.6709 |  |  | 0 | 784.6709
2025-12-23 | 1 | 0 | 1 | 2025 | 12 | M12_D23_H1 | 8545 | 431.3439 | 91.9887 | 3.7113 | 6.9648 | 478.1156 | 1012.1243 | 1012.1243 | 1181.7135 |  | 0 | 233.6653 |  |  | 0 | 233.6653
2025-12-23 01:00 | 2 | 0 | 2 | 2025 | 12 | M12_D23_H2 | 8546 | 427.333 | 90.6884 | 3.7113 | 6.9648 | 483.7759 | 1012.4735 | 1012.4735 | 1179.5679 |  | -3e-06 | 248.1079 |  |  | 0 | 248.1079
2025-12-23 02:00 | 3 | 0 | 3 | 2025 | 12 | M12_D23_H3 | 8547 | 418.2394 | 91.0385 | 3.7113 | 6.9648 | 496.6531 | 1016.6072 | 1016.6072 | 1174.6214 |  | -4e-06 | 244.576 |  |  | 0 | 244.576
2025-12-23 03:00 | 4 | 0 | 4 | 2025 | 12 | M12_D23_H4 | 8548 | 424.5967 | 90.7422 | 3.7113 | 6.9648 | 527.3131 | 1053.3281 | 1053.3281 | 1191.3687 |  | -4e-06 | 236.0166 |  |  | 0 | 236.0166
2025-12-23 04:00 | 5 | 0 | 5 | 2025 | 12 | M12_D23_H5 | 8549 | 453.8619 | 91.8756 | 3.7113 | 6.9648 | 529.9828 | 1086.3965 | 1086.3965 | 1241.3851 |  | -2e-06 | 245.9358 |  |  | 0 | 245.9358
2025-12-23 05:00 | 6 | 0 | 6 | 2025 | 12 | M12_D23_H6 | 8550 | 484.7841 | 93.9666 | 3.7113 | 6.9648 | 554.4924 | 1143.9193 | 1143.9193 | 1303.6833 |  | -3e-06 | 259.2934 |  |  | 0 | 259.2934
2025-12-23 06:00 | 7 | 0 | 7 | 2025 | 12 | M12_D23_H7 | 8551 | 509.9631 | 98.5668 | 3.7113 | 6.9648 | 501.4642 | 1120.6702 | 1120.6702 | 1349.7983 |  | 24.6555 | 267.8315 |  |  | 0 | 267.8315
2025-12-23 07:00 | 8 | 0 | 8 | 2025 | 12 | M12_D23_H8 | 8552 | 509.8812 | 101.9915 | 0.096958 | 0.18314 | 507.193 | 1119.3459 | 1119.3459 | 1352.9666 |  | 0 | 430.0428 |  |  | 0 | 430.0428
2025-12-23 08:00 | 9 | 0 | 9 | 2025 | 12 | M12_D23_H9 | 8553 | 443.3678 | 107.7132 | 0.096958 | 0.18314 | 508.9633 | 1060.3244 | 1060.3244 | 1296.1915 |  | 0 | 748.5959 |  |  | 0 | 748.5959
2025-12-23 09:00 | 10 | 0 | 10 | 2025 | 12 | M12_D23_H10 | 8554 | 376.9352 | 112.3381 | 0.096958 | 0.18314 | 508.9641 | 998.5175 | 998.5175 | 1232.1382 |  | 0 | 795.1526 |  |  | 0 | 795.1526
2025-12-23 10:00 | 11 | 0 | 11 | 2025 | 12 | M12_D23_H11 | 8555 | 367.4053 | 112.8196 | 0.096958 | 0.18314 | 508.8724 | 989.3774 | 989.3774 | 1220.7518 |  | 0 | 945.4047 |  |  | 0 | 945.4047
2025-12-23 11:00 | 12 | 0 | 12 | 2025 | 12 | M12_D23_H12 | 8556 | 357.3216 | 109.9874 | 0.096958 | 0.18314 | 506.3982 | 973.9872 | 973.9872 | 1203.1153 |  | -337.591 | 206.2436 |  |  | 0 | 543.8346
2025-12-23 12:00 | 13 | 0 | 13 | 2025 | 12 | M12_D23_H13 | 8557 | 321.8025 | 103.6711 | 0.096958 | 0.18314 | 499.8256 | 925.5793 | 925.5793 | 1154.7073 |  | -353.0904 | 148.4494 |  |  | 0 | 501.5398
2025-12-23 13:00 | 14 | 0 | 14 | 2025 | 12 | M12_D23_H14 | 8558 | 304.7766 | 97.7415 | 0.096958 | 0.18314 | 496.8776 | 899.6759 | 899.6759 | 1128.8039 |  | -483.6648 | 0 |  |  | 0 | 392.8081
2025-12-23 14:00 | 15 | 0 | 15 | 2025 | 12 | M12_D23_H15 | 8559 | 350.7909 | 96.4304 | 0.096958 | 0.18314 | 494.6973 | 942.1987 | 942.1987 | 1169.0804 |  | -403.3145 | 128.2289 |  |  | 0 | 531.5434
2025-12-23 15:00 | 16 | 0 | 16 | 2025 | 12 | M12_D23_H16 | 8560 | 426.9581 | 93.7188 | 0.096958 | 0.18314 | 490.3704 | 1011.3275 | 1011.3275 | 1235.8014 |  | -207.3291 | 347.1427 |  |  | 0 | 554.4718
2025-12-23 16:00 | 17 | 0 | 17 | 2025 | 12 | M12_D23_H17 | 8561 | 535.4071 | 95.6084 | 0.096958 | 0.18314 | 651.8717 | 1283.1674 | 1283.1674 | 1344.1322 |  | 0 | 365.3965 |  |  | 0 | 365.3965
2025-12-23 17:00 | 18 | 0 | 18 | 2025 | 12 | M12_D23_H18 | 8562 | 612.1001 | 100.7214 | 3.7113 | 6.9648 | 611.2965 | 1334.7942 | 1334.7942 | 1424.0377 |  | -1e-06 | 285.0158 |  |  | 0 | 285.0158
2025-12-23 18:00 | 19 | 0 | 19 | 2025 | 12 | M12_D23_H19 | 8563 | 621.6181 | 100.7774 | 3.7113 | 6.9648 | 469.2639 | 1202.3357 | 1202.3357 | 1424.7246 |  | 249.8718 | 453.017 |  |  | 0 | 453.017
2025-12-23 19:00 | 20 | 0 | 20 | 2025 | 12 | M12_D23_H20 | 8564 | 624.6131 | 99.6882 | 3.7113 | 6.9648 | 474.7182 | 1209.6957 | 1209.6957 | 1432.0846 |  | 442.4718 | 615.4419 |  |  | 0 | 615.4419
2025-12-23 20:00 | 21 | 0 | 21 | 2025 | 12 | M12_D23_H21 | 8565 | 593.9818 | 96.4811 | 3.7113 | 6.9648 | 536.7328 | 1237.8719 | 1237.8719 | 1386.3236 |  | 4.4243 | 204.9191 |  |  | 0 | 204.9191
2025-12-23 21:00 | 22 | 0 | 22 | 2025 | 12 | M12_D23_H22 | 8566 | 541.3668 | 92.5381 | 3.7113 | 6.9648 | 479.5558 | 1124.1369 | 1124.1369 | 1317.1273 |  | -1e-06 | 258.4995 |  |  | 0 | 258.4995
2025-12-23 22:00 | 23 | 0 | 23 | 2025 | 12 | M12_D23_H23 | 8567 | 491.8857 | 90.265 | 3.7113 | 6.9648 | 469.2187 | 1062.0456 | 1062.0456 | 1258.5128 |  | -4e-06 | 292.7504 |  |  | 0 | 292.7504
2025-12-23 23:00 | 24 | 0 | 24 | 2025 | 12 | M12_D23_H24 | 8568 | 456.1415 | 89.2038 | 3.7113 | 6.9648 | 439.9354 | 995.9569 | 995.9569 | 1209.3605 |  | 570 | 854.5287 |  |  | 0 | 854.5287
2025-12-24 | 1 | 0 | 1 | 2025 | 12 | M12_D24_H1 | 8569 | 446.2184 | 88.6975 | 3.7113 | 6.9648 | 435.1783 | 980.7703 | 980.7703 | 1181.7199 |  | 4.1696 | 268.4588 |  |  | 0 | 268.4588
2025-12-24 01:00 | 2 | 0 | 2 | 2025 | 12 | M12_D24_H2 | 8570 | 447.1201 | 87.1149 | 3.7113 | 6.9648 | 453.4457 | 998.3568 | 998.3568 | 1186.5414 |  | -3e-06 | 202.0826 |  |  | 0 | 202.0826
2025-12-24 02:00 | 3 | 0 | 3 | 2025 | 12 | M12_D24_H3 | 8571 | 435.6187 | 86.447 | 3.7113 | 6.9648 | 465.798 | 998.5398 | 998.5398 | 1176.7994 |  | -4e-06 | 167.362 |  |  | 0 | 167.362
2025-12-24 03:00 | 4 | 0 | 4 | 2025 | 12 | M12_D24_H4 | 8572 | 433.3574 | 86.3575 | 3.7113 | 6.9648 | 488.8666 | 1019.2577 | 1019.2577 | 1184.7973 |  | -4e-06 | 156.8541 |  |  | 0 | 156.8541
2025-12-24 04:00 | 5 | 0 | 5 | 2025 | 12 | M12_D24_H5 | 8573 | 452.5239 | 85.8792 | 3.7113 | 6.9648 | 510.8214 | 1059.9007 | 1059.9007 | 1222.9753 |  | -1e-06 | 150.1066 |  |  | 0 | 150.1066
2025-12-24 05:00 | 6 | 0 | 6 | 2025 | 12 | M12_D24_H6 | 8574 | 468.6868 | 86.629 | 3.7113 | 6.9648 | 527.8448 | 1093.8369 | 1093.8369 | 1257.7265 |  | -2e-06 | 151.8505 |  |  | 0 | 151.8505
2025-12-24 06:00 | 7 | 0 | 7 | 2025 | 12 | M12_D24_H7 | 8575 | 471.9242 | 86.3899 | 3.7113 | 6.9648 | 472.0521 | 1041.0424 | 1041.0424 | 1270.1704 |  | 239.7531 | 384.9707 |  |  | 0 | 384.9707
2025-12-24 07:00 | 8 | 0 | 8 | 2025 | 12 | M12_D24_H8 | 8576 | 471.8358 | 81.2672 | 0.096958 | 0.18314 | 467.1558 | 1020.539 | 1020.539 | 1254.1597 |  | 0 | 338.2229 |  |  | 0 | 338.2229
2025-12-24 08:00 | 9 | 0 | 9 | 2025 | 12 | M12_D24_H9 | 8577 | 450.9833 | 76.6488 | 0.096958 | 0.18314 | 458.3639 | 986.2761 | 986.2761 | 1222.1432 |  | 0 | 695.8591 |  |  | 0 | 695.8591
2025-12-24 09:00 | 10 | 0 | 10 | 2025 | 12 | M12_D24_H10 | 8578 | 393.8501 | 76.5906 | 0.096958 | 0.18314 | 454.079 | 924.7998 | 924.7998 | 1158.4206 |  | 0 | 780.7732 |  |  | 0 | 780.7732
2025-12-24 10:00 | 11 | 0 | 11 | 2025 | 12 | M12_D24_H11 | 8579 | 336.6986 | 78.5513 | 0.096958 | 0.18314 | 449.9064 | 865.4364 | 865.4364 | 1096.8108 |  | 0 | 735.2315 |  |  | 0 | 735.2315
2025-12-24 11:00 | 12 | 0 | 12 | 2025 | 12 | M12_D24_H12 | 8580 | 313.5966 | 78.2012 | 0.096958 | 0.18314 | 445.4909 | 837.5688 | 837.5688 | 1066.6968 |  | -361.4953 | 30.429 |  |  | 0 | 391.9242
2025-12-24 12:00 | 13 | 0 | 13 | 2025 | 12 | M12_D24_H13 | 8581 | 293.2009 | 76.6477 | 0.096958 | 0.18314 | 444.3154 | 814.4441 | 814.4441 | 1043.5721 |  | -381.6648 | 36.528 |  |  | 0 | 418.1928
2025-12-24 13:00 | 14 | 0 | 14 | 2025 | 12 | M12_D24_H14 | 8582 | 332.7707 | 76.6014 | 0.096958 | 0.18314 | 442.2779 | 851.9301 | 851.9301 | 1081.0581 |  | -420.1024 | 0 |  |  | 0 | 402.0793
2025-12-24 14:00 | 15 | 0 | 15 | 2025 | 12 | M12_D24_H15 | 8583 | 382.8141 | 79.9486 | 0.096958 | 0.18314 | 438.2496 | 901.2924 | 901.2924 | 1128.1741 |  | -420.0384 | 0 |  |  | 0 | 402.3614
2025-12-24 15:00 | 16 | 0 | 16 | 2025 | 12 | M12_D24_H16 | 8584 | 449.7175 | 80.4754 | 0.096958 | 0.18314 | 440.0918 | 970.5648 | 970.5648 | 1197.4465 |  | -201.7449 | 280.4822 |  |  | 0 | 482.2271
2025-12-24 16:00 | 17 | 0 | 17 | 2025 | 12 | M12_D24_H17 | 8585 | 531.0117 | 82.5223 | 0.096958 | 0.18314 | 483.2404 | 1097.0545 | 1097.0545 | 1282.121 |  | 0 | 309.1509 |  |  | 0 | 309.1509
2025-12-24 17:00 | 18 | 0 | 18 | 2025 | 12 | M12_D24_H18 | 8586 | 575.9885 | 90.641 | 3.7113 | 6.9648 | 485.0342 | 1162.3399 | 1162.3399 | 1332.1331 |  | 0.16522 | 218.2708 |  |  | 0 | 218.2708
2025-12-24 18:00 | 19 | 0 | 19 | 2025 | 12 | M12_D24_H19 | 8587 | 544.5621 | 91.2755 | 3.7113 | 6.9648 | 492.6251 | 1139.1389 | 1139.1389 | 1291.1165 |  | 260.2202 | 445.9946 |  |  | 0 | 445.9946
2025-12-24 19:00 | 20 | 0 | 20 | 2025 | 12 | M12_D24_H20 | 8588 | 537.3549 | 93.3558 | 3.7113 | 6.9648 | 423.8477 | 1065.2345 | 1065.2345 | 1287.6235 |  | 472.1195 | 629.7979 |  |  | 0 | 629.7979
2025-12-24 20:00 | 21 | 0 | 21 | 2025 | 12 | M12_D24_H21 | 8589 | 524.3743 | 92.3366 | 3.7113 | 6.9648 | 464.9359 | 1092.3231 | 1092.3231 | 1259.1071 |  | 68.6627 | 219.8785 |  |  | 0 | 219.8785
2025-12-24 21:00 | 22 | 0 | 22 | 2025 | 12 | M12_D24_H22 | 8590 | 490.0672 | 90.9275 | 3.7113 | 6.9648 | 471.9829 | 1063.6539 | 1063.6539 | 1213.8497 |  | -1e-06 | 148.4554 |  |  | 0 | 148.4554
2025-12-24 22:00 | 23 | 0 | 23 | 2025 | 12 | M12_D24_H23 | 8591 | 481.6911 | 87.7667 | 3.7113 | 6.9648 | 561.7639 | 1141.8979 | 1141.8979 | 1196.7917 |  | -4e-06 | 80.1523 |  |  | 0 | 80.1523
2025-12-24 23:00 | 24 | 0 | 24 | 2025 | 12 | M12_D24_H24 | 8592 | 467.2799 | 86.9436 | 3.7113 | 6.9648 | 397.67 | 962.5697 | 962.5697 | 1175.9732 |  | 570 | 621.8004 |  |  | 0 | 621.8004
2025-12-25 | 1 | 0 | 1 | 2025 | 12 | M12_D25_H1 | 8593 | 427.3557 | 89.8621 | 3.7113 | 6.9648 | 395.074 | 922.9679 | 922.9679 | 1136.3715 |  | 137.7873 | 179.8907 |  |  | 0 | 179.8907
2025-12-25 01:00 | 2 | 0 | 2 | 2025 | 12 | M12_D25_H2 | 8594 | 430.1772 | 89.1489 | 3.7113 | 6.9648 | 573.9723 | 1103.9745 | 1103.9745 | 1140.8845 |  | -3e-06 | 30.3181 |  |  | 0 | 30.3181
2025-12-25 02:00 | 3 | 0 | 3 | 2025 | 12 | M12_D25_H3 | 8595 | 416.5373 | 89.0271 | 3.7113 | 6.9648 | 565.9462 | 1082.1868 | 1082.1868 | 1131.6004 |  | -3e-06 | 52.3694 |  |  | 0 | 52.3694
2025-12-25 03:00 | 4 | 0 | 4 | 2025 | 12 | M12_D25_H4 | 8596 | 417.5521 | 89.9956 | 3.7113 | 6.9648 | 533.3994 | 1051.6234 | 1051.6234 | 1142.2972 |  | -3e-06 | 143.7811 |  |  | 0 | 143.7811
2025-12-25 04:00 | 5 | 0 | 5 | 2025 | 12 | M12_D25_H5 | 8597 | 418.9386 | 90.0991 | 3.7113 | 6.9648 | 453.1324 | 972.8463 | 972.8463 | 1158.1843 |  | -3e-06 | 313.0836 |  |  | 0 | 313.0836
2025-12-25 05:00 | 6 | 0 | 6 | 2025 | 12 | M12_D25_H6 | 8598 | 431.9041 | 93.2297 | 3.7113 | 6.9648 | 446.1619 | 981.9719 | 981.9719 | 1189.3999 |  | 0 | 255.5904 |  |  | 0 | 255.5904
2025-12-25 06:00 | 7 | 0 | 7 | 2025 | 12 | M12_D25_H7 | 8599 | 451.5705 | 98.6799 | 3.7113 | 6.9648 | 426.3346 | 987.2612 | 987.2612 | 1216.3892 |  | -1e-06 | 278.6191 |  |  | 0 | 278.6191
2025-12-25 07:00 | 8 | 0 | 8 | 2025 | 12 | M12_D25_H8 | 8600 | 455.6449 | 108.1365 | 0.096958 | 0.18314 | 413.0946 | 977.1561 | 977.1561 | 1210.7768 |  | 1.7798 | 536.9387 |  |  | 0 | 536.9387
2025-12-25 08:00 | 9 | 0 | 9 | 2025 | 12 | M12_D25_H9 | 8601 | 432.8295 | 123.0627 | 0.096958 | 0.18314 | 398.1602 | 954.3325 | 954.3325 | 1190.1996 |  | 0 | 963.6025 |  |  | 0 | 963.6025
2025-12-25 09:00 | 10 | 0 | 10 | 2025 | 12 | M12_D25_H10 | 8602 | 411.6463 | 133.8283 | 0.096958 | 0.18314 | 390.3991 | 936.1538 | 936.1538 | 1169.7745 |  | -179.9489 | 698.0775 |  |  | 0 | 878.0263
2025-12-25 10:00 | 11 | 0 | 11 | 2025 | 12 | M12_D25_H11 | 8603 | 404.5198 | 138.1085 | 0.096958 | 0.18314 | 388.3913 | 931.2997 | 931.2997 | 1162.6741 |  | -20.0375 | 1009.5976 |  |  | 0 | 1029.6352
2025-12-25 11:00 | 12 | 0 | 12 | 2025 | 12 | M12_D25_H12 | 8604 | 366.0284 | 140.1199 | 0.096958 | 0.18314 | 386.5191 | 892.9475 | 892.9475 | 1122.0755 |  | -483.6139 | 69.6322 |  |  | 0 | 553.2461
2025-12-25 12:00 | 13 | 0 | 13 | 2025 | 12 | M12_D25_H13 | 8605 | 347.3381 | 138.227 | 0.096958 | 0.18314 | 384.863 | 870.7082 | 870.7082 | 1099.8362 |  | -472.5829 | 74.0644 |  |  | 0 | 546.6473
2025-12-25 13:00 | 14 | 0 | 14 | 2025 | 12 | M12_D25_H14 | 8606 | 372.8812 | 135.6178 | 0.096958 | 0.18314 | 388.4427 | 897.2218 | 897.2218 | 1126.3498 |  | -483.6648 | 54.848 |  |  | 0 | 538.5128
2025-12-25 14:00 | 15 | 0 | 15 | 2025 | 12 | M12_D25_H15 | 8607 | 392.6888 | 135.4702 | 0.096958 | 0.18314 | 389.2549 | 917.694 | 917.694 | 1144.5756 |  | -145.3145 | 728.1529 |  |  | 0 | 873.4674
2025-12-25 15:00 | 16 | 0 | 16 | 2025 | 12 | M12_D25_H16 | 8608 | 449.5979 | 132.1391 | 0.096958 | 0.18314 | 389.0056 | 971.0228 | 971.0228 | 1197.9045 |  | 0 | 848.2371 |  |  | 0 | 848.2371
2025-12-25 16:00 | 17 | 0 | 17 | 2025 | 12 | M12_D25_H17 | 8609 | 495.2804 | 126.619 | 0.096958 | 0.18314 | 446.6362 | 1068.8156 | 1068.8156 | 1241.6818 |  | 0.052047 | 379.5458 |  |  | 0 | 379.5458
2025-12-25 17:00 | 18 | 0 | 18 | 2025 | 12 | M12_D25_H18 | 8610 | 515.6416 | 121.8217 | 3.7113 | 6.9648 | 445.8203 | 1093.9598 | 1093.9598 | 1264.5252 |  | 0 | 232.2157 |  |  | 0 | 232.2157
2025-12-25 18:00 | 19 | 0 | 19 | 2025 | 12 | M12_D25_H19 | 8611 | 515.8097 | 116.8111 | 3.7113 | 6.9648 | 391.4368 | 1034.7338 | 1034.7338 | 1257.1228 |  | 315.458 | 517.4245 |  |  | 0 | 517.4245
2025-12-25 19:00 | 20 | 0 | 20 | 2025 | 12 | M12_D25_H20 | 8612 | 542.8384 | 113.0168 | 3.7113 | 6.9648 | 454.6643 | 1121.1957 | 1121.1957 | 1286.7813 |  | 401.8316 | 592.0461 |  |  | 0 | 592.0461
2025-12-25 20:00 | 21 | 0 | 21 | 2025 | 12 | M12_D25_H21 | 8613 | 531.7162 | 106.959 | 3.7113 | 6.9648 | 392.9664 | 1042.3179 | 1042.3179 | 1262.4605 |  | 565.8304 | 734.7503 |  |  | 0 | 734.7503
2025-12-25 21:00 | 22 | 0 | 22 | 2025 | 12 | M12_D25_H22 | 8614 | 470.8576 | 101.6285 | 3.7113 | 6.9648 | 445.4563 | 1028.6186 | 1028.6186 | 1190.9198 |  | 31.5201 | 197.9182 |  |  | 0 | 197.9182
2025-12-25 22:00 | 23 | 0 | 23 | 2025 | 12 | M12_D25_H23 | 8615 | 429.7979 | 98.1628 | 3.7113 | 6.9648 | 451.142 | 989.7789 | 989.7789 | 1143.7527 |  | -1e-06 | 159.702 |  |  | 0 | 159.702
2025-12-25 23:00 | 24 | 0 | 24 | 2025 | 12 | M12_D25_H24 | 8616 | 415.6151 | 96.3852 | 3.7113 | 6.9648 | 433.5647 | 956.2412 | 956.2412 | 1126.818 |  | -1e-06 | 165.0599 |  |  | 0 | 165.0599
2025-12-26 | 1 | 0 | 1 | 2025 | 12 | M12_D26_H1 | 8617 | 394.9694 | 94.8468 | 3.7113 | 6.9648 | 412.8347 | 913.3271 | 913.3271 | 1126.7307 |  | -2e-06 | 176.0673 |  |  | 0 | 176.0673
2025-12-26 01:00 | 2 | 0 | 2 | 2025 | 12 | M12_D26_H2 | 8618 | 393.6346 | 94.0388 | 3.7113 | 6.9648 | 462.4101 | 960.7597 | 960.7597 | 1128.4311 |  | -3e-06 | 183.5765 |  |  | 0 | 183.5765
2025-12-26 02:00 | 3 | 0 | 3 | 2025 | 12 | M12_D26_H3 | 8619 | 390.0472 | 93.8449 | 3.7113 | 6.9648 | 465.854 | 960.4223 | 960.4223 | 1128.7419 |  | -4e-06 | 185.9658 |  |  | 0 | 185.9658
2025-12-26 03:00 | 4 | 0 | 4 | 2025 | 12 | M12_D26_H4 | 8620 | 390.4221 | 94.7574 | 3.7113 | 6.9648 | 478.1246 | 973.9803 | 973.9803 | 1141.3949 |  | -4e-06 | 192.3662 |  |  | 0 | 192.3662
2025-12-26 04:00 | 5 | 0 | 5 | 2025 | 12 | M12_D26_H5 | 8621 | 410.9277 | 95.547 | 3.7113 | 6.9648 | 481.638 | 998.7889 | 998.7889 | 1181.9343 |  | -2e-06 | 183.8502 |  |  | 0 | 183.8502
2025-12-26 05:00 | 6 | 0 | 6 | 2025 | 12 | M12_D26_H6 | 8622 | 428.5806 | 98.9277 | 3.7113 | 6.9648 | 530.8661 | 1069.0505 | 1069.0505 | 1228.1127 |  | -3e-06 | 170.8448 |  |  | 0 | 170.8448
2025-12-26 06:00 | 7 | 0 | 7 | 2025 | 12 | M12_D26_H7 | 8623 | 443.8914 | 104.8033 | 3.7113 | 6.9648 | 470.6789 | 1030.0498 | 1030.0498 | 1259.1778 |  | 196.1344 | 249.4294 |  |  | 0 | 249.4294
2025-12-26 07:00 | 8 | 0 | 8 | 2025 | 12 | M12_D26_H8 | 8624 | 440.5398 | 114.8816 | 0.096958 | 0.18314 | 500.3115 | 1056.013 | 1056.013 | 1263.6458 |  | 0 | 239.0353 |  |  | 0 | 239.0353
2025-12-26 08:00 | 9 | 0 | 9 | 2025 | 12 | M12_D26_H9 | 8625 | 427.402 | 128.3674 | 0.096958 | 0.18314 | 479.2263 | 1035.2758 | 1035.2758 | 1271.1429 |  | 0 | 603.2068 |  |  | 0 | 603.2068
2025-12-26 09:00 | 10 | 0 | 10 | 2025 | 12 | M12_D26_H10 | 8626 | 382.8895 | 138.3875 | 0.096958 | 0.18314 | 480.484 | 1002.0412 | 1002.0412 | 1235.6619 |  | 0 | 704.0813 |  |  | 0 | 704.0813
2025-12-26 10:00 | 11 | 0 | 11 | 2025 | 12 | M12_D26_H11 | 8627 | 363.6971 | 143.3109 | 0.096958 | 0.18314 | 481.2883 | 988.5764 | 988.5764 | 1219.9508 |  | 0 | 721.8253 |  |  | 0 | 721.8253
2025-12-26 11:00 | 12 | 0 | 12 | 2025 | 12 | M12_D26_H12 | 8628 | 370.7934 | 144.7792 | 0.096958 | 0.18314 | 479.3128 | 995.1655 | 995.1655 | 1224.2936 |  | -353.8038 | 45.6069 |  |  | 0 | 399.4108
2025-12-26 12:00 | 13 | 0 | 13 | 2025 | 12 | M12_D26_H13 | 8629 | 359.0205 | 141.2769 | 0.096958 | 0.18314 | 508.4042 | 1008.9817 | 1008.9817 | 1206.5811 |  | -286.2319 | 177.7865 |  |  | 0 | 464.0184
2025-12-26 13:00 | 14 | 0 | 14 | 2025 | 12 | M12_D26_H14 | 8630 | 351.0807 | 138.6752 | 0.096958 | 0.18314 | 501.8135 | 991.8495 | 991.8495 | 1195.0535 |  | -483.6648 | 0 |  |  | 0 | 307.5572
2025-12-26 14:00 | 15 | 0 | 15 | 2025 | 12 | M12_D26_H15 | 8631 | 385.8327 | 136.806 | 0.096958 | 0.18314 | 506.0669 | 1028.9857 | 1028.9857 | 1222.0287 |  | -471.3914 | 0 |  |  | 0 | 314.2664
2025-12-26 15:00 | 16 | 0 | 16 | 2025 | 12 | M12_D26_H16 | 8632 | 452.4032 | 133.2294 | 0.096958 | 0.18314 | 491.3437 | 1077.2564 | 1077.2564 | 1282.3577 |  | -190.1137 | 253.6469 |  |  | 0 | 443.7606
2025-12-26 16:00 | 17 | 0 | 17 | 2025 | 12 | M12_D26_H17 | 8633 | 515.4897 | 125.9769 | 0.096958 | 0.18314 | 653.119 | 1294.8656 | 1294.8656 | 1336.2635 |  | 0 | 235.6727 |  |  | 0 | 235.6727
2025-12-26 17:00 | 18 | 0 | 18 | 2025 | 12 | M12_D26_H18 | 8634 | 560.6852 | 123.387 | 3.7113 | 6.9648 | 628.5403 | 1323.2887 | 1323.2887 | 1378.6273 |  | 0.14879 | 175.6744 |  |  | 0 | 175.6744
2025-12-26 18:00 | 19 | 0 | 19 | 2025 | 12 | M12_D26_H19 | 8635 | 556.2079 | 118.3387 | 3.7113 | 6.9648 | 612.485 | 1297.7078 | 1297.7078 | 1360.0456 |  | 162.5971 | 352.5463 |  |  | 0 | 352.5463
2025-12-26 19:00 | 20 | 0 | 20 | 2025 | 12 | M12_D26_H20 | 8636 | 544.5535 | 115.0367 | 3.7113 | 6.9648 | 457.1177 | 1127.3842 | 1127.3842 | 1349.7731 |  | 390.4593 | 568.1817 |  |  | 0 | 568.1817
2025-12-26 20:00 | 21 | 0 | 21 | 2025 | 12 | M12_D26_H21 | 8637 | 517.3642 | 110.066 | 3.7113 | 6.9648 | 618.5359 | 1256.6423 | 1256.6423 | 1309.6543 |  | -2e-06 | 161.4341 |  |  | 0 | 161.4341
2025-12-26 21:00 | 22 | 0 | 22 | 2025 | 12 | M12_D26_H22 | 8638 | 482.6542 | 104.6342 | 3.7113 | 6.9648 | 600.5321 | 1198.4968 | 1198.4968 | 1256.2346 |  | -2e-06 | 162.2669 |  |  | 0 | 162.2669
2025-12-26 22:00 | 23 | 0 | 23 | 2025 | 12 | M12_D26_H23 | 8639 | 455.1838 | 100.9013 | 3.7113 | 6.9648 | 601.4185 | 1168.1798 | 1168.1798 | 1217.3136 |  | -4e-06 | 180.9557 |  |  | 0 | 180.9557
2025-12-26 23:00 | 24 | 0 | 24 | 2025 | 12 | M12_D26_H24 | 8640 | 428.5299 | 98.8684 | 3.7113 | 6.9648 | 425.2383 | 963.3128 | 963.3128 | 1176.7164 |  | 570 | 741.0094 |  |  | 0 | 741.0094
2025-12-27 | 1 | 0 | 1 | 2025 | 12 | M12_D27_H1 | 8641 | 378.8269 | 101.1523 | 3.7113 | 6.9648 | 418.9524 | 909.6079 | 909.6079 | 1123.0114 |  | 21.0278 | 189.7098 |  |  | 0 | 189.7098
2025-12-27 01:00 | 2 | 0 | 2 | 2025 | 12 | M12_D27_H2 | 8642 | 375.3989 | 100.3842 | 3.7113 | 6.9648 | 597.4317 | 1083.891 | 1083.891 | 1122.831 |  | -2e-06 | 170.5439 |  |  | 0 | 170.5439
2025-12-27 02:00 | 3 | 0 | 3 | 2025 | 12 | M12_D27_H3 | 8643 | 373.1075 | 100.4219 | 3.7113 | 6.9648 | 603.0897 | 1087.2953 | 1087.2953 | 1124.4053 |  | -3e-06 | 143.794 |  |  | 0 | 143.794
2025-12-27 03:00 | 4 | 0 | 4 | 2025 | 12 | M12_D27_H4 | 8644 | 371.457 | 101.3021 | 3.7113 | 6.9648 | 609.1547 | 1092.59 | 1092.59 | 1131.2924 |  | -3e-06 | 187.7678 |  |  | 0 | 187.7678
2025-12-27 04:00 | 5 | 0 | 5 | 2025 | 12 | M12_D27_H5 | 8645 | 384.0444 | 101.5854 | 3.7113 | 6.9648 | 623.0855 | 1119.3915 | 1119.3915 | 1158.8801 |  | 0 | 164.5872 |  |  | 0 | 164.5872
2025-12-27 05:00 | 6 | 0 | 6 | 2025 | 12 | M12_D27_H6 | 8646 | 399.6891 | 104.0255 | 3.7113 | 6.9648 | 603.1723 | 1117.5631 | 1117.5631 | 1192.9261 |  | 0 | 181.8141 |  |  | 0 | 181.8141
2025-12-27 06:00 | 7 | 0 | 7 | 2025 | 12 | M12_D27_H7 | 8647 | 414.653 | 108.7388 | 3.7113 | 6.9648 | 453.0393 | 987.1073 | 987.1073 | 1216.2353 |  | 366.6275 | 631.1164 |  |  | 0 | 631.1164
2025-12-27 07:00 | 8 | 0 | 8 | 2025 | 12 | M12_D27_H8 | 8648 | 417.5349 | 118.7093 | 0.096958 | 0.18314 | 449.3462 | 985.8705 | 985.8705 | 1219.4913 |  | 0 | 403.4813 |  |  | 0 | 403.4813
2025-12-27 08:00 | 9 | 0 | 9 | 2025 | 12 | M12_D27_H9 | 8649 | 384.7888 | 132.3847 | 0.096958 | 0.18314 | 448.2055 | 965.6591 | 965.6591 | 1201.5262 |  | 0 | 680.5648 |  |  | 0 | 680.5648
2025-12-27 09:00 | 10 | 0 | 10 | 2025 | 12 | M12_D27_H10 | 8650 | 329.3836 | 143.2818 | 0.096958 | 0.18314 | 445.6242 | 918.5697 | 918.5697 | 1152.1904 |  | 0 | 781.2801 |  |  | 0 | 781.2801
2025-12-27 10:00 | 11 | 0 | 11 | 2025 | 12 | M12_D27_H11 | 8651 | 293.6868 | 149.1553 | 0.096958 | 0.18314 | 444.1886 | 887.3108 | 887.3108 | 1118.6852 |  | 0 | 815.7365 |  |  | 0 | 815.7365
2025-12-27 11:00 | 12 | 0 | 12 | 2025 | 12 | M12_D27_H12 | 8652 | 259.8171 | 148.9926 | 0.096958 | 0.18314 | 441.7993 | 850.8891 | 850.8891 | 1080.0171 |  | -416.0088 | 0 |  |  | 0 | 375.9408
2025-12-27 12:00 | 13 | 0 | 13 | 2025 | 12 | M12_D27_H13 | 8653 | 245.7215 | 142.0957 | 0.096958 | 0.18314 | 440.4659 | 828.5632 | 828.5632 | 1057.6912 |  | -306.0089 | 151.933 |  |  | 0 | 457.9419
2025-12-27 13:00 | 14 | 0 | 14 | 2025 | 12 | M12_D27_H14 | 8654 | 255.1092 | 136.7834 | 0.096958 | 0.18314 | 441.427 | 833.5997 | 833.5997 | 1062.7277 |  | -483.6648 | 0 |  |  | 0 | 308.3489
2025-12-27 14:00 | 15 | 0 | 15 | 2025 | 12 | M12_D27_H15 | 8655 | 302.8332 | 131.7847 | 0.096958 | 0.18314 | 441.9061 | 876.804 | 876.804 | 1103.6857 |  | -484.8162 | 0 |  |  | 0 | 358.0078
2025-12-27 15:00 | 16 | 0 | 16 | 2025 | 12 | M12_D27_H16 | 8656 | 377.7065 | 127.7415 | 0.096958 | 0.18314 | 446.5518 | 952.2799 | 952.2799 | 1179.1616 |  | -94.5319 | 406.4826 |  |  | 0 | 501.0145
2025-12-27 16:00 | 17 | 0 | 17 | 2025 | 12 | M12_D27_H17 | 8657 | 465.5142 | 121.4996 | 0.096958 | 0.18314 | 492.4418 | 1079.7356 | 1079.7356 | 1268.8266 |  | 0 | 293.4567 |  |  | 0 | 293.4567
2025-12-27 17:00 | 18 | 0 | 18 | 2025 | 12 | M12_D27_H18 | 8658 | 515.1202 | 125.1527 | 3.7113 | 6.9648 | 495.4223 | 1146.3714 | 1146.3714 | 1329.2028 |  | 0.16676 | 209.0779 |  |  | 0 | 209.0779
2025-12-27 18:00 | 19 | 0 | 19 | 2025 | 12 | M12_D27_H19 | 8659 | 509.8661 | 123.6423 | 3.7113 | 6.9648 | 486.9423 | 1131.1269 | 1131.1269 | 1314.7353 |  | 262.1782 | 491.4764 |  |  | 0 | 491.4764
2025-12-27 19:00 | 20 | 0 | 20 | 2025 | 12 | M12_D27_H20 | 8660 | 514.0256 | 120.9178 | 3.7113 | 6.9648 | 476.902 | 1122.5216 | 1122.5216 | 1314.6862 |  | 442.5084 | 657.9889 |  |  | 0 | 657.9889
2025-12-27 20:00 | 21 | 0 | 21 | 2025 | 12 | M12_D27_H21 | 8661 | 485.4628 | 117.6245 | 3.7113 | 6.9648 | 459.0364 | 1072.7998 | 1072.7998 | 1265.6544 |  | 15.8674 | 212.6348 |  |  | 0 | 212.6348
2025-12-27 21:00 | 22 | 0 | 22 | 2025 | 12 | M12_D27_H22 | 8662 | 445.0279 | 114.5336 | 3.7113 | 6.9648 | 446.2976 | 1016.5353 | 1016.5353 | 1209.1749 |  | -1e-06 | 190.3067 |  |  | 0 | 190.3067
2025-12-27 22:00 | 23 | 0 | 23 | 2025 | 12 | M12_D27_H23 | 8663 | 413.0522 | 111.4256 | 3.7113 | 6.9648 | 440.3206 | 975.4746 | 975.4746 | 1167.5542 |  | -4e-06 | 187.3378 |  |  | 0 | 187.3378
2025-12-27 23:00 | 24 | 0 | 24 | 2025 | 12 | M12_D27_H24 | 8664 | 397.4128 | 109.2656 | 3.7113 | 6.9648 | 411.9858 | 929.3403 | 929.3403 | 1142.7439 |  | 570 | 769.639 |  |  | 0 | 769.639
2025-12-28 | 1 | 0 | 1 | 2025 | 12 | M12_D28_H1 | 8665 | 362.5649 | 108.5438 | 3.7113 | 6.9648 | 403.1435 | 884.9283 | 884.9283 | 1098.3319 |  | 114.3293 | 327.6175 |  |  | 0 | 327.6175
2025-12-28 01:00 | 2 | 0 | 2 | 2025 | 12 | M12_D28_H2 | 8666 | 360.4609 | 107.2553 | 3.7113 | 6.9648 | 440.8092 | 919.2016 | 919.2016 | 1099.8382 |  | -3e-06 | 254.6007 |  |  | 0 | 254.6007
2025-12-28 02:00 | 3 | 0 | 3 | 2025 | 12 | M12_D28_H3 | 8667 | 357.9087 | 107.0603 | 3.7113 | 6.9648 | 446.5223 | 922.1675 | 922.1675 | 1101.0551 |  | -3e-06 | 242.1337 |  |  | 0 | 242.1337
2025-12-28 03:00 | 4 | 0 | 4 | 2025 | 12 | M12_D28_H4 | 8668 | 357.6383 | 106.75 | 3.7113 | 6.9648 | 513.4351 | 988.4997 | 988.4997 | 1108.1723 |  | -3e-06 | 193.9641 |  |  | 0 | 193.9641
2025-12-28 04:00 | 5 | 0 | 5 | 2025 | 12 | M12_D28_H5 | 8669 | 369.8583 | 107.1486 | 3.7113 | 6.9648 | 549.8341 | 1037.5173 | 1037.5173 | 1135.0571 |  | -3e-06 | 177.74 |  |  | 0 | 177.74
2025-12-28 05:00 | 6 | 0 | 6 | 2025 | 12 | M12_D28_H6 | 8670 | 385.1152 | 110.0251 | 3.7113 | 6.9648 | 550.4062 | 1056.2227 | 1056.2227 | 1166.1279 |  | 0 | 166.6344 |  |  | 0 | 166.6344
2025-12-28 06:00 | 7 | 0 | 7 | 2025 | 12 | M12_D28_H7 | 8671 | 396.0554 | 110.958 | 3.7113 | 6.9648 | 557.3475 | 1075.0371 | 1075.0371 | 1178.6176 |  | -2e-06 | 144.0235 |  |  | 0 | 144.0235
2025-12-28 07:00 | 8 | 0 | 8 | 2025 | 12 | M12_D28_H8 | 8672 | 392.5196 | 110.6488 | 0.096958 | 0.18314 | 425.2709 | 928.7194 | 928.7194 | 1162.3402 |  | 105.6727 | 430.1207 |  |  | 0 | 430.1207
2025-12-28 08:00 | 9 | 0 | 9 | 2025 | 12 | M12_D28_H9 | 8673 | 357.0878 | 115.6174 | 0.096958 | 0.18314 | 420.5085 | 893.4938 | 893.4938 | 1129.3609 |  | 0 | 694.431 |  |  | 0 | 694.431
2025-12-28 09:00 | 10 | 0 | 10 | 2025 | 12 | M12_D28_H10 | 8674 | 297.2462 | 122.2041 | 0.096958 | 0.18314 | 416.6442 | 836.3747 | 836.3747 | 1069.9954 |  | -269.2174 | 255.3434 |  |  | 0 | 524.5608
2025-12-28 10:00 | 11 | 0 | 11 | 2025 | 12 | M12_D28_H11 | 8675 | 262.7269 | 127.8568 | 0.096958 | 0.18314 | 416.9043 | 807.7681 | 807.7681 | 1039.1425 |  | -288.6622 | 215.8508 |  |  | 0 | 504.513
2025-12-28 11:00 | 12 | 0 | 12 | 2025 | 12 | M12_D28_H12 | 8676 | 248.836 | 130.7591 | 0.096958 | 0.18314 | 418.3652 | 798.2403 | 798.2403 | 1027.3684 |  | -290.9372 | 162.1938 |  |  | 0 | 453.131
2025-12-28 12:00 | 13 | 0 | 13 | 2025 | 12 | M12_D28_H13 | 8677 | 244.3813 | 127.0951 | 0.096958 | 0.18314 | 420.507 | 792.2635 | 792.2635 | 1021.3916 |  | -257.9889 | 217.9604 |  |  | 0 | 475.9493
2025-12-28 13:00 | 14 | 0 | 14 | 2025 | 12 | M12_D28_H14 | 8678 | 263.188 | 124.3943 | 0.096958 | 0.18314 | 423.0985 | 810.9609 | 810.9609 | 1040.0889 |  | -453.6125 | 0 |  |  | 0 | 291.0054
2025-12-28 14:00 | 15 | 0 | 15 | 2025 | 12 | M12_D28_H15 | 8679 | 314.7634 | 123.0584 | 0.096958 | 0.18314 | 425.2131 | 863.315 | 863.315 | 1090.1967 |  | -224.6814 | 274.9864 |  |  | 0 | 499.6678
2025-12-28 15:00 | 16 | 0 | 16 | 2025 | 12 | M12_D28_H16 | 8680 | 393.6336 | 122.6577 | 0.096958 | 0.18314 | 429.6509 | 946.2222 | 946.2222 | 1173.0694 |  | 0 | 591.168 |  |  | 0 | 591.168
2025-12-28 16:00 | 17 | 0 | 17 | 2025 | 12 | M12_D28_H17 | 8681 | 486.3074 | 121.6515 | 0.096958 | 0.18314 | 587.4039 | 1195.6429 | 1195.6429 | 1274.228 |  | 0 | 202.5406 |  |  | 0 | 202.5406
2025-12-28 17:00 | 18 | 0 | 18 | 2025 | 12 | M12_D28_H18 | 8682 | 538.4731 | 129.6968 | 3.7113 | 6.9648 | 564.2953 | 1243.1415 | 1243.1415 | 1341.7277 |  | -1e-06 | 101.8976 |  |  | 0 | 101.8976
2025-12-28 18:00 | 19 | 0 | 19 | 2025 | 12 | M12_D28_H19 | 8683 | 531.8347 | 128.1724 | 3.7113 | 6.9648 | 433.5722 | 1104.2555 | 1104.2555 | 1326.6445 |  | 259.285 | 359.1535 |  |  | 0 | 359.1535
2025-12-28 19:00 | 20 | 0 | 20 | 2025 | 12 | M12_D28_H20 | 8684 | 538.8006 | 126.1212 | 3.7113 | 6.9648 | 432.5236 | 1108.1217 | 1108.1217 | 1330.5107 |  | 482.5256 | 543.8923 |  |  | 0 | 543.8923
2025-12-28 20:00 | 21 | 0 | 21 | 2025 | 12 | M12_D28_H21 | 8685 | 506.4306 | 122.8516 | 3.7113 | 6.9648 | 420.1485 | 1060.1069 | 1060.1069 | 1280.2495 |  | 555.3348 | 621.1405 |  |  | 0 | 621.1405
2025-12-28 21:00 | 22 | 0 | 22 | 2025 | 12 | M12_D28_H22 | 8686 | 453.4913 | 118.6177 | 3.7113 | 6.9648 | 532.0406 | 1114.8258 | 1114.8258 | 1214.3021 |  | 49.6558 | 200.0785 |  |  | 0 | 200.0785
2025-12-28 22:00 | 23 | 0 | 23 | 2025 | 12 | M12_D28_H23 | 8687 | 403.9876 | 114.26 | 3.7113 | 6.9648 | 522.9214 | 1051.8452 | 1051.8452 | 1156.921 |  | -2e-06 | 154.5653 |  |  | 0 | 154.5653
2025-12-28 23:00 | 24 | 0 | 24 | 2025 | 12 | M12_D28_H24 | 8688 | 383.454 | 112.1679 | 3.7113 | 6.9648 | 490.6218 | 996.9199 | 996.9199 | 1129.2841 |  | -2e-06 | 157.2785 |  |  | 0 | 157.2785
2025-12-29 | 1 | 0 | 1 | 2025 | 12 | M12_D29_H1 | 8689 | 374.8937 | 111.2263 | 3.7113 | 6.9648 | 481.9116 | 978.7077 | 978.7077 | 1113.6283 |  | 2.715 | 158.0825 |  |  | 0 | 158.0825
2025-12-29 01:00 | 2 | 0 | 2 | 2025 | 12 | M12_D29_H2 | 8690 | 371.6477 | 110.2341 | 3.7113 | 6.9648 | 513.5493 | 1006.1073 | 1006.1073 | 1116.8715 |  | -3e-06 | 145.486 |  |  | 0 | 145.486
2025-12-29 02:00 | 3 | 0 | 3 | 2025 | 12 | M12_D29_H3 | 8691 | 368.7918 | 110.0143 | 3.7113 | 6.9648 | 491.6143 | 981.0966 | 981.0966 | 1119.7848 |  | -4e-06 | 169.7835 |  |  | 0 | 169.7835
2025-12-29 03:00 | 4 | 0 | 4 | 2025 | 12 | M12_D29_H4 | 8692 | 371.4366 | 109.7784 | 3.7113 | 6.9648 | 496.7189 | 988.6101 | 988.6101 | 1135.8495 |  | -4e-06 | 196.8043 |  |  | 0 | 196.8043
2025-12-29 04:00 | 5 | 0 | 5 | 2025 | 12 | M12_D29_H5 | 8693 | 397.2372 | 109.9734 | 3.7113 | 6.9648 | 536.1224 | 1054.0092 | 1054.0092 | 1181.3344 |  | -1e-06 | 216.6843 |  |  | 0 | 216.6843
2025-12-29 05:00 | 6 | 0 | 6 | 2025 | 12 | M12_D29_H6 | 8694 | 422.4959 | 111.4805 | 3.7113 | 6.9648 | 581.3957 | 1126.0484 | 1126.0484 | 1236.7056 |  | -3e-06 | 187.824 |  |  | 0 | 187.824
2025-12-29 06:00 | 7 | 0 | 7 | 2025 | 12 | M12_D29_H7 | 8695 | 441.8843 | 110.9882 | 3.7113 | 6.9648 | 478.0168 | 1041.5656 | 1041.5656 | 1270.6936 |  | 161.2608 | 360.3466 |  |  | 0 | 360.3466
2025-12-29 07:00 | 8 | 0 | 8 | 2025 | 12 | M12_D29_H8 | 8696 | 426.7405 | 108.0665 | 0.096958 | 0.18314 | 485.2153 | 1020.3024 | 1020.3024 | 1253.9134 |  | 0 | 385.208 |  |  | 0 | 385.208
2025-12-29 08:00 | 9 | 0 | 9 | 2025 | 12 | M12_D29_H9 | 8697 | 381.9846 | 109.5564 | 0.096958 | 0.18314 | 489.4965 | 981.3176 | 981.3176 | 1217.1524 |  | 0 | 744.4742 |  |  | 0 | 744.4742
2025-12-29 09:00 | 10 | 0 | 10 | 2025 | 12 | M12_D29_H10 | 8698 | 320.8566 | 114.5379 | 0.096958 | 0.18314 | 489.5729 | 925.2476 | 925.2476 | 1158.8101 |  | 0 | 841.38 |  |  | 0 | 841.38
2025-12-29 10:00 | 11 | 0 | 11 | 2025 | 12 | M12_D29_H11 | 8699 | 284.1439 | 117.5954 | 0.096958 | 0.18314 | 488.9529 | 890.9723 | 890.9723 | 1122.2702 |  | 0 | 797.0515 |  |  | 0 | 797.0515
2025-12-29 11:00 | 12 | 0 | 12 | 2025 | 12 | M12_D29_H12 | 8700 | 268.8083 | 119.4106 | 0.096958 | 0.18314 | 485.6462 | 874.1453 | 874.1453 | 1103.1861 |  | -248.6902 | 246.9561 |  |  | 0 | 495.6463
2025-12-29 12:00 | 13 | 0 | 13 | 2025 | 12 | M12_D29_H13 | 8701 | 258.855 | 113.7806 | 0.096958 | 0.18314 | 484.1204 | 857.0361 | 857.0361 | 1086.0758 |  | -184.8262 | 380.5237 |  |  | 0 | 565.3499
2025-12-29 13:00 | 14 | 0 | 14 | 2025 | 12 | M12_D29_H14 | 8702 | 276.2213 | 111.0162 | 0.096958 | 0.18314 | 486.2287 | 873.7463 | 873.7463 | 1102.841 |  | -483.6648 | 0 |  |  | 0 | 321.715
2025-12-29 14:00 | 15 | 0 | 15 | 2025 | 12 | M12_D29_H15 | 8703 | 326.561 | 109.9777 | 0.096958 | 0.18314 | 485.3418 | 922.1606 | 922.1606 | 1149.0423 |  | -484.8162 | 0 |  |  | 0 | 348.7714
2025-12-29 15:00 | 16 | 0 | 16 | 2025 | 12 | M12_D29_H16 | 8704 | 397.9741 | 108.9391 | 0.096958 | 0.18314 | 480.5551 | 987.7484 | 987.7484 | 1214.629 |  | -382.8667 | 0 |  |  | 0 | 305.5723
2025-12-29 16:00 | 17 | 0 | 17 | 2025 | 12 | M12_D29_H17 | 8705 | 494.635 | 108.3315 | 0.096958 | 0.18314 | 575.9772 | 1179.2239 | 1179.2239 | 1308.6241 |  | 0 | 263.6706 |  |  | 0 | 263.6706
2025-12-29 17:00 | 18 | 0 | 18 | 2025 | 12 | M12_D29_H18 | 8706 | 568.8545 | 120.6948 | 3.7113 | 6.9648 | 642.9998 | 1343.2253 | 1343.2253 | 1393.1079 |  | 0.18386 | 122.1709 |  |  | 0 | 122.1709
2025-12-29 18:00 | 19 | 0 | 19 | 2025 | 12 | M12_D29_H19 | 8707 | 578.5848 | 120.8025 | 3.7113 | 6.9648 | 590.5595 | 1300.6231 | 1300.6231 | 1393.4883 |  | 270 | 494.1986 |  |  | 0 | 494.1986
2025-12-29 19:00 | 20 | 0 | 20 | 2025 | 12 | M12_D29_H20 | 8708 | 578.2616 | 120.363 | 3.7113 | 6.9648 | 465.3422 | 1174.643 | 1174.643 | 1397.032 |  | 489.0845 | 762.6614 |  |  | 0 | 762.6614
2025-12-29 20:00 | 21 | 0 | 21 | 2025 | 12 | M12_D29_H21 | 8709 | 542.3806 | 116.963 | 3.7113 | 6.9648 | 509.2059 | 1179.2256 | 1179.2256 | 1345.563 |  | 101.8249 | 409.0675 |  |  | 0 | 409.0675
2025-12-29 21:00 | 22 | 0 | 22 | 2025 | 12 | M12_D29_H22 | 8710 | 493.2852 | 114.5239 | 3.7113 | 6.9648 | 470.5967 | 1089.082 | 1089.082 | 1279.7168 |  | -1e-06 | 266.377 |  |  | 0 | 266.377
2025-12-29 22:00 | 23 | 0 | 23 | 2025 | 12 | M12_D29_H23 | 8711 | 447.2935 | 111.5139 | 3.7113 | 6.9648 | 466.5169 | 1036.0006 | 1036.0006 | 1223.0752 |  | -4e-06 | 250.1628 |  |  | 0 | 250.1628
2025-12-29 23:00 | 24 | 0 | 24 | 2025 | 12 | M12_D29_H24 | 8712 | 414.8103 | 110.2621 | 3.7113 | 6.9648 | 428.8976 | 964.6462 | 964.6462 | 1178.0497 |  | 570 | 826.6447 |  |  | 0 | 826.6447
2025-12-30 | 1 | 0 | 1 | 2025 | 12 | M12_D30_H1 | 8713 | 387.8355 | 109.4099 | 3.7113 | 6.9648 | 419.914 | 927.8356 | 927.8356 | 1141.2392 |  | -2e-06 | 248.823 |  |  | 0 | 248.823
2025-12-30 01:00 | 2 | 0 | 2 | 2025 | 12 | M12_D30_H2 | 8714 | 382.2377 | 109.3302 | 3.7113 | 6.9648 | 504.7843 | 1007.0284 | 1007.0284 | 1137.7882 |  | -3e-06 | 194.6661 |  |  | 0 | 194.6661
2025-12-30 02:00 | 3 | 0 | 3 | 2025 | 12 | M12_D30_H3 | 8715 | 378.1569 | 108.9424 | 3.7113 | 6.9648 | 562.5467 | 1060.3221 | 1060.3221 | 1136.7097 |  | -4e-06 | 174.9869 |  |  | 0 | 174.9869
2025-12-30 03:00 | 4 | 0 | 4 | 2025 | 12 | M12_D30_H4 | 8716 | 382.4575 | 109.8678 | 3.7113 | 6.9648 | 549.0164 | 1052.0179 | 1052.0179 | 1153.0161 |  | -4e-06 | 197.5769 |  |  | 0 | 197.5769
2025-12-30 04:00 | 5 | 0 | 5 | 2025 | 12 | M12_D30_H5 | 8717 | 406.2349 | 110.7059 | 3.7113 | 6.9648 | 559.5818 | 1087.1988 | 1087.1988 | 1197.4538 |  | -2e-06 | 155.7627 |  |  | 0 | 155.7627
2025-12-30 05:00 | 6 | 0 | 6 | 2025 | 12 | M12_D30_H6 | 8718 | 431.6649 | 113.8086 | 3.7113 | 6.9648 | 581.1869 | 1137.3367 | 1137.3367 | 1255.2953 |  | -3e-06 | 206.8114 |  |  | 0 | 206.8114
2025-12-30 06:00 | 7 | 0 | 7 | 2025 | 12 | M12_D30_H7 | 8719 | 452.6844 | 120.3651 | 3.7113 | 6.9648 | 485.3021 | 1069.0279 | 1069.0279 | 1298.1559 |  | 79.4987 | 275.076 |  |  | 0 | 275.076
2025-12-30 07:00 | 8 | 0 | 8 | 2025 | 12 | M12_D30_H8 | 8720 | 438.3755 | 127.3095 | 0.096958 | 0.18314 | 493.9067 | 1059.8718 | 1059.8718 | 1290.8688 |  | 0 | 306.5459 |  |  | 0 | 306.5459
2025-12-30 08:00 | 9 | 0 | 9 | 2025 | 12 | M12_D30_H9 | 8721 | 393.3265 | 129.7776 | 0.096958 | 0.18314 | 495.5699 | 1018.9542 | 1018.9542 | 1254.7922 |  | 0 | 654.8392 |  |  | 0 | 654.8392
2025-12-30 09:00 | 10 | 0 | 10 | 2025 | 12 | M12_D30_H10 | 8722 | 336.4335 | 135.5898 | 0.096958 | 0.18314 | 495.5915 | 967.8949 | 967.8949 | 1201.4661 |  | 0 | 717.8191 |  |  | 0 | 717.8191
2025-12-30 10:00 | 11 | 0 | 11 | 2025 | 12 | M12_D30_H11 | 8723 | 308.7961 | 139.1654 | 0.096958 | 0.18314 | 494.7716 | 943.0131 | 943.0131 | 1174.325 |  | 0 | 711.5755 |  |  | 0 | 711.5755
2025-12-30 11:00 | 12 | 0 | 12 | 2025 | 12 | M12_D30_H12 | 8724 | 294.2696 | 137.5343 | 0.096958 | 0.18314 | 528.0265 | 960.1105 | 960.1105 | 1153.3191 |  | -60.1779 | 559.8766 |  |  | 0 | 620.0544
2025-12-30 12:00 | 13 | 0 | 13 | 2025 | 12 | M12_D30_H13 | 8725 | 281.3472 | 132.1348 | 0.096958 | 0.18314 | 490.674 | 904.4361 | 904.4361 | 1133.4909 |  | -361.9092 | 0 |  |  | 0 | 307.3032
2025-12-30 13:00 | 14 | 0 | 14 | 2025 | 12 | M12_D30_H14 | 8726 | 287.2089 | 125.8142 | 0.096958 | 0.18314 | 538.2546 | 951.5577 | 951.5577 | 1135.5656 |  | -483.6648 | 0 |  |  | 0 | 184.7347
2025-12-30 14:00 | 15 | 0 | 15 | 2025 | 12 | M12_D30_H15 | 8727 | 332.6382 | 118.5714 | 0.096958 | 0.18314 | 545.6073 | 997.097 | 997.097 | 1168.6154 |  | -484.8162 | 0 |  |  | 0 | 172.671
2025-12-30 15:00 | 16 | 0 | 16 | 2025 | 12 | M12_D30_H16 | 8728 | 398.7045 | 112.1474 | 0.096958 | 0.18314 | 609.1735 | 1120.3055 | 1120.3055 | 1222.7332 |  | -394.4216 | 0 |  |  | 0 | 137.8596
2025-12-30 16:00 | 17 | 0 | 17 | 2025 | 12 | M12_D30_H17 | 8729 | 489.925 | 107.265 | 0.096958 | 0.18314 | 672.3291 | 1269.7992 | 1269.7992 | 1306.2288 |  | 0 | 158.1433 |  |  | 0 | 158.1433
2025-12-30 17:00 | 18 | 0 | 18 | 2025 | 12 | M12_D30_H18 | 8730 | 561.7248 | 116.3974 | 3.7113 | 6.9648 | 657.8363 | 1346.6347 | 1346.6347 | 1384.8943 |  | 0.17097 | 68.4975 |  |  | 0 | 68.4975
2025-12-30 18:00 | 19 | 0 | 19 | 2025 | 12 | M12_D30_H19 | 8731 | 573.724 | 117.1246 | 3.7113 | 6.9648 | 634.7725 | 1336.2972 | 1336.2972 | 1388.5078 |  | 270 | 377.9523 |  |  | 0 | 377.9523
2025-12-30 19:00 | 20 | 0 | 20 | 2025 | 12 | M12_D30_H20 | 8732 | 573.1347 | 116.5245 | 3.7113 | 6.9648 | 468.7425 | 1169.0779 | 1169.0779 | 1391.4669 |  | 508.6645 | 623.7774 |  |  | 0 | 623.7774
2025-12-30 20:00 | 21 | 0 | 21 | 2025 | 12 | M12_D30_H21 | 8733 | 539.6474 | 114.358 | 3.7113 | 6.9648 | 627.6749 | 1292.3565 | 1292.3565 | 1342.4041 |  | 149.5054 | 254.1291 |  |  | 0 | 254.1291
2025-12-30 21:00 | 22 | 0 | 22 | 2025 | 12 | M12_D30_H22 | 8734 | 495.0067 | 112.0256 | 3.7113 | 6.9648 | 632.2202 | 1249.9287 | 1249.9287 | 1281.5611 |  | -1e-06 | 88.496 |  |  | 0 | 88.496
2025-12-30 22:00 | 23 | 0 | 23 | 2025 | 12 | M12_D30_H23 | 8735 | 452.2341 | 109.3701 | 3.7113 | 6.9648 | 630.6128 | 1202.8931 | 1202.8931 | 1228.6949 |  | -4e-06 | 78.8529 |  |  | 0 | 78.8529
2025-12-30 23:00 | 24 | 0 | 24 | 2025 | 12 | M12_D30_H24 | 8736 | 421.2031 | 107.7239 | 3.7113 | 6.9648 | 430.8666 | 970.4698 | 970.4698 | 1183.8734 |  | 570 | 655.3423 |  |  | 0 | 655.3423
2025-12-31 | 1 | 0 | 1 | 2025 | 12 | M12_D31_H1 | 8737 | 386.4436 | 104.5976 | 3.7113 | 6.9648 | 413.9178 | 915.6351 | 915.6351 | 1129.0387 |  | -2e-06 | 71.6011 |  |  | 0 | 71.6011
2025-12-31 01:00 | 2 | 0 | 2 | 2025 | 12 | M12_D31_H2 | 8738 | 381.7885 | 104.3616 | 3.7113 | 6.9648 | 618.3115 | 1115.1378 | 1115.1378 | 1127.7628 |  | -3e-06 | 109.2578 |  |  | 0 | 109.2578
2025-12-31 02:00 | 3 | 0 | 3 | 2025 | 12 | M12_D31_H3 | 8739 | 378.9293 | 103.6258 | 3.7113 | 6.9648 | 618.1501 | 1111.3814 | 1111.3814 | 1128.1064 |  | -4e-06 | 117.0104 |  |  | 0 | 117.0104
2025-12-31 03:00 | 4 | 0 | 4 | 2025 | 12 | M12_D31_H4 | 8740 | 378.8 | 103.6937 | 3.7113 | 6.9648 | 614.6828 | 1107.8527 | 1107.8527 | 1136.5663 |  | -4e-06 | 110.5939 |  |  | 0 | 110.5939
2025-12-31 04:00 | 5 | 0 | 5 | 2025 | 12 | M12_D31_H5 | 8741 | 397.9988 | 104.3282 | 3.7113 | 6.9648 | 624.8313 | 1137.8345 | 1137.8345 | 1176.9559 |  | -2e-06 | 145.5493 |  |  | 0 | 145.5493
2025-12-31 05:00 | 6 | 0 | 6 | 2025 | 12 | M12_D31_H6 | 8742 | 419.0334 | 105.4314 | 3.7113 | 6.9648 | 602.2736 | 1137.4146 | 1137.4146 | 1227.9874 |  | -3e-06 | 170.3942 |  |  | 0 | 170.3942
2025-12-31 06:00 | 7 | 0 | 7 | 2025 | 12 | M12_D31_H7 | 8743 | 425.9498 | 102.333 | 3.7113 | 6.9648 | 476.714 | 1015.673 | 1015.673 | 1244.8011 |  | 12.3498 | 183.688 |  |  | 0 | 183.688
2025-12-31 07:00 | 8 | 0 | 8 | 2025 | 12 | M12_D31_H8 | 8744 | 411.2196 | 96.7202 | 0.096958 | 0.18314 | 489.0455 | 997.2655 | 997.2655 | 1230.8787 |  | 0 | 312.0731 |  |  | 0 | 312.0731
2025-12-31 08:00 | 9 | 0 | 9 | 2025 | 12 | M12_D31_H9 | 8745 | 364.8768 | 93.554 | 0.096958 | 0.18314 | 490.9021 | 949.613 | 949.613 | 1185.4554 |  | 0 | 675.0099 |  |  | 0 | 675.0099
2025-12-31 09:00 | 10 | 0 | 10 | 2025 | 12 | M12_D31_H10 | 8746 | 321.0549 | 96.7105 | 0.096958 | 0.18314 | 488.9391 | 906.9846 | 906.9846 | 1140.5536 |  | 0 | 779.3419 |  |  | 0 | 779.3419
2025-12-31 10:00 | 11 | 0 | 11 | 2025 | 12 | M12_D31_H11 | 8747 | 263.7137 | 98.1154 | 0.096958 | 0.18314 | 485.5916 | 847.7008 | 847.7008 | 1079.0008 |  | 0 | 777.2448 |  |  | 0 | 777.2448
2025-12-31 11:00 | 12 | 0 | 12 | 2025 | 12 | M12_D31_H12 | 8748 | 261.2596 | 100.0922 | 0.096958 | 0.18314 | 476.6996 | 838.3315 | 838.3315 | 1067.382 |  | -247.8583 | 283.1015 |  |  | 0 | 530.9598
2025-12-31 12:00 | 13 | 0 | 13 | 2025 | 12 | M12_D31_H13 | 8749 | 274.9232 | 99.1291 | 0.096958 | 0.18314 | 470.2907 | 844.6231 | 844.6231 | 1073.6703 |  | -296.3733 | 198.8304 |  |  | 0 | 495.2037
2025-12-31 13:00 | 14 | 0 | 14 | 2025 | 12 | M12_D31_H14 | 8750 | 291.6787 | 101.6274 | 0.096958 | 0.18314 | 474.8731 | 868.4593 | 868.4593 | 1097.5238 |  | -483.6648 | 0 |  |  | 0 | 449.4155
2025-12-31 14:00 | 15 | 0 | 15 | 2025 | 12 | M12_D31_H15 | 8751 | 348.897 | 104.213 | 0.096958 | 0.18314 | 465.8024 | 919.1925 | 919.1925 | 1146.0203 |  | -484.8162 | 0 |  |  | 0 | 446.4673
2025-12-31 15:00 | 16 | 0 | 16 | 2025 | 12 | M12_D31_H16 | 8752 | 404.1417 | 105.6932 | 0.096958 | 0.18314 | 455.3485 | 965.4634 | 965.4634 | 1192.3107 |  | -272.3331 | 181.6105 |  |  | 0 | 453.9436
2025-12-31 16:00 | 17 | 0 | 17 | 2025 | 12 | M12_D31_H17 | 8753 | 495.6736 | 111.2855 | 0.096958 | 0.18314 | 626.1565 | 1233.3958 | 1233.3958 | 1287.7196 |  | 0 | 224.9676 |  |  | 0 | 224.9676
2025-12-31 17:00 | 18 | 0 | 18 | 2025 | 12 | M12_D31_H18 | 8754 | 538.6994 | 114.148 | 3.7113 | 6.9648 | 603.547 | 1267.0705 | 1267.0705 | 1329.6443 |  | -1e-06 | 106.611 |  |  | 0 | 106.611
2025-12-31 18:00 | 19 | 0 | 19 | 2025 | 12 | M12_D31_H19 | 8755 | 555.039 | 108.1301 | 3.7113 | 6.9648 | 433.1139 | 1106.9592 | 1106.9592 | 1329.3482 |  | 270 | 336.6897 |  |  | 0 | 336.6897
2025-12-31 19:00 | 20 | 0 | 20 | 2025 | 12 | M12_D31_H20 | 8756 | 537.1782 | 108.268 | 3.7113 | 6.9648 | 436.0958 | 1092.2182 | 1092.2182 | 1314.6072 |  | 449.4508 | 506.5095 |  |  | 0 | 506.5095
2025-12-31 20:00 | 21 | 0 | 21 | 2025 | 12 | M12_D31_H21 | 8757 | 509.21 | 108.1268 | 3.7113 | 6.9648 | 535.8235 | 1163.8365 | 1163.8365 | 1272.133 |  | 51.4571 | 136.7215 |  |  | 0 | 136.7215
2025-12-31 21:00 | 22 | 0 | 22 | 2025 | 12 | M12_D31_H22 | 8758 | 478.763 | 107.4201 | 3.7113 | 6.9648 | 628.2923 | 1225.1515 | 1225.1515 | 1231.0865 |  | -1e-06 | 48.7113 |  |  | 0 | 48.7113
2025-12-31 22:00 | 23 | 0 | 23 | 2025 | 12 | M12_D31_H23 | 8759 | 479.8985 | 106.1101 | 3.7113 | 6.9648 | 623.0415 | 1219.7263 | 1219.7263 | 1224.1263 |  | -4e-06 | 43.9429 |  |  | 0 | 43.9429
2025-12-31 23:00 | 24 | 0 | 24 | 2025 | 12 | M12_D31_H24 | 8760 | 458.4782 | 104.2895 | 3.7113 | 6.9648 | 404.9395 | 978.3833 | 978.3833 | 1191.7869 |  | 570 | 630.0924 |  |  | 0 | 630.0924
[8 empty] | 3469195.9423 | 1048206.9398 | 15831.0051 | 29024.3291 | 4750590.3373 |  | 9312848.5537 | 10811126.3487 |  |  | 3620478.6679 | 0 | 0
[7 empty] | 1NCP | 888.4927 | 262.8012 | 3.7113 | 6.9648 | 784.7894 |  | 1821.8634 | 1988.7391
[7 empty] | 1CP gross | 861.3691 | 242.5843 | 0.096958 | 0.17776 | 672.7147
[7 empty] | 1CP net SSC | 888.148 | 172.3402 | 0.096958 | 0.17776 | 761.1005
[7 empty] | 3S1W | 786.9127 | 208.0009 | 1.0006 | 1.8745 | 630.1675 |  | 1627.9562
[8 empty] | 48.34% | 12.78% | 0.06146% | 0.1151% | 38.71% | 100%
CP
[6 empty] | 1 | Jan | 605.6405 | 119.569 | 3.7113 | 6.786 | 528.8576 |  | 1264.5645
[6 empty] | 2 | Feb | 607.8759 | 115.5549 | 0.096958 | 0.17776 | 550.4883 |  | 1274.1939
[6 empty] | 3 | Mar | 537.969 | 115.64 | 3.7113 | 6.786 | 496.9904 |  | 1161.0968
[6 empty] | 4 | Apr | 451.9055 | 104.9617 | 0.096958 | 0.17776 | 526.6103 |  | 1083.7522
[6 empty] | 5 | May | 618.4627 | 126.6567 | 0.096958 | 0.17776 | 516.6094 |  | 1262.0035
2025-06-12 19:00 | [5 empty] | 6 | Jun | 757.6464 | 236.0019 | 0.096958 | 0.17776 | 636.0031 |  | 1629.9261
2025-07-17 16:00 | [5 empty] | 7 | Jul | 858.2859 | 234.2761 | 0.096958 | 0.17776 | 672.5966 |  | 1765.4333
2025-08-05 16:00 | [5 empty] | 8 | Aug | 861.3691 | 242.5843 | 0.096958 | 0.17776 | 672.7147 |  | 1776.9429
[6 empty] | 9 | Sep | 694.3918 | 223.6462 | 0.096958 | 0.17776 | 643.7884 |  | 1562.1011
[6 empty] | 10 | Oct | 505.7906 | 168.0072 | 0.096958 | 0.17776 | 699.9891 |  | 1374.0617
[6 empty] | 11 | Nov | 551.3169 | 125.4393 | 3.7113 | 6.786 | 563.401 |  | 1250.6545
2025-12-17 17:00 | [5 empty] | 12 | Dec | 670.3494 | 119.1413 | 3.7113 | 6.9648 | 539.3557 |  | 1339.5226 |  |  | 1800 | 1900
NCP
[6 empty] | 1 | Jan | 694.6493 | 164.0061 | 3.7113 | 6.786 | 656.8597 | 1420.9443 | 1420.9443 | 1447.5596
[6 empty] | 2 | Feb | 644.7739 | 163.8068 | 3.7113 | 6.786 | 673.9776 | 1328.0369 | 1328.0369 | 1467.574
[6 empty] | 3 | Mar | 537.969 | 163.6323 | 3.7113 | 6.786 | 655.8287 | 1235.9927 | 1235.9927 | 1349.5267
[6 empty] | 4 | Apr | 460.4551 | 166.8351 | 3.7113 | 6.786 | 656.1795 | 1177.532 | 1177.532 | 1281.6045
[6 empty] | 5 | May | 618.4627 | 218.5742 | 3.7113 | 6.786 | 700.4223 | 1308.8003 | 1308.8003 | 1463.6746
[6 empty] | 6 | Jun | 804.9782 | 255.6705 | 3.7113 | 6.786 | 748.5865 | 1629.9261 | 1629.9261 | 1854.1377
[6 empty] | 7 | Jul | 888.4927 | 261.6496 | 3.7113 | 6.786 | 775.4215 | 1821.8634 | 1821.8634 | 1974.5395
[6 empty] | 8 | Aug | 887.1784 | 262.8012 | 3.7113 | 6.786 | 784.6856 | 1782.6442 | 1782.6442 | 1988.7391
[6 empty] | 9 | Sep | 740.1809 | 245.4478 | 3.7113 | 6.786 | 784.7894 | 1593.9633 | 1593.9633 | 1792.8348
[6 empty] | 10 | Oct | 532.5468 | 208.5595 | 3.7113 | 6.786 | 748.6482 | 1374.0617 | 1374.0617 | 1501.5465
[6 empty] | 11 | Nov | 563.5272 | 160.5167 | 3.7113 | 6.786 | 724.6527 | 1376.3816 | 1376.3816 | 1416.5213
[6 empty] | 12 | Dec | 686.6158 | 163.7906 | 3.7113 | 6.9648 | 675.8667 | 1408.2651 | 1408.2651 | 1529.3294

## Class Ren
ID | HOY | 1-Residential | 2-Small Power | 6-Privage Lights | 20-Street Lights | Other |  |  | Net PNM Ren | 1-Residential | 2-Small Power | 6-Privage Lights | 20-Street Lights | Other
M1_D1_H1 | 1 | 41.9624 | 8.628 | 0.35154 | 0.64277 | 50.2986 |  | 101.8834 | 101.8834 | 41.19% | 8.469% | 0.345% | 0.6309% | 49.37% | 100%
M1_D1_H2 | 2 | 22.8952 | 4.5798 | 0.18913 | 0.34582 | 27.6497 |  | 55.6597 | 55.6597 | 41.13% | 8.228% | 0.3398% | 0.6213% | 49.68% | 100%
M1_D1_H3 | 3 | 22.2142 | 4.5356 | 0.18613 | 0.34033 | 26.3572 |  | 53.6335 | 53.6335 | 41.42% | 8.457% | 0.347% | 0.6345% | 49.14% | 100%
M1_D1_H4 | 4 | 15.9828 | 3.2674 | 0.1332 | 0.24354 | 19.9887 |  | 39.6156 | 39.6156 | 40.34% | 8.248% | 0.3362% | 0.6148% | 50.46% | 100%
M1_D1_H5 | 5 | 18.6306 | 3.7955 | 0.15239 | 0.27864 | 23.2056 |  | 46.0628 | 46.0628 | 40.45% | 8.24% | 0.3308% | 0.6049% | 50.38% | 100%
M1_D1_H6 | 6 | 28.3583 | 5.8628 | 0.22347 | 0.40859 | 33.3594 |  | 68.2126 | 68.2126 | 41.57% | 8.595% | 0.3276% | 0.599% | 48.91% | 100%
M1_D1_H7 | 7 | 23.1366 | 5.2105 | 0.17906 | 0.32741 | 27.3069 |  | 56.1605 | 56.1605 | 41.2% | 9.278% | 0.3188% | 0.583% | 48.62% | 100%
M1_D1_H8 | 8 | 129.6566 | 34.188 | 0.02731 | 0.050069 | 121.8541 |  | 285.7761 | 285.7761 | 45.37% | 11.96% | 0.009557% | 0.01752% | 42.64% | 100%
M1_D1_H9 | 9 | 296.5631 | 88.1224 | 0.063079 | 0.11564 | 276.8045 |  | 661.6687 | 661.6687 | 44.82% | 13.32% | 0.009533% | 0.01748% | 41.83% | 100%
M1_D1_H10 | 10 | 326.8162 | 110.4239 | 0.074478 | 0.13654 | 324.3556 |  | 761.8067 | 761.8067 | 42.9% | 14.5% | 0.009777% | 0.01792% | 42.58% | 100%
M1_D1_H11 | 11 | 305.303 | 112.8779 | 0.073183 | 0.13417 | 316.2032 |  | 734.5915 | 734.5915 | 41.56% | 15.37% | 0.009962% | 0.01826% | 43.04% | 100%
M1_D1_H12 | 12 | 104.4439 | 38.6892 | 0.025023 | 0.045876 | 108.338 |  | 251.5421 | 251.5421 | 41.52% | 15.38% | 0.009948% | 0.01824% | 43.07% | 100%
M1_D1_H13 | 13 | 0 | 0 | 0 | 0 | 0 |  | 0 | 0 | 42.92% | 14.66% | 0.009769% | 0.01791% | 42.4% | 100%
M1_D1_H14 | 14 | 0 | 0 | 0 | 0 | 0 |  | 0 | 0 | 43.65% | 14.32% | 0.009692% | 0.01777% | 42.01% | 100%
M1_D1_H15 | 15 | 0 | 0 | 0 | 0 | 0 |  | 0 | 0 | 45.76% | 13.66% | 0.009331% | 0.01711% | 40.55% | 100%
M1_D1_H16 | 16 | 271.802 | 65.898 | 0.047383 | 0.086869 | 211.7171 |  | 549.5514 | 549.5514 | 49.46% | 11.99% | 0.008622% | 0.01581% | 38.53% | 100%
M1_D1_H17 | 17 | 123.2894 | 23.1232 | 0.017688 | 0.032429 | 104.4308 |  | 250.8936 | 250.8936 | 49.14% | 9.216% | 0.00705% | 0.01293% | 41.62% | 100%
M1_D1_H18 | 18 | 149.3025 | 25.6967 | 0.79769 | 1.4585 | 128.1512 |  | 305.4066 | 305.4066 | 48.89% | 8.414% | 0.2612% | 0.4776% | 41.96% | 100%
M1_D1_H19 | 19 | 265.781 | 44.3017 | 1.4774 | 2.7013 | 196.6516 |  | 510.9129 | 510.9129 | 52.02% | 8.671% | 0.2892% | 0.5287% | 38.49% | 100%
M1_D1_H20 | 20 | 356.1149 | 58.5923 | 2.0081 | 3.6716 | 236.396 |  | 656.7829 | 656.7829 | 54.22% | 8.921% | 0.3057% | 0.559% | 35.99% | 100%
M1_D1_H21 | 21 | 33.7754 | 5.6238 | 0.20079 | 0.36714 | 30.7919 |  | 70.7591 | 70.7591 | 47.73% | 7.948% | 0.2838% | 0.5189% | 43.52% | 100%
M1_D1_H22 | 22 | 24.0035 | 4.1006 | 0.1543 | 0.28213 | 23.4402 |  | 51.9806 | 51.9806 | 46.18% | 7.889% | 0.2968% | 0.5428% | 45.09% | 100%
M1_D1_H23 | 23 | 25.8068 | 4.5356 | 0.17787 | 0.32523 | 26.2525 |  | 57.098 | 57.098 | 45.2% | 7.943% | 0.3115% | 0.5696% | 45.98% | 100%
M1_D1_H24 | 24 | 16.4739 | 3.0895 | 0.12307 | 0.22502 | 18.4483 |  | 38.3598 | 38.3598 | 42.95% | 8.054% | 0.3208% | 0.5866% | 48.09% | 100%
M1_D2_H1 | 25 | 10.7277 | 2.1578 | 0.086633 | 0.1584 | 13.4986 |  | 26.6291 | 26.6291 | 40.29% | 8.103% | 0.3253% | 0.5949% | 50.69% | 100%
M1_D2_H2 | 26 | 7.9784 | 1.5782 | 0.064184 | 0.11736 | 10.178 |  | 19.9161 | 19.9161 | 40.06% | 7.924% | 0.3223% | 0.5893% | 51.1% | 100%
M1_D2_H3 | 27 | 5.7985 | 1.1575 | 0.046942 | 0.085831 | 7.5164 |  | 14.6052 | 14.6052 | 39.7% | 7.925% | 0.3214% | 0.5877% | 51.46% | 100%
M1_D2_H4 | 28 | 4.6723 | 0.94302 | 0.037924 | 0.069341 | 6.2087 |  | 11.9313 | 11.9313 | 39.16% | 7.904% | 0.3178% | 0.5812% | 52.04% | 100%
M1_D2_H5 | 29 | 3.3801 | 0.66075 | 0.026095 | 0.047713 | 4.428 |  | 8.5426 | 8.5426 | 39.57% | 7.735% | 0.3055% | 0.5585% | 51.83% | 100%
M1_D2_H6 | 30 | 3.2022 | 0.62482 | 0.023482 | 0.042936 | 3.5635 |  | 7.4569 | 7.4569 | 42.94% | 8.379% | 0.3149% | 0.5758% | 47.79% | 100%
M1_D2_H7 | 31 | 118.7089 | 24.7274 | 0.83348 | 1.524 | 112.0673 |  | 257.861 | 257.861 | 46.04% | 9.589% | 0.3232% | 0.591% | 43.46% | 100%
M1_D2_H8 | 32 | 80.3707 | 19.8097 | 0.015414 | 0.02826 | 81.5373 |  | 181.7615 | 181.7615 | 44.22% | 10.9% | 0.008481% | 0.01555% | 44.86% | 100%
M1_D2_H9 | 33 | 251.0727 | 79.1299 | 0.055469 | 0.10169 | 294.1174 |  | 624.4771 | 624.4771 | 40.21% | 12.67% | 0.008883% | 0.01628% | 47.1% | 100%
M1_D2_H10 | 34 | 267.7573 | 104.4916 | 0.069154 | 0.12678 | 365.9906 |  | 738.4354 | 738.4354 | 36.26% | 14.15% | 0.009365% | 0.01717% | 49.56% | 100%
M1_D2_H11 | 35 | 244.371 | 111.5801 | 0.07052 | 0.12929 | 372.6547 |  | 728.8056 | 728.8056 | 33.53% | 15.31% | 0.009676% | 0.01774% | 51.13% | 100%
M1_D2_H12 | 36 | 66.6187 | 31.4266 | 0.01998 | 0.03663 | 104.6755 |  | 202.7774 | 202.7774 | 32.85% | 15.5% | 0.009853% | 0.01806% | 51.62% | 100%
M1_D2_H13 | 37 | 0 | 0 | 0 | 0 | 0 |  | 0 | 0 | 32.87% | 15.02% | 0.009975% | 0.01829% | 52.08% | 100%
M1_D2_H14 | 38 | 0 | 0 | 0 | 0 | 0 |  | 0 | 0 | 33.68% | 14.68% | 0.009829% | 0.01802% | 51.61% | 100%
M1_D2_H15 | 39 | 0 | 0 | 0 | 0 | 0 |  | 0 | 0 | 37.2% | 13.9% | 0.009365% | 0.01717% | 48.87% | 100%
M1_D2_H16 | 40 | 219.2231 | 63.4751 | 0.044626 | 0.081815 | 229.9845 |  | 512.8092 | 512.8092 | 42.75% | 12.38% | 0.008702% | 0.01595% | 44.85% | 100%
M1_D2_H17 | 41 | 118.9101 | 26.818 | 0.019798 | 0.036297 | 125.6637 |  | 271.448 | 271.448 | 43.81% | 9.88% | 0.007294% | 0.01337% | 46.29% | 100%
M1_D2_H18 | 42 | 45.4356 | 8.9204 | 0.26272 | 0.48037 | 43.0318 |  | 98.131 | 98.131 | 46.3% | 9.09% | 0.2677% | 0.4895% | 43.85% | 100%
M1_D2_H19 | 43 | 318.4953 | 59.9693 | 1.8686 | 3.4167 | 237.8671 |  | 621.617 | 621.617 | 51.24% | 9.647% | 0.3006% | 0.5496% | 38.27% | 100%
M1_D2_H20 | 44 | 373.1265 | 67.1094 | 2.1947 | 4.013 | 279.8535 |  | 726.2971 | 726.2971 | 51.37% | 9.24% | 0.3022% | 0.5525% | 38.53% | 100%
M1_D2_H21 | 45 | 232.3431 | 40.5698 | 1.4119 | 2.5815 | 176.0585 |  | 452.9648 | 452.9648 | 51.29% | 8.957% | 0.3117% | 0.5699% | 38.87% | 100%
M1_D2_H22 | 46 | 122.8994 | 22.4168 | 0.8315 | 1.5203 | 101.6616 |  | 249.3297 | 249.3297 | 49.29% | 8.991% | 0.3335% | 0.6098% | 40.77% | 100%
M1_D2_H23 | 47 | 112.8346 | 21.8511 | 0.84603 | 1.5469 | 103.5456 |  | 240.6243 | 240.6243 | 46.89% | 9.081% | 0.3516% | 0.6429% | 43.03% | 100%
M1_D2_H24 | 48 | 169.2313 | 33.8634 | 1.3313 | 2.4342 | 156.8743 |  | 363.7347 | 363.7347 | 46.53% | 9.31% | 0.366% | 0.6692% | 43.13% | 100%
M1_D3_H1 | 49 | 108.4918 | 21.6098 | 0.87859 | 1.6065 | 101.9549 |  | 234.5415 | 234.5415 | 46.26% | 9.214% | 0.3746% | 0.6849% | 43.47% | 100%
M1_D3_H2 | 50 | 93.302 | 18.3392 | 0.75518 | 1.3808 | 90.8997 |  | 204.6769 | 204.6769 | 45.59% | 8.96% | 0.369% | 0.6746% | 44.41% | 100%
M1_D3_H3 | 51 | 104.6443 | 20.9081 | 0.85754 | 1.568 | 99.8023 |  | 227.7802 | 227.7802 | 45.94% | 9.179% | 0.3765% | 0.6884% | 43.82% | 100%
M1_D3_H4 | 52 | 106.2235 | 21.2891 | 0.8662 | 1.5838 | 103.2103 |  | 233.173 | 233.173 | 45.56% | 9.13% | 0.3715% | 0.6792% | 44.26% | 100%
M1_D3_H5 | 53 | 107.8839 | 20.9463 | 0.8332 | 1.5235 | 103.7118 |  | 234.8986 | 234.8986 | 45.93% | 8.917% | 0.3547% | 0.6486% | 44.15% | 100%
M1_D3_H6 | 54 | 97.4437 | 18.7377 | 0.70556 | 1.2901 | 93.7214 |  | 211.8985 | 211.8985 | 45.99% | 8.843% | 0.333% | 0.6088% | 44.23% | 100%
M1_D3_H7 | 55 | 127.8669 | 25.8792 | 0.87419 | 1.5984 | 119.1592 |  | 275.3779 | 275.3779 | 46.43% | 9.398% | 0.3174% | 0.5804% | 43.27% | 100%
M1_D3_H8 | 56 | 159.3117 | 37.9227 | 0.029549 | 0.054172 | 156.6747 |  | 353.9928 | 353.9928 | 45% | 10.71% | 0.008347% | 0.0153% | 44.26% | 100%
M1_D3_H9 | 57 | 333.1112 | 101.7156 | 0.071136 | 0.13042 | 376.6756 |  | 811.7041 | 811.7041 | 41.04% | 12.53% | 0.008764% | 0.01607% | 46.41% | 100%
M1_D3_H10 | 58 | 306.4378 | 118.4807 | 0.077987 | 0.14298 | 410.6411 |  | 835.7805 | 835.7805 | 36.66% | 14.18% | 0.009331% | 0.01711% | 49.13% | 100%
M1_D3_H11 | 59 | 282.1816 | 128.0317 | 0.080637 | 0.14783 | 423.0719 |  | 833.5137 | 833.5137 | 33.85% | 15.36% | 0.009674% | 0.01774% | 50.76% | 100%
M1_D3_H12 | 60 | 286.5336 | 135.9979 | 0.085977 | 0.15762 | 447.248 |  | 870.0232 | 870.0232 | 32.93% | 15.63% | 0.009882% | 0.01812% | 51.41% | 100%
M1_D3_H13 | 61 | 0 | 0 | 0 | 0 | 0 |  | 0 | 0 | 33.07% | 15.24% | 0.01002% | 0.01837% | 51.66% | 100%
M1_D3_H14 | 62 | 0 | 0 | 0 | 0 | 0 |  | 0 | 0 | 34.39% | 14.83% | 0.009867% | 0.01809% | 50.75% | 100%
M1_D3_H15 | 63 | 0 | 0 | 0 | 0 | 0 |  | 0 | 0 | 37.36% | 14.19% | 0.009575% | 0.01755% | 48.43% | 100%
M1_D3_H16 | 64 | 213.8606 | 65.2182 | 0.046161 | 0.084628 | 230.2061 |  | 509.4156 | 509.4156 | 41.98% | 12.8% | 0.009062% | 0.01661% | 45.19% | 100%
M1_D3_H17 | 65 | 251.1889 | 58.4013 | 0.044028 | 0.080717 | 219.0454 |  | 528.7604 | 528.7604 | 47.51% | 11.04% | 0.008327% | 0.01527% | 41.43% | 100%
M1_D3_H18 | 66 | 152.1353 | 30.6124 | 0.92583 | 1.6928 | 124.4869 |  | 309.8532 | 309.8532 | 49.1% | 9.88% | 0.2988% | 0.5463% | 40.18% | 100%
M1_D3_H19 | 67 | 288.0951 | 55.5745 | 1.7844 | 3.2627 | 229.721 |  | 578.4377 | 578.4377 | 49.81% | 9.608% | 0.3085% | 0.564% | 39.71% | 100%
M1_D3_H20 | 68 | 358.7397 | 65.9674 | 2.2054 | 4.0325 | 276.389 |  | 707.334 | 707.334 | 50.72% | 9.326% | 0.3118% | 0.5701% | 39.07% | 100%
M1_D3_H21 | 69 | 143.009 | 25.9177 | 0.91285 | 1.6691 | 112.1521 |  | 283.6608 | 283.6608 | 50.42% | 9.137% | 0.3218% | 0.5884% | 39.54% | 100%
M1_D3_H22 | 70 | 111.9489 | 20.7259 | 0.77896 | 1.4243 | 99.2843 |  | 234.1623 | 234.1623 | 47.81% | 8.851% | 0.3327% | 0.6082% | 42.4% | 100%
M1_D3_H23 | 71 | 104.3074 | 19.7865 | 0.77748 | 1.4216 | 98.1287 |  | 224.4217 | 224.4217 | 46.48% | 8.817% | 0.3464% | 0.6334% | 43.73% | 100%
M1_D3_H24 | 72 | 96.6333 | 18.6761 | 0.74828 | 1.3682 | 96.9011 |  | 214.327 | 214.327 | 45.09% | 8.714% | 0.3491% | 0.6384% | 45.21% | 100%
M1_D4_H1 | 73 | 66.2829 | 13.0608 | 0.53452 | 0.97735 | 76.8384 |  | 157.694 | 157.694 | 42.03% | 8.282% | 0.339% | 0.6198% | 48.73% | 100%
M1_D4_H2 | 74 | 69.0353 | 13.5164 | 0.55923 | 1.0225 | 81.4575 |  | 165.591 | 165.591 | 41.69% | 8.163% | 0.3377% | 0.6175% | 49.19% | 100%
M1_D4_H3 | 75 | 75.5334 | 15.099 | 0.62261 | 1.1384 | 94.7066 |  | 187.1 | 187.1 | 40.37% | 8.07% | 0.3328% | 0.6085% | 50.62% | 100%
M1_D4_H4 | 76 | 79.8921 | 16.1828 | 0.66343 | 1.213 | 102.2655 |  | 200.2169 | 200.2169 | 39.9% | 8.083% | 0.3314% | 0.6059% | 51.08% | 100%
M1_D4_H5 | 77 | 80.0117 | 15.8668 | 0.63858 | 1.1676 | 96.1511 |  | 193.8357 | 193.8357 | 41.28% | 8.186% | 0.3294% | 0.6024% | 49.6% | 100%
M1_D4_H6 | 78 | 106.4022 | 21.5435 | 0.82609 | 1.5105 | 101.9088 |  | 232.191 | 232.191 | 45.83% | 9.278% | 0.3558% | 0.6505% | 43.89% | 100%
M1_D4_H7 | 79 | 334.0833 | 72.9423 | 2.5124 | 4.5938 | 310.0346 |  | 724.1664 | 724.1664 | 46.13% | 10.07% | 0.3469% | 0.6344% | 42.81% | 100%
M1_D4_H8 | 80 | 248.4655 | 60.8351 | 0.048441 | 0.088809 | 226.5489 |  | 535.9868 | 535.9868 | 46.36% | 11.35% | 0.009038% | 0.01657% | 42.27% | 100%
M1_D4_H9 | 81 | 312.4099 | 90.4919 | 0.064453 | 0.11816 | 297.352 |  | 700.4364 | 700.4364 | 44.6% | 12.92% | 0.009202% | 0.01687% | 42.45% | 100%
M1_D4_H10 | 82 | 346.0036 | 115.3097 | 0.077146 | 0.14143 | 353.1352 |  | 814.6671 | 814.6671 | 42.47% | 14.15% | 0.00947% | 0.01736% | 43.35% | 100%
M1_D4_H11 | 83 | 308.9033 | 115.4022 | 0.073982 | 0.13563 | 338.168 |  | 762.6832 | 762.6832 | 40.5% | 15.13% | 0.0097% | 0.01778% | 44.34% | 100%
M1_D4_H12 | 84 | 159.6961 | 62.8735 | 0.040809 | 0.074817 | 185.5652 |  | 408.2505 | 408.2505 | 39.12% | 15.4% | 0.009996% | 0.01833% | 45.45% | 100%
M1_D4_H13 | 85 | 0 | 0 | 0 | 0 | 0 |  | 0 | 0 | 38.61% | 15.04% | 0.01023% | 0.01876% | 46.32% | 100%
M1_D4_H14 | 86 | 0 | 0 | 0 | 0 | 0 |  | 0 | 0 | 38.88% | 14.71% | 0.01025% | 0.01879% | 46.39% | 100%
M1_D4_H15 | 87 | 0 | 0 | 0 | 0 | 0 |  | 0 | 0 | 41.25% | 13.85% | 0.009926% | 0.0182% | 44.87% | 100%
M1_D4_H16 | 88 | 154.887 | 43.0613 | 0.032472 | 0.059533 | 148.4871 |  | 346.5273 | 346.5273 | 44.7% | 12.43% | 0.009371% | 0.01718% | 42.85% | 100%
M1_D4_H17 | 89 | 145.2717 | 31.9652 | 0.025627 | 0.046983 | 152.2808 |  | 329.5904 | 329.5904 | 44.08% | 9.698% | 0.007775% | 0.01426% | 46.2% | 100%
M1_D4_H18 | 90 | 69.5751 | 13.383 | 0.42876 | 0.78397 | 68.1948 |  | 152.3656 | 152.3656 | 45.66% | 8.783% | 0.2814% | 0.5145% | 44.76% | 100%
M1_D4_H19 | 91 | 382.2763 | 71.7921 | 2.4141 | 4.4141 | 291.474 |  | 752.3706 | 752.3706 | 50.81% | 9.542% | 0.3209% | 0.5867% | 38.74% | 100%
M1_D4_H20 | 92 | 360.1109 | 65.0406 | 2.2518 | 4.1172 | 272.5249 |  | 704.0453 | 704.0453 | 51.15% | 9.238% | 0.3198% | 0.5848% | 38.71% | 100%
M1_D4_H21 | 93 | 309.6707 | 56.3029 | 2.0125 | 3.6798 | 235.7348 |  | 607.4007 | 607.4007 | 50.98% | 9.269% | 0.3313% | 0.6058% | 38.81% | 100%
M1_D4_H22 | 94 | 119.012 | 22.5307 | 0.84683 | 1.5484 | 103.4093 |  | 247.3472 | 247.3472 | 48.12% | 9.109% | 0.3424% | 0.626% | 41.81% | 100%
M1_D4_H23 | 95 | 123.784 | 24.1386 | 0.94262 | 1.7235 | 108.3502 |  | 258.9391 | 258.9391 | 47.8% | 9.322% | 0.364% | 0.6656% | 41.84% | 100%
M1_D4_H24 | 96 | 122.9955 | 24.5203 | 0.97983 | 1.7916 | 110.1668 |  | 260.4539 | 260.4539 | 47.22% | 9.414% | 0.3762% | 0.6879% | 42.3% | 100%
M1_D5_H1 | 97 | 116.0369 | 22.9883 | 0.95696 | 1.7497 | 106.18 |  | 247.9119 | 247.9119 | 46.81% | 9.273% | 0.386% | 0.7058% | 42.83% | 100%
M1_D5_H2 | 98 | 117.1271 | 22.8702 | 0.96639 | 1.767 | 107.5499 |  | 250.2807 | 250.2807 | 46.8% | 9.138% | 0.3861% | 0.706% | 42.97% | 100%
M1_D5_H3 | 99 | 118.0137 | 23.3713 | 0.99082 | 1.8117 | 110.8453 |  | 255.0328 | 255.0328 | 46.27% | 9.164% | 0.3885% | 0.7104% | 43.46% | 100%
M1_D5_H4 | 100 | 97.2325 | 19.2653 | 0.81791 | 1.4955 | 100.9705 |  | 219.7817 | 219.7817 | 44.24% | 8.766% | 0.3721% | 0.6805% | 45.94% | 100%
M1_D5_H5 | 101 | 103.2108 | 19.6416 | 0.83384 | 1.5246 | 101.1045 |  | 226.3154 | 226.3154 | 45.6% | 8.679% | 0.3684% | 0.6737% | 44.67% | 100%
M1_D5_H6 | 102 | 106.1915 | 19.8194 | 0.83341 | 1.5238 | 100.5473 |  | 228.9155 | 228.9155 | 46.39% | 8.658% | 0.3641% | 0.6657% | 43.92% | 100%
M1_D5_H7 | 103 | 104.2913 | 19.5208 | 0.79617 | 1.4558 | 96.0833 |  | 222.1474 | 222.1474 | 46.95% | 8.787% | 0.3584% | 0.6553% | 43.25% | 100%
M1_D5_H8 | 104 | 261.2705 | 47.6512 | 0.051548 | 0.094504 | 231.4966 |  | 540.5643 | 540.5643 | 48.33% | 8.815% | 0.009536% | 0.01748% | 42.82% | 100%
M1_D5_H9 | 105 | 394.1792 | 78.2291 | 0.081553 | 0.14951 | 358.9404 |  | 831.5797 | 831.5797 | 47.4% | 9.407% | 0.009807% | 0.01798% | 43.16% | 100%
M1_D5_H10 | 106 | 423.8261 | 99.4422 | 0.097326 | 0.17843 | 422.8219 |  | 946.366 | 946.366 | 44.78% | 10.51% | 0.01028% | 0.01885% | 44.68% | 100%
M1_D5_H11 | 107 | 395.5357 | 106.3198 | 0.09825 | 0.18013 | 427.2685 |  | 929.4024 | 929.4024 | 42.56% | 11.44% | 0.01057% | 0.01938% | 45.97% | 100%
M1_D5_H12 | 108 | 349.8228 | 97.2133 | 0.089462 | 0.16401 | 389.5834 |  | 836.8729 | 836.8729 | 41.8% | 11.62% | 0.01069% | 0.0196% | 46.55% | 100%
M1_D5_H13 | 109 | 0 | 0 | 0 | 0 | 0 |  | 0 | 0 | 41.42% | 11.39% | 0.01081% | 0.01981% | 47.15% | 100%
M1_D5_H14 | 110 | 0 | 0 | 0 | 0 | 0 |  | 0 | 0 | 42.39% | 10.94% | 0.01065% | 0.01953% | 46.64% | 100%
M1_D5_H15 | 111 | 0 | 0 | 0 | 0 | 0 |  | 0 | 0 | 44.72% | 10.38% | 0.01023% | 0.01875% | 44.87% | 100%
M1_D5_H16 | 112 | 188.8676 | 37.8211 | 0.037382 | 0.068534 | 165.8769 |  | 392.6715 | 392.6715 | 48.1% | 9.632% | 0.00952% | 0.01745% | 42.24% | 100%
M1_D5_H17 | 113 | 264.2697 | 45.6838 | 0.044482 | 0.081551 | 202.6409 |  | 512.7204 | 512.7204 | 51.54% | 8.91% | 0.008676% | 0.01591% | 39.52% | 100%
M1_D5_H18 | 114 | 254.2287 | 40.9313 | 1.5023 | 2.7468 | 178.2374 |  | 477.6465 | 477.6465 | 53.23% | 8.569% | 0.3145% | 0.5751% | 37.32% | 100%
M1_D5_H19 | 115 | 352.9942 | 57.7341 | 2.1335 | 3.9009 | 250.872 |  | 667.6347 | 667.6347 | 52.87% | 8.648% | 0.3196% | 0.5843% | 37.58% | 100%
M1_D5_H20 | 116 | 419.5398 | 67.2981 | 2.4984 | 4.5682 | 295.0369 |  | 788.9413 | 788.9413 | 53.18% | 8.53% | 0.3167% | 0.579% | 37.4% | 100%
M1_D5_H21 | 117 | 178.3655 | 29.5653 | 1.111 | 2.0315 | 127.6822 |  | 338.7555 | 338.7555 | 52.65% | 8.728% | 0.328% | 0.5997% | 37.69% | 100%
M1_D5_H22 | 118 | 166.885 | 29.2338 | 1.1559 | 2.1136 | 130.9571 |  | 330.3454 | 330.3454 | 50.52% | 8.849% | 0.3499% | 0.6398% | 39.64% | 100%
M1_D5_H23 | 119 | 152.3389 | 28.3317 | 1.1672 | 2.1342 | 131.8187 |  | 315.7907 | 315.7907 | 48.24% | 8.972% | 0.3696% | 0.6758% | 41.74% | 100%
M1_D5_H24 | 120 | 149.4563 | 28.7284 | 1.2092 | 2.211 | 136.1638 |  | 317.7688 | 317.7688 | 47.03% | 9.041% | 0.3805% | 0.6958% | 42.85% | 100%
M1_D6_H1 | 121 | 142.6731 | 28.5303 | 1.2438 | 2.2742 | 137.4274 |  | 312.1487 | 312.1487 | 45.71% | 9.14% | 0.3985% | 0.7286% | 44.03% | 100%
M1_D6_H2 | 122 | 130.0503 | 25.6182 | 1.1297 | 2.0657 | 125.9931 |  | 284.8569 | 284.8569 | 45.65% | 8.993% | 0.3966% | 0.7252% | 44.23% | 100%
M1_D6_H3 | 123 | 106.4825 | 20.9252 | 0.92722 | 1.6954 | 112.1581 |  | 242.1885 | 242.1885 | 43.97% | 8.64% | 0.3828% | 0.7% | 46.31% | 100%
M1_D6_H4 | 124 | 122.6639 | 23.8823 | 1.0583 | 1.935 | 127.0784 |  | 276.6179 | 276.6179 | 44.34% | 8.634% | 0.3826% | 0.6995% | 45.94% | 100%
M1_D6_H5 | 125 | 96.4669 | 17.6539 | 0.7855 | 1.4363 | 114.0256 |  | 230.3681 | 230.3681 | 41.88% | 7.663% | 0.341% | 0.6235% | 49.5% | 100%
M1_D6_H6 | 126 | 175.2245 | 29.6418 | 1.3266 | 2.4256 | 173.8209 |  | 382.4394 | 382.4394 | 45.82% | 7.751% | 0.3469% | 0.6343% | 45.45% | 100%
M1_D6_H7 | 127 | 387.116 | 62.3714 | 2.7467 | 5.0221 | 376.2051 |  | 833.4614 | 833.4614 | 46.45% | 7.483% | 0.3296% | 0.6026% | 45.14% | 100%
M1_D6_H8 | 128 | 270.0194 | 43.6737 | 0.052566 | 0.096371 | 283.7846 |  | 597.6266 | 597.6266 | 45.18% | 7.308% | 0.008796% | 0.01613% | 47.49% | 100%
M1_D6_H9 | 129 | 350.1396 | 66.9537 | 0.079685 | 0.14609 | 432.1631 |  | 849.4821 | 849.4821 | 41.22% | 7.882% | 0.00938% | 0.0172% | 50.87% | 100%
M1_D6_H10 | 130 | 359.565 | 87.5871 | 0.098117 | 0.17988 | 530.4814 |  | 977.9115 | 977.9115 | 36.77% | 8.957% | 0.01003% | 0.01839% | 54.25% | 100%
M1_D6_H11 | 131 | 292.8791 | 85.1664 | 0.090983 | 0.1668 | 490.7263 |  | 869.0295 | 869.0295 | 33.7% | 9.8% | 0.01047% | 0.01919% | 56.47% | 100%
M1_D6_H12 | 132 | 121.8694 | 38.0991 | 0.040581 | 0.074399 | 216.9788 |  | 377.0623 | 377.0623 | 32.32% | 10.1% | 0.01076% | 0.01973% | 57.54% | 100%
M1_D6_H13 | 133 | 0 | 0 | 0 | 0 | 0 |  | 0 | 0 | 32.05% | 9.769% | 0.01094% | 0.02006% | 58.15% | 100%
M1_D6_H14 | 134 | 0 | 0 | 0 | 0 | 0 |  | 0 | 0 | 32.72% | 9.439% | 0.01088% | 0.01994% | 57.81% | 100%
M1_D6_H15 | 135 | 0 | 0 | 0 | 0 | 0 |  | 0 | 0 | 35.87% | 9.027% | 0.01047% | 0.0192% | 55.08% | 100%
M1_D6_H16 | 136 | 207.5064 | 42.8018 | 0.049819 | 0.091335 | 257.2631 |  | 507.7124 | 507.7124 | 40.87% | 8.43% | 0.009812% | 0.01799% | 50.67% | 100%
M1_D6_H17 | 137 | 164.7358 | 28.1083 | 0.031802 | 0.058304 | 200.3909 |  | 393.3251 | 393.3251 | 41.88% | 7.146% | 0.008085% | 0.01482% | 50.95% | 100%
M1_D6_H18 | 138 | 109.1512 | 17.2474 | 0.71108 | 1.3002 | 119.3407 |  | 247.7506 | 247.7506 | 44.06% | 6.962% | 0.287% | 0.5248% | 48.17% | 100%
M1_D6_H19 | 139 | 307.3202 | 48.5213 | 1.9668 | 3.5961 | 247.7457 |  | 609.1501 | 609.1501 | 50.45% | 7.965% | 0.3229% | 0.5904% | 40.67% | 100%
M1_D6_H20 | 140 | 372.1878 | 58.7889 | 2.3574 | 4.3104 | 297.636 |  | 735.2805 | 735.2805 | 50.62% | 7.995% | 0.3206% | 0.5862% | 40.48% | 100%
M1_D6_H21 | 141 | 162.5596 | 26.7736 | 1.0908 | 1.9945 | 174.268 |  | 366.6865 | 366.6865 | 44.33% | 7.301% | 0.2975% | 0.5439% | 47.53% | 100%
M1_D6_H22 | 142 | 53.3704 | 9.5209 | 0.40114 | 0.73346 | 61.4524 |  | 125.4782 | 125.4782 | 42.53% | 7.588% | 0.3197% | 0.5845% | 48.97% | 100%
M1_D6_H23 | 143 | 35.5887 | 6.911 | 0.29995 | 0.54844 | 45.463 |  | 88.8112 | 88.8112 | 40.07% | 7.782% | 0.3377% | 0.6175% | 51.19% | 100%
M1_D6_H24 | 144 | 28.5592 | 5.7191 | 0.252 | 0.46077 | 37.8997 |  | 72.8907 | 72.8907 | 39.18% | 7.846% | 0.3457% | 0.6321% | 52% | 100%
M1_D7_H1 | 145 | 27.473 | 5.8384 | 0.25887 | 0.47334 | 38.2993 |  | 72.3429 | 72.3429 | 37.98% | 8.07% | 0.3578% | 0.6543% | 52.94% | 100%
M1_D7_H2 | 146 | 32.4105 | 6.8629 | 0.30597 | 0.55944 | 43.2594 |  | 83.3982 | 83.3982 | 38.86% | 8.229% | 0.3669% | 0.6708% | 51.87% | 100%
M1_D7_H3 | 147 | 31.168 | 6.637 | 0.29461 | 0.53868 | 42.1023 |  | 80.7406 | 80.7406 | 38.6% | 8.22% | 0.3649% | 0.6672% | 52.15% | 100%
M1_D7_H4 | 148 | 16.1985 | 3.4234 | 0.15088 | 0.27588 | 23.2603 |  | 43.3089 | 43.3089 | 37.4% | 7.905% | 0.3484% | 0.637% | 53.71% | 100%
M1_D7_H5 | 149 | 9.1254 | 1.8618 | 0.080379 | 0.14697 | 13.301 |  | 24.5155 | 24.5155 | 37.22% | 7.594% | 0.3279% | 0.5995% | 54.26% | 100%
M1_D7_H6 | 150 | 6.3571 | 1.2779 | 0.051832 | 0.094772 | 9.1735 |  | 16.9551 | 16.9551 | 37.49% | 7.537% | 0.3057% | 0.559% | 54.1% | 100%
M1_D7_H7 | 151 | 143.905 | 30.5547 | 1.0899 | 1.9929 | 149.7457 |  | 327.2882 | 327.2882 | 43.97% | 9.336% | 0.333% | 0.6089% | 45.75% | 100%
M1_D7_H8 | 152 | 71.772 | 18.4014 | 0.014975 | 0.027455 | 81.1074 |  | 171.3232 | 171.3232 | 41.89% | 10.74% | 0.008741% | 0.01603% | 47.34% | 100%
M1_D7_H9 | 153 | 234.3178 | 80.4009 | 0.058122 | 0.10656 | 317.083 |  | 631.9663 | 631.9663 | 37.08% | 12.72% | 0.009197% | 0.01686% | 50.17% | 100%
M1_D7_H10 | 154 | 238.3173 | 111.4366 | 0.076125 | 0.13956 | 412.6438 |  | 762.6135 | 762.6135 | 31.25% | 14.61% | 0.009982% | 0.0183% | 54.11% | 100%
M1_D7_H11 | 155 | 208.4803 | 123.0228 | 0.080861 | 0.14825 | 436.1304 |  | 767.8627 | 767.8627 | 27.15% | 16.02% | 0.01053% | 0.01931% | 56.8% | 100%
M1_D7_H12 | 156 | 14.844 | 9.8518 | 0.0064724 | 0.011866 | 34.6748 |  | 59.389 | 59.389 | 24.99% | 16.59% | 0.0109% | 0.01998% | 58.39% | 100%
M1_D7_H13 | 157 | 22.2575 | 14.7604 | 0.010039 | 0.018404 | 53.5712 |  | 90.6175 | 90.6175 | 24.56% | 16.29% | 0.01108% | 0.02031% | 59.12% | 100%
M1_D7_H14 | 158 | 29.715 | 18.5715 | 0.012875 | 0.023604 | 69.054 |  | 117.3769 | 117.3769 | 25.32% | 15.82% | 0.01097% | 0.02011% | 58.83% | 100%
M1_D7_H15 | 159 | 0 | 0 | 0 | 0 | 0 |  | 0 | 0 | 29.23% | 15.04% | 0.01051% | 0.01927% | 55.71% | 100%
M1_D7_H16 | 160 | 153.3297 | 59.1505 | 0.042836 | 0.078533 | 222.8741 |  | 435.4757 | 435.4757 | 35.21% | 13.58% | 0.009837% | 0.01803% | 51.18% | 100%
M1_D7_H17 | 161 | 171.294 | 47.1253 | 0.036581 | 0.067065 | 190.358 |  | 408.8809 | 408.8809 | 41.89% | 11.53% | 0.008947% | 0.0164% | 46.56% | 100%
M1_D7_H18 | 162 | 71.4815 | 15.7745 | 0.50568 | 0.92461 | 78.6049 |  | 167.2912 | 167.2912 | 42.73% | 9.429% | 0.3023% | 0.5527% | 46.99% | 100%
M1_D7_H19 | 163 | 280.3856 | 57.1707 | 1.927 | 3.5235 | 271.4078 |  | 614.4146 | 614.4146 | 45.63% | 9.305% | 0.3136% | 0.5735% | 44.17% | 100%
M1_D7_H20 | 164 | 369.1174 | 71.9919 | 2.5232 | 4.6135 | 319.3596 |  | 767.6055 | 767.6055 | 48.09% | 9.379% | 0.3287% | 0.601% | 41.6% | 100%
M1_D7_H21 | 165 | 222.0558 | 43.921 | 1.6143 | 2.9517 | 208.4806 |  | 479.0233 | 479.0233 | 46.36% | 9.169% | 0.337% | 0.6162% | 43.52% | 100%
M1_D7_H22 | 166 | 96.6641 | 20.2239 | 0.78554 | 1.4363 | 96.5798 |  | 215.6897 | 215.6897 | 44.82% | 9.376% | 0.3642% | 0.6659% | 44.78% | 100%
M1_D7_H23 | 167 | 77.6667 | 17.4673 | 0.70532 | 1.2896 | 87.2084 |  | 184.3374 | 184.3374 | 42.13% | 9.476% | 0.3826% | 0.6996% | 47.31% | 100%
M1_D7_H24 | 168 | 51.8857 | 11.8996 | 0.48936 | 0.89476 | 68.8166 |  | 133.986 | 133.986 | 38.72% | 8.881% | 0.3652% | 0.6678% | 51.36% | 100%
M1_D8_H1 | 169 | 28.3302 | 6.2948 | 0.27135 | 0.49615 | 39.7006 |  | 75.0931 | 75.0931 | 37.73% | 8.383% | 0.3614% | 0.6607% | 52.87% | 100%
M1_D8_H2 | 170 | 25.8086 | 5.6338 | 0.24466 | 0.44736 | 36.266 |  | 68.4004 | 68.4004 | 37.73% | 8.237% | 0.3577% | 0.654% | 53.02% | 100%
M1_D8_H3 | 171 | 18.8909 | 4.1114 | 0.1783 | 0.32601 | 28.4195 |  | 51.926 | 51.926 | 36.38% | 7.918% | 0.3434% | 0.6278% | 54.73% | 100%
M1_D8_H4 | 172 | 56.1292 | 12.0806 | 0.52057 | 0.95183 | 74.0791 |  | 143.7613 | 143.7613 | 39.04% | 8.403% | 0.3621% | 0.6621% | 51.53% | 100%
M1_D8_H5 | 173 | 78.2687 | 16.1541 | 0.68008 | 1.2435 | 93.3083 |  | 189.6547 | 189.6547 | 41.27% | 8.518% | 0.3586% | 0.6557% | 49.2% | 100%
M1_D8_H6 | 174 | 76.8457 | 15.6372 | 0.61715 | 1.1284 | 81.186 |  | 175.4144 | 175.4144 | 43.81% | 8.914% | 0.3518% | 0.6433% | 46.28% | 100%
M1_D8_H7 | 175 | 185.7803 | 39.9155 | 1.3856 | 2.5336 | 190.9858 |  | 420.6007 | 420.6007 | 44.17% | 9.49% | 0.3294% | 0.6024% | 45.41% | 100%
M1_D8_H8 | 176 | 147.8752 | 38.1933 | 0.030197 | 0.05536 | 164.3392 |  | 350.4932 | 350.4932 | 42.19% | 10.9% | 0.008615% | 0.01579% | 46.89% | 100%
M1_D8_H9 | 177 | 316.1352 | 108.7075 | 0.07657 | 0.14038 | 420.3762 |  | 845.4358 | 845.4358 | 37.39% | 12.86% | 0.009057% | 0.0166% | 49.72% | 100%
M1_D8_H10 | 178 | 330.1865 | 143.0557 | 0.094835 | 0.17386 | 520.8754 |  | 994.3863 | 994.3863 | 33.21% | 14.39% | 0.009537% | 0.01748% | 52.38% | 100%
M1_D8_H11 | 179 | 304.0407 | 148.4623 | 0.094504 | 0.17326 | 519.988 |  | 972.7588 | 972.7588 | 31.26% | 15.26% | 0.009715% | 0.01781% | 53.45% | 100%
M1_D8_H12 | 180 | 39.7915 | 19.946 | 0.012743 | 0.023363 | 69.8616 |  | 129.6353 | 129.6353 | 30.69% | 15.39% | 0.00983% | 0.01802% | 53.89% | 100%
M1_D8_H13 | 181 | 49.7428 | 23.7422 | 0.015741 | 0.028859 | 86.2152 |  | 159.7448 | 159.7448 | 31.14% | 14.86% | 0.009854% | 0.01807% | 53.97% | 100%
M1_D8_H14 | 182 | 55.618 | 26.386 | 0.017785 | 0.032606 | 96.9506 |  | 179.0049 | 179.0049 | 31.07% | 14.74% | 0.009936% | 0.01822% | 54.16% | 100%
M1_D8_H15 | 183 | 0 | 0 | 0 | 0 | 0 |  | 0 | 0 | 33.23% | 14.37% | 0.009776% | 0.01792% | 52.37% | 100%
M1_D8_H16 | 184 | 118.8501 | 39.6356 | 0.028275 | 0.051838 | 148.5077 |  | 307.0735 | 307.0735 | 38.7% | 12.91% | 0.009208% | 0.01688% | 48.36% | 100%
M1_D8_H17 | 185 | 196.6761 | 48.7299 | 0.037705 | 0.069126 | 194.8938 |  | 440.4066 | 440.4066 | 44.66% | 11.06% | 0.008561% | 0.0157% | 44.25% | 100%
M1_D8_H18 | 186 | 104.8664 | 21.3921 | 0.69604 | 1.2727 | 103.5222 |  | 231.7493 | 231.7493 | 45.25% | 9.231% | 0.3003% | 0.5492% | 44.67% | 100%
M1_D8_H19 | 187 | 270.2007 | 50.9818 | 1.7665 | 3.2299 | 263.2473 |  | 589.4261 | 589.4261 | 45.84% | 8.649% | 0.2997% | 0.548% | 44.66% | 100%
M1_D8_H20 | 188 | 389.6168 | 70.9356 | 2.5326 | 4.6307 | 325.1036 |  | 792.8194 | 792.8194 | 49.14% | 8.947% | 0.3194% | 0.5841% | 41.01% | 100%
M1_D8_H21 | 189 | 152.5276 | 27.8644 | 1.0463 | 1.9131 | 151.1905 |  | 334.5419 | 334.5419 | 45.59% | 8.329% | 0.3128% | 0.5719% | 45.19% | 100%
M1_D8_H22 | 190 | 59.2684 | 11.2966 | 0.45053 | 0.82377 | 65.1022 |  | 136.9415 | 136.9415 | 43.28% | 8.249% | 0.329% | 0.6015% | 47.54% | 100%
M1_D8_H23 | 191 | 39.8158 | 8.0639 | 0.3352 | 0.61289 | 50.1494 |  | 98.9772 | 98.9772 | 40.23% | 8.147% | 0.3387% | 0.6192% | 50.67% | 100%
M1_D8_H24 | 192 | 29.0488 | 5.9043 | 0.2517 | 0.46023 | 38.5041 |  | 74.1692 | 74.1692 | 39.17% | 7.961% | 0.3394% | 0.6205% | 51.91% | 100%
M1_D9_H1 | 193 | 20.4899 | 4.5244 | 0.19639 | 0.35909 | 30.1701 |  | 55.7399 | 55.7399 | 36.76% | 8.117% | 0.3523% | 0.6442% | 54.13% | 100%
M1_D9_H2 | 194 | 24.4553 | 5.3372 | 0.23346 | 0.42686 | 35.4104 |  | 65.8632 | 65.8632 | 37.13% | 8.103% | 0.3545% | 0.6481% | 53.76% | 100%
M1_D9_H3 | 195 | 15.3687 | 3.3525 | 0.1465 | 0.26786 | 23.0733 |  | 42.2089 | 42.2089 | 36.41% | 7.943% | 0.3471% | 0.6346% | 54.66% | 100%
M1_D9_H4 | 196 | 14.7689 | 3.1936 | 0.13833 | 0.25293 | 22.3717 |  | 40.7254 | 40.7254 | 36.26% | 7.842% | 0.3397% | 0.6211% | 54.93% | 100%
M1_D9_H5 | 197 | 15.1081 | 3.1535 | 0.13351 | 0.24412 | 22.1448 |  | 40.7841 | 40.7841 | 37.04% | 7.732% | 0.3274% | 0.5986% | 54.3% | 100%
M1_D9_H6 | 198 | 25.9994 | 5.3482 | 0.2127 | 0.38891 | 28.126 |  | 60.0753 | 60.0753 | 43.28% | 8.903% | 0.3541% | 0.6474% | 46.82% | 100%
M1_D9_H7 | 199 | 217.6473 | 47.0045 | 1.6458 | 3.0092 | 228.1758 |  | 497.4826 | 497.4826 | 43.75% | 9.448% | 0.3308% | 0.6049% | 45.87% | 100%
M1_D9_H8 | 200 | 108.2403 | 28.2924 | 0.022516 | 0.04128 | 123.2718 |  | 259.8684 | 259.8684 | 41.65% | 10.89% | 0.008664% | 0.01588% | 47.44% | 100%
M1_D9_H9 | 201 | 247.3373 | 86.0465 | 0.06083 | 0.11152 | 335.5459 |  | 669.102 | 669.102 | 36.97% | 12.86% | 0.009091% | 0.01667% | 50.15% | 100%
M1_D9_H10 | 202 | 255.3906 | 116.481 | 0.077539 | 0.14216 | 426.5697 |  | 798.661 | 798.661 | 31.98% | 14.58% | 0.009709% | 0.0178% | 53.41% | 100%
M1_D9_H11 | 203 | 238.3523 | 132.3937 | 0.084541 | 0.15499 | 463.9856 |  | 834.9711 | 834.9711 | 28.55% | 15.86% | 0.01013% | 0.01856% | 55.57% | 100%
M1_D9_H12 | 204 | 80.625 | 49.5856 | 0.031678 | 0.058075 | 172.2956 |  | 302.5959 | 302.5959 | 26.64% | 16.39% | 0.01047% | 0.01919% | 56.94% | 100%
M1_D9_H13 | 205 | 0 | 0 | 0 | 0 | 0 |  | 0 | 0 | 26.45% | 16.04% | 0.0106% | 0.01944% | 57.48% | 100%
M1_D9_H14 | 206 | 0 | 0 | 0 | 0 | 0 |  | 0 | 0 | 27.12% | 15.72% | 0.01052% | 0.01929% | 57.13% | 100%
M1_D9_H15 | 207 | 0 | 0 | 0 | 0 | 0 |  | 0 | 0 | 30.15% | 15.18% | 0.0102% | 0.0187% | 54.64% | 100%
M1_D9_H16 | 208 | 131.5259 | 49.6954 | 0.03491 | 0.064002 | 183.4331 |  | 364.7533 | 364.7533 | 36.06% | 13.62% | 0.009571% | 0.01755% | 50.29% | 100%
M1_D9_H17 | 209 | 127.0201 | 35.3767 | 0.026622 | 0.048807 | 169.0856 |  | 331.5577 | 331.5577 | 38.31% | 10.67% | 0.008029% | 0.01472% | 51% | 100%
M1_D9_H18 | 210 | 37.9495 | 8.8639 | 0.27639 | 0.50536 | 46.6535 |  | 94.2486 | 94.2486 | 40.27% | 9.405% | 0.2933% | 0.5362% | 49.5% | 100%
M1_D9_H19 | 211 | 267.7786 | 57.65 | 1.8916 | 3.4587 | 240.6189 |  | 571.3979 | 571.3979 | 46.86% | 10.09% | 0.331% | 0.6053% | 42.11% | 100%
M1_D9_H20 | 212 | 326.5564 | 66.6537 | 2.296 | 4.1981 | 292.1674 |  | 691.8715 | 691.8715 | 47.2% | 9.634% | 0.3318% | 0.6068% | 42.23% | 100%
M1_D9_H21 | 213 | 188.2238 | 38.0477 | 1.4066 | 2.572 | 173.5992 |  | 403.8493 | 403.8493 | 46.61% | 9.421% | 0.3483% | 0.6369% | 42.99% | 100%
M1_D9_H22 | 214 | 77.4013 | 16.0892 | 0.63833 | 1.1672 | 86.6851 |  | 181.981 | 181.981 | 42.53% | 8.841% | 0.3508% | 0.6414% | 47.63% | 100%
M1_D9_H23 | 215 | 99.0236 | 22.027 | 0.91166 | 1.6669 | 107.0683 |  | 230.6974 | 230.6974 | 42.92% | 9.548% | 0.3952% | 0.7226% | 46.41% | 100%
M1_D9_H24 | 216 | 137.0106 | 30.3897 | 1.2878 | 2.3547 | 148.9447 |  | 319.9876 | 319.9876 | 42.82% | 9.497% | 0.4025% | 0.7359% | 46.55% | 100%
M1_D10_H1 | 217 | 112.6986 | 25.1945 | 1.0814 | 1.9773 | 123.5049 |  | 264.4567 | 264.4567 | 42.62% | 9.527% | 0.4089% | 0.7477% | 46.7% | 100%
M1_D10_H2 | 218 | 116.2237 | 25.5849 | 1.1076 | 2.0252 | 126.2213 |  | 271.1627 | 271.1627 | 42.86% | 9.435% | 0.4085% | 0.7469% | 46.55% | 100%
M1_D10_H3 | 219 | 112.7979 | 24.8948 | 1.074 | 1.9638 | 122.9009 |  | 263.6313 | 263.6313 | 42.79% | 9.443% | 0.4074% | 0.7449% | 46.62% | 100%
M1_D10_H4 | 220 | 109.6873 | 23.9793 | 1.0253 | 1.8746 | 119.937 |  | 256.5035 | 256.5035 | 42.76% | 9.349% | 0.3997% | 0.7308% | 46.76% | 100%
M1_D10_H5 | 221 | 85.8577 | 18.1401 | 0.75575 | 1.3818 | 101.8038 |  | 207.9392 | 207.9392 | 41.29% | 8.724% | 0.3634% | 0.6645% | 48.96% | 100%
M1_D10_H6 | 222 | 56.5402 | 11.7879 | 0.46026 | 0.84157 | 77.4304 |  | 147.0604 | 147.0604 | 38.45% | 8.016% | 0.313% | 0.5723% | 52.65% | 100%
M1_D10_H7 | 223 | 105.9098 | 22.9925 | 0.79602 | 1.4555 | 108.7753 |  | 239.9291 | 239.9291 | 44.14% | 9.583% | 0.3318% | 0.6066% | 45.34% | 100%
M1_D10_H8 | 224 | 132.5629 | 34.2215 | 0.02699 | 0.049481 | 144.5662 |  | 311.4271 | 311.4271 | 42.57% | 10.99% | 0.008666% | 0.01589% | 46.42% | 100%
M1_D10_H9 | 225 | 298.4904 | 100.7771 | 0.070661 | 0.12955 | 380.4398 |  | 779.9074 | 779.9074 | 38.27% | 12.92% | 0.00906% | 0.01661% | 48.78% | 100%
M1_D10_H10 | 226 | 298.0071 | 128.5419 | 0.084878 | 0.15561 | 456.2389 |  | 883.0284 | 883.0284 | 33.75% | 14.56% | 0.009612% | 0.01762% | 51.67% | 100%
M1_D10_H11 | 227 | 255.8691 | 126.7542 | 0.080327 | 0.14727 | 431.772 |  | 814.623 | 814.623 | 31.41% | 15.56% | 0.009861% | 0.01808% | 53% | 100%
M1_D10_H12 | 228 | 265.6942 | 133.8812 | 0.084641 | 0.15518 | 452.909 |  | 852.7242 | 852.7242 | 31.16% | 15.7% | 0.009926% | 0.0182% | 53.11% | 100%
M1_D10_H13 | 229 | 0 | 0 | 0 | 0 | 0 |  | 0 | 0 | 31.94% | 15.18% | 0.009927% | 0.0182% | 52.85% | 100%
M1_D10_H14 | 230 | 0 | 0 | 0 | 0 | 0 |  | 0 | 0 | 32.83% | 14.86% | 0.009867% | 0.01809% | 52.28% | 100%
M1_D10_H15 | 231 | 0 | 0 | 0 | 0 | 0 |  | 0 | 0 | 35.34% | 14.38% | 0.009665% | 0.01772% | 50.26% | 100%
M1_D10_H16 | 232 | 53.4971 | 18.0497 | 0.012697 | 0.023277 | 64.6277 |  | 136.2105 | 136.2105 | 39.28% | 13.25% | 0.009321% | 0.01709% | 47.45% | 100%
M1_D10_H17 | 233 | 181.4667 | 48.0127 | 0.036476 | 0.066873 | 182.4585 |  | 412.0413 | 412.0413 | 44.04% | 11.65% | 0.008853% | 0.01623% | 44.28% | 100%
M1_D10_H18 | 234 | 108.2543 | 24.7499 | 0.76799 | 1.4042 | 97.4269 |  | 232.6033 | 232.6033 | 46.54% | 10.64% | 0.3302% | 0.6037% | 41.89% | 100%
M1_D10_H19 | 235 | 303.7326 | 65.4438 | 2.1282 | 3.8913 | 264.189 |  | 639.3849 | 639.3849 | 47.5% | 10.24% | 0.3329% | 0.6086% | 41.32% | 100%
M1_D10_H20 | 236 | 345.7277 | 71.5465 | 2.4266 | 4.437 | 302.5898 |  | 726.7277 | 726.7277 | 47.57% | 9.845% | 0.3339% | 0.6105% | 41.64% | 100%
M1_D10_H21 | 237 | 314.79 | 65.2264 | 2.3492 | 4.2954 | 285.8404 |  | 672.5014 | 672.5014 | 46.81% | 9.699% | 0.3493% | 0.6387% | 42.5% | 100%
M1_D10_H22 | 238 | 127.0479 | 26.7101 | 1.0272 | 1.8783 | 121.5014 |  | 278.165 | 278.165 | 45.67% | 9.602% | 0.3693% | 0.6752% | 43.68% | 100%
M1_D10_H23 | 239 | 122.0439 | 26.3369 | 1.0572 | 1.933 | 122.8517 |  | 274.2226 | 274.2226 | 44.51% | 9.604% | 0.3855% | 0.7049% | 44.8% | 100%
M1_D10_H24 | 240 | 120.5125 | 25.7719 | 1.0612 | 1.9404 | 121.4229 |  | 270.709 | 270.709 | 44.52% | 9.52% | 0.392% | 0.7168% | 44.85% | 100%
M1_D11_H1 | 241 | 127.485 | 27.5945 | 1.1568 | 2.1151 | 131.2876 |  | 289.639 | 289.639 | 44.02% | 9.527% | 0.3994% | 0.7302% | 45.33% | 100%
M1_D11_H2 | 242 | 134.1577 | 28.7862 | 1.2156 | 2.2226 | 138.1318 |  | 304.5139 | 304.5139 | 44.06% | 9.453% | 0.3992% | 0.7299% | 45.36% | 100%
M1_D11_H3 | 243 | 145.8445 | 31.5613 | 1.3284 | 2.4289 | 151.6132 |  | 332.7764 | 332.7764 | 43.83% | 9.484% | 0.3992% | 0.7299% | 45.56% | 100%
M1_D11_H4 | 244 | 152.0669 | 32.9812 | 1.3793 | 2.522 | 159.629 |  | 348.5784 | 348.5784 | 43.62% | 9.462% | 0.3957% | 0.7235% | 45.79% | 100%
M1_D11_H5 | 245 | 105.424 | 22.3341 | 0.91468 | 1.6724 | 128.7066 |  | 259.0518 | 259.0518 | 40.7% | 8.621% | 0.3531% | 0.6456% | 49.68% | 100%
M1_D11_H6 | 246 | 172.5109 | 37.2215 | 1.4428 | 2.638 | 178.5151 |  | 392.3283 | 392.3283 | 43.97% | 9.487% | 0.3677% | 0.6724% | 45.5% | 100%
M1_D11_H7 | 247 | 284.8025 | 65.6502 | 2.2685 | 4.1478 | 281.8148 |  | 638.6838 | 638.6838 | 44.59% | 10.28% | 0.3552% | 0.6494% | 44.12% | 100%
M1_D11_H8 | 248 | 231.9427 | 60.9736 | 0.048275 | 0.088504 | 228.5679 |  | 521.621 | 521.621 | 44.47% | 11.69% | 0.009255% | 0.01697% | 43.82% | 100%
M1_D11_H9 | 249 | 387.2864 | 125.0659 | 0.088174 | 0.16165 | 412.5667 |  | 925.1688 | 925.1688 | 41.86% | 13.52% | 0.009531% | 0.01747% | 44.59% | 100%
M1_D11_H10 | 250 | 390.9743 | 157.0505 | 0.10407 | 0.1908 | 481.6172 |  | 1029.9369 | 1029.9369 | 37.96% | 15.25% | 0.0101% | 0.01853% | 46.76% | 100%
M1_D11_H11 | 251 | 319.5711 | 149.2903 | 0.095194 | 0.17452 | 438.6279 |  | 907.759 | 907.759 | 35.2% | 16.45% | 0.01049% | 0.01923% | 48.32% | 100%
M1_D11_H12 | 252 | 301.3631 | 149.8169 | 0.096551 | 0.17701 | 442.6615 |  | 894.115 | 894.115 | 33.71% | 16.76% | 0.0108% | 0.0198% | 49.51% | 100%
M1_D11_H13 | 253 | 16.0122 | 7.7687 | 0.0052369 | 0.0096009 | 23.933 |  | 47.7287 | 47.7287 | 33.55% | 16.28% | 0.01097% | 0.02012% | 50.14% | 100%
M1_D11_H14 | 254 | 9.9345 | 4.5675 | 0.0031672 | 0.0058066 | 14.4498 |  | 28.9608 | 28.9608 | 34.3% | 15.77% | 0.01094% | 0.02005% | 49.89% | 100%
M1_D11_H15 | 255 | 18.5753 | 7.2033 | 0.0051365 | 0.0094169 | 23.4458 |  | 49.2389 | 49.2389 | 37.72% | 14.63% | 0.01043% | 0.01912% | 47.62% | 100%
M1_D11_H16 | 256 | 319.9099 | 97.9184 | 0.0735 | 0.13475 | 339.3075 |  | 757.3441 | 757.3441 | 42.24% | 12.93% | 0.009705% | 0.01779% | 44.8% | 100%
M1_D11_H17 | 257 | 249.3426 | 59.5795 | 0.048123 | 0.088226 | 244.4741 |  | 553.5325 | 553.5325 | 45.05% | 10.76% | 0.008694% | 0.01594% | 44.17% | 100%
M1_D11_H18 | 258 | 148.4474 | 30.6577 | 0.99867 | 1.826 | 143.5003 |  | 325.4301 | 325.4301 | 45.62% | 9.421% | 0.3069% | 0.5611% | 44.1% | 100%
M1_D11_H19 | 259 | 209.34 | 41.6455 | 1.4072 | 2.573 | 217.5054 |  | 472.4712 | 472.4712 | 44.31% | 8.814% | 0.2978% | 0.5446% | 46.04% | 100%
M1_D11_H20 | 260 | 368.555 | 71.031 | 2.474 | 4.5236 | 299.6707 |  | 746.2543 | 746.2543 | 49.39% | 9.518% | 0.3315% | 0.6062% | 40.16% | 100%
M1_D11_H21 | 261 | 95.719 | 18.8103 | 0.68055 | 1.2444 | 98.0209 |  | 214.475 | 214.475 | 44.63% | 8.77% | 0.3173% | 0.5802% | 45.7% | 100%
M1_D11_H22 | 262 | 76.7062 | 15.5859 | 0.59284 | 1.084 | 82.3567 |  | 176.3256 | 176.3256 | 43.5% | 8.839% | 0.3362% | 0.6148% | 46.71% | 100%
M1_D11_H23 | 263 | 46.8771 | 9.8193 | 0.38716 | 0.7079 | 54.3034 |  | 112.0949 | 112.0949 | 41.82% | 8.76% | 0.3454% | 0.6315% | 48.44% | 100%
M1_D11_H24 | 264 | 27.0086 | 5.6562 | 0.2292 | 0.41908 | 33.6869 |  | 66.9999 | 66.9999 | 40.31% | 8.442% | 0.3421% | 0.6255% | 50.28% | 100%
M1_D12_H1 | 265 | 23.5529 | 5.0166 | 0.20744 | 0.37928 | 30.2549 |  | 59.4112 | 59.4112 | 39.64% | 8.444% | 0.3492% | 0.6384% | 50.92% | 100%
M1_D12_H2 | 266 | 17.1371 | 3.5899 | 0.15027 | 0.27477 | 22.5176 |  | 43.6697 | 43.6697 | 39.24% | 8.221% | 0.3441% | 0.6292% | 51.56% | 100%
M1_D12_H3 | 267 | 10.183 | 2.1463 | 0.090095 | 0.16473 | 13.7414 |  | 26.3255 | 26.3255 | 38.68% | 8.153% | 0.3422% | 0.6258% | 52.2% | 100%
M1_D12_H4 | 268 | 6.6193 | 1.3837 | 0.058125 | 0.10628 | 9.1937 |  | 17.3611 | 17.3611 | 38.13% | 7.97% | 0.3348% | 0.6122% | 52.96% | 100%
M1_D12_H5 | 269 | 3.0977 | 0.62196 | 0.026067 | 0.047662 | 4.2797 |  | 8.0731 | 8.0731 | 38.37% | 7.704% | 0.3229% | 0.5904% | 53.01% | 100%
M1_D12_H6 | 270 | 5.0837 | 1.0012 | 0.041276 | 0.075471 | 6.8393 |  | 13.0409 | 13.0409 | 38.98% | 7.678% | 0.3165% | 0.5787% | 52.44% | 100%
M1_D12_H7 | 271 | 4.4427 | 0.86897 | 0.034638 | 0.063334 | 5.807 |  | 11.2167 | 11.2167 | 39.61% | 7.747% | 0.3088% | 0.5646% | 51.77% | 100%
M1_D12_H8 | 272 | 248.5899 | 47.9206 | 0.050176 | 0.09199 | 229.0032 |  | 525.6559 | 525.6559 | 47.29% | 9.116% | 0.009545% | 0.0175% | 43.57% | 100%
M1_D12_H9 | 273 | 300.4417 | 65.2587 | 0.065659 | 0.12037 | 293.6363 |  | 659.5228 | 659.5228 | 45.55% | 9.895% | 0.009955% | 0.01825% | 44.52% | 100%
M1_D12_H10 | 274 | 319.8598 | 84.2209 | 0.079782 | 0.14627 | 352.1744 |  | 756.481 | 756.481 | 42.28% | 11.13% | 0.01055% | 0.01934% | 46.55% | 100%
M1_D12_H11 | 275 | 291.1784 | 89.3267 | 0.080147 | 0.14694 | 353.2113 |  | 733.9436 | 733.9436 | 39.67% | 12.17% | 0.01092% | 0.02002% | 48.13% | 100%
M1_D12_H12 | 276 | 266.4577 | 88.1154 | 0.078297 | 0.14354 | 344.1625 |  | 698.9574 | 698.9574 | 38.12% | 12.61% | 0.0112% | 0.02054% | 49.24% | 100%
M1_D12_H13 | 277 | 64.2212 | 21.1634 | 0.019353 | 0.03548 | 85.1719 |  | 170.6113 | 170.6113 | 37.64% | 12.4% | 0.01134% | 0.0208% | 49.92% | 100%
M1_D12_H14 | 278 | 0 | 0 | 0 | 0 | 0 |  | 0 | 0 | 38.72% | 11.9% | 0.01121% | 0.02055% | 49.34% | 100%
M1_D12_H15 | 279 | 0 | 0 | 0 | 0 | 0 |  | 0 | 0 | 41.37% | 11.27% | 0.01074% | 0.01969% | 47.33% | 100%
M1_D12_H16 | 280 | 197.2639 | 45.0213 | 0.043037 | 0.078901 | 191.6319 |  | 434.039 | 434.039 | 45.45% | 10.37% | 0.009915% | 0.01818% | 44.15% | 100%
M1_D12_H17 | 281 | 111.2944 | 21.132 | 0.020189 | 0.037013 | 121.3391 |  | 253.8228 | 253.8228 | 43.85% | 8.326% | 0.007954% | 0.01458% | 47.8% | 100%
M1_D12_H18 | 282 | 159.0266 | 27.7723 | 0.99985 | 1.8282 | 118.8354 |  | 308.4623 | 308.4623 | 51.55% | 9.003% | 0.3241% | 0.5927% | 38.53% | 100%
M1_D12_H19 | 283 | 265.0848 | 46.7374 | 1.6721 | 3.0573 | 197.0542 |  | 513.6057 | 513.6057 | 51.61% | 9.1% | 0.3256% | 0.5953% | 38.37% | 100%
M1_D12_H20 | 284 | 334.8778 | 57.9835 | 2.0903 | 3.822 | 247.2825 |  | 646.0562 | 646.0562 | 51.83% | 8.975% | 0.3236% | 0.5916% | 38.28% | 100%
M1_D12_H21 | 285 | 43.2644 | 7.7862 | 0.28628 | 0.52345 | 32.8914 |  | 84.7517 | 84.7517 | 51.05% | 9.187% | 0.3378% | 0.6176% | 38.81% | 100%
M1_D12_H22 | 286 | 36.2059 | 6.8638 | 0.2648 | 0.48417 | 39.6374 |  | 83.4561 | 83.4561 | 43.38% | 8.224% | 0.3173% | 0.5802% | 47.49% | 100%
M1_D12_H23 | 287 | 42.0297 | 8.4913 | 0.34035 | 0.62232 | 48.2925 |  | 99.7761 | 99.7761 | 42.12% | 8.51% | 0.3411% | 0.6237% | 48.4% | 100%
M1_D12_H24 | 288 | 33.1093 | 6.8074 | 0.27944 | 0.51093 | 39.99 |  | 80.6971 | 80.6971 | 41.03% | 8.436% | 0.3463% | 0.6332% | 49.56% | 100%
M1_D13_H1 | 289 | 44.9834 | 9.4642 | 0.39767 | 0.72712 | 52.674 |  | 108.2464 | 108.2464 | 41.56% | 8.743% | 0.3674% | 0.6717% | 48.66% | 100%
M1_D13_H2 | 290 | 73.9895 | 15.2944 | 0.64875 | 1.1862 | 76.1913 |  | 167.3102 | 167.3102 | 44.22% | 9.141% | 0.3878% | 0.709% | 45.54% | 100%
M1_D13_H3 | 291 | 93.5661 | 19.1831 | 0.81674 | 1.4934 | 93.08 |  | 208.1393 | 208.1393 | 44.95% | 9.216% | 0.3924% | 0.7175% | 44.72% | 100%
M1_D13_H4 | 292 | 92.3836 | 18.6203 | 0.79239 | 1.4488 | 93.0644 |  | 206.3095 | 206.3095 | 44.78% | 9.025% | 0.3841% | 0.7023% | 45.11% | 100%
M1_D13_H5 | 293 | 99.7855 | 18.9052 | 0.80562 | 1.473 | 99.4372 |  | 220.4065 | 220.4065 | 45.27% | 8.577% | 0.3655% | 0.6683% | 45.12% | 100%
M1_D13_H6 | 294 | 77.4704 | 13.6022 | 0.57868 | 1.0581 | 82.8102 |  | 175.5195 | 175.5195 | 44.14% | 7.75% | 0.3297% | 0.6028% | 47.18% | 100%
M1_D13_H7 | 295 | 192.8958 | 32.0281 | 1.3394 | 2.4491 | 195.4529 |  | 424.1653 | 424.1653 | 45.48% | 7.551% | 0.3158% | 0.5774% | 46.08% | 100%
M1_D13_H8 | 296 | 159.4056 | 26.9191 | 0.030463 | 0.055849 | 167.0841 |  | 353.4951 | 353.4951 | 45.09% | 7.615% | 0.008618% | 0.0158% | 47.27% | 100%
M1_D13_H9 | 297 | 308.7818 | 63.5979 | 0.071168 | 0.13047 | 391.4412 |  | 764.0225 | 764.0225 | 40.42% | 8.324% | 0.009315% | 0.01708% | 51.23% | 100%
M1_D13_H10 | 298 | 310.281 | 84.5322 | 0.089309 | 0.16373 | 489.0674 |  | 884.1337 | 884.1337 | 35.09% | 9.561% | 0.0101% | 0.01852% | 55.32% | 100%
M1_D13_H11 | 299 | 267.1087 | 87.6877 | 0.088634 | 0.1625 | 483.3005 |  | 838.348 | 838.348 | 31.86% | 10.46% | 0.01057% | 0.01938% | 57.65% | 100%
M1_D13_H12 | 300 | 45.0486 | 16.5027 | 0.016542 | 0.030327 | 89.1515 |  | 150.7497 | 150.7497 | 29.88% | 10.95% | 0.01097% | 0.02012% | 59.14% | 100%
M1_D13_H13 | 301 | 0 | 0 | 0 | 0 | 0 |  | 0 | 0 | 29.43% | 10.65% | 0.0112% | 0.02053% | 59.88% | 100%
M1_D13_H14 | 302 | 0 | 0 | 0 | 0 | 0 |  | 0 | 0 | 30.63% | 10.21% | 0.01108% | 0.02031% | 59.12% | 100%
M1_D13_H15 | 303 | 0 | 0 | 0 | 0 | 0 |  | 0 | 0 | 34.09% | 9.722% | 0.01064% | 0.0195% | 56.16% | 100%
M1_D13_H16 | 304 | 250.7028 | 56.7147 | 0.062394 | 0.11439 | 323.4556 |  | 631.0498 | 631.0498 | 39.73% | 8.987% | 0.009887% | 0.01813% | 51.26% | 100%
M1_D13_H17 | 305 | 167.3649 | 30.1386 | 0.03281 | 0.060151 | 168.2516 |  | 365.8481 | 365.8481 | 45.75% | 8.238% | 0.008968% | 0.01644% | 45.99% | 100%
M1_D13_H18 | 306 | 106.5868 | 17.7011 | 0.69842 | 1.277 | 91.2515 |  | 217.5149 | 217.5149 | 49% | 8.138% | 0.3211% | 0.5871% | 41.95% | 100%
M1_D13_H19 | 307 | 401.5604 | 66.2886 | 2.5474 | 4.6577 | 323.6061 |  | 798.6602 | 798.6602 | 50.28% | 8.3% | 0.319% | 0.5832% | 40.52% | 100%
M1_D13_H20 | 308 | 397.218 | 65.4853 | 2.5 | 4.5712 | 318.8316 |  | 788.6062 | 788.6062 | 50.37% | 8.304% | 0.317% | 0.5796% | 40.43% | 100%
M1_D13_H21 | 309 | 267.6318 | 46.0514 | 1.7994 | 3.2901 | 223.6314 |  | 542.4041 | 542.4041 | 49.34% | 8.49% | 0.3317% | 0.6066% | 41.23% | 100%
M1_D13_H22 | 310 | 124.3842 | 23.0263 | 0.92789 | 1.6966 | 112.1987 |  | 262.2338 | 262.2338 | 47.43% | 8.781% | 0.3538% | 0.647% | 42.79% | 100%
M1_D13_H23 | 311 | 106.9831 | 21.5458 | 0.89198 | 1.6309 | 106.2306 |  | 237.2825 | 237.2825 | 45.09% | 9.08% | 0.3759% | 0.6873% | 44.77% | 100%
M1_D13_H24 | 312 | 118.7152 | 24.3749 | 1.0255 | 1.8751 | 120.4006 |  | 266.3914 | 266.3914 | 44.56% | 9.15% | 0.385% | 0.7039% | 45.2% | 100%
M1_D14_H1 | 313 | 91.4488 | 19.9 | 0.82117 | 1.5015 | 94.8121 |  | 208.4835 | 208.4835 | 43.86% | 9.545% | 0.3939% | 0.7202% | 45.48% | 100%
M1_D14_H2 | 314 | 86.9142 | 18.7104 | 0.77859 | 1.4236 | 89.5737 |  | 197.4006 | 197.4006 | 44.03% | 9.478% | 0.3944% | 0.7212% | 45.38% | 100%
M1_D14_H3 | 315 | 85.3885 | 18.3011 | 0.76277 | 1.3947 | 88.1634 |  | 194.0104 | 194.0104 | 44.01% | 9.433% | 0.3932% | 0.7189% | 45.44% | 100%
M1_D14_H4 | 316 | 84.0434 | 17.794 | 0.7351 | 1.3441 | 86.8975 |  | 190.8141 | 190.8141 | 44.04% | 9.325% | 0.3852% | 0.7044% | 45.54% | 100%
M1_D14_H5 | 317 | 85.2827 | 17.3338 | 0.70479 | 1.2887 | 87.4895 |  | 192.0995 | 192.0995 | 44.4% | 9.023% | 0.3669% | 0.6708% | 45.54% | 100%
M1_D14_H6 | 318 | 82.5392 | 16.1152 | 0.63057 | 1.153 | 84.2105 |  | 184.6484 | 184.6484 | 44.7% | 8.727% | 0.3415% | 0.6244% | 45.61% | 100%
M1_D14_H7 | 319 | 160.8331 | 32.5293 | 1.138 | 2.0808 | 159.1878 |  | 355.7691 | 355.7691 | 45.21% | 9.143% | 0.3199% | 0.5849% | 44.74% | 100%
M1_D14_H8 | 320 | 150.2394 | 34.9316 | 0.029324 | 0.053761 | 161.6854 |  | 346.9395 | 346.9395 | 43.3% | 10.07% | 0.008452% | 0.0155% | 46.6% | 100%
M1_D14_H9 | 321 | 297.0459 | 90.1931 | 0.070241 | 0.12877 | 388.9772 |  | 776.4152 | 776.4152 | 38.26% | 11.62% | 0.009047% | 0.01659% | 50.1% | 100%
M1_D14_H10 | 322 | 285.6848 | 116.7838 | 0.085816 | 0.15733 | 472.5149 |  | 875.2266 | 875.2266 | 32.64% | 13.34% | 0.009805% | 0.01798% | 53.99% | 100%
M1_D14_H11 | 323 | 240.6479 | 120.4464 | 0.085473 | 0.1567 | 467.4539 |  | 828.7903 | 828.7903 | 29.04% | 14.53% | 0.01031% | 0.01891% | 56.4% | 100%
M1_D14_H12 | 324 | 17.9572 | 10.2837 | 0.0072328 | 0.01326 | 39.1599 |  | 67.4214 | 67.4214 | 26.63% | 15.25% | 0.01073% | 0.01967% | 58.08% | 100%
M1_D14_H13 | 325 | 0 | 0 | 0 | 0 | 0 |  | 0 | 0 | 26.42% | 14.73% | 0.01093% | 0.02003% | 58.82% | 100%
M1_D14_H14 | 326 | 0.41559 | 0.2155 | 0.00016596 | 0.00030426 | 0.89475 |  | 1.5263 | 1.5263 | 27.23% | 14.12% | 0.01087% | 0.01993% | 58.62% | 100%
M1_D14_H15 | 327 | 0 | 0 | 0 | 0 | 0 |  | 0 | 0 | 30.75% | 13.57% | 0.01046% | 0.01918% | 55.65% | 100%
M1_D14_H16 | 328 | 204.4403 | 67.9492 | 0.05431 | 0.099569 | 283.5767 |  | 556.1201 | 556.1201 | 36.76% | 12.22% | 0.009766% | 0.0179% | 50.99% | 100%
M1_D14_H17 | 329 | 131.0536 | 32.5039 | 0.026819 | 0.049168 | 164.6988 |  | 328.3322 | 328.3322 | 39.91% | 9.9% | 0.008168% | 0.01498% | 50.16% | 100%
M1_D14_H18 | 330 | 76.1596 | 15.7487 | 0.5166 | 0.94458 | 82.323 |  | 175.6925 | 175.6925 | 43.35% | 8.964% | 0.294% | 0.5376% | 46.86% | 100%
M1_D14_H19 | 331 | 382.9567 | 73.8776 | 2.5019 | 4.5745 | 319.8237 |  | 783.7344 | 783.7344 | 48.86% | 9.426% | 0.3192% | 0.5837% | 40.81% | 100%
M1_D14_H20 | 332 | 367.3528 | 69.2586 | 2.3865 | 4.3636 | 305.8996 |  | 749.2612 | 749.2612 | 49.03% | 9.244% | 0.3185% | 0.5824% | 40.83% | 100%
M1_D14_H21 | 333 | 234.4756 | 45.1044 | 1.6245 | 2.9704 | 202.239 |  | 486.414 | 486.414 | 48.2% | 9.273% | 0.334% | 0.6107% | 41.58% | 100%
M1_D14_H22 | 334 | 66.0554 | 13.3724 | 0.50525 | 0.92383 | 71.5438 |  | 152.4006 | 152.4006 | 43.34% | 8.775% | 0.3315% | 0.6062% | 46.94% | 100%
M1_D14_H23 | 335 | 83.8805 | 18.2747 | 0.71263 | 1.303 | 86.3965 |  | 190.5673 | 190.5673 | 44.02% | 9.59% | 0.374% | 0.6837% | 45.34% | 100%
M1_D14_H24 | 336 | 127.0226 | 27.8985 | 1.1133 | 2.0356 | 130.755 |  | 288.8249 | 288.8249 | 43.98% | 9.659% | 0.3855% | 0.7048% | 45.27% | 100%
M1_D15_H1 | 337 | 67.1468 | 14.8627 | 0.58902 | 1.077 | 74.3125 |  | 157.988 | 157.988 | 42.5% | 9.407% | 0.3728% | 0.6817% | 47.04% | 100%
M1_D15_H2 | 338 | 75.7694 | 16.4577 | 0.65699 | 1.2013 | 79.36 |  | 173.4453 | 173.4453 | 43.68% | 9.489% | 0.3788% | 0.6926% | 45.76% | 100%
M1_D15_H3 | 339 | 75.0913 | 16.39 | 0.64848 | 1.1857 | 79.61 |  | 172.9255 | 172.9255 | 43.42% | 9.478% | 0.375% | 0.6857% | 46.04% | 100%
M1_D15_H4 | 340 | 61.8292 | 13.347 | 0.52328 | 0.95679 | 70.6592 |  | 147.3154 | 147.3154 | 41.97% | 9.06% | 0.3552% | 0.6495% | 47.96% | 100%
M1_D15_H5 | 341 | 84.7105 | 17.5017 | 0.67416 | 1.2327 | 90.0034 |  | 194.1224 | 194.1224 | 43.64% | 9.016% | 0.3473% | 0.635% | 46.36% | 100%
M1_D15_H6 | 342 | 90.9116 | 18.449 | 0.67021 | 1.2254 | 99.221 |  | 210.4773 | 210.4773 | 43.19% | 8.765% | 0.3184% | 0.5822% | 47.14% | 100%
M1_D15_H7 | 343 | 158.8062 | 33.2461 | 1.0884 | 1.99 | 153.0489 |  | 348.1796 | 348.1796 | 45.61% | 9.549% | 0.3126% | 0.5716% | 43.96% | 100%
M1_D15_H8 | 344 | 162.6326 | 40.6312 | 0.030479 | 0.055878 | 168.9813 |  | 372.3315 | 372.3315 | 43.68% | 10.91% | 0.008186% | 0.01501% | 45.38% | 100%
M1_D15_H9 | 345 | 305.713 | 99.8602 | 0.066769 | 0.12241 | 372.9202 |  | 778.6825 | 778.6825 | 39.26% | 12.82% | 0.008575% | 0.01572% | 47.89% | 100%
M1_D15_H10 | 346 | 320.508 | 134.314 | 0.08471 | 0.1553 | 471.6001 |  | 926.6621 | 926.6621 | 34.59% | 14.49% | 0.009141% | 0.01676% | 50.89% | 100%
M1_D15_H11 | 347 | 321.7179 | 156.9894 | 0.095349 | 0.17481 | 528.6378 |  | 1007.6152 | 1007.6152 | 31.93% | 15.58% | 0.009463% | 0.01735% | 52.46% | 100%
M1_D15_H12 | 348 | 308.5653 | 162.0261 | 0.097423 | 0.17861 | 535.4641 |  | 1006.3316 | 1006.3316 | 30.66% | 16.1% | 0.009681% | 0.01775% | 53.21% | 100%
M1_D15_H13 | 349 | 8.5795 | 4.4919 | 0.0027953 | 0.0051248 | 15.2748 |  | 28.3541 | 28.3541 | 30.26% | 15.84% | 0.009859% | 0.01807% | 53.87% | 100%
M1_D15_H14 | 350 | 10.854 | 5.3695 | 0.0034428 | 0.0063117 | 18.7207 |  | 34.9539 | 34.9539 | 31.05% | 15.36% | 0.009849% | 0.01806% | 53.56% | 100%
M1_D15_H15 | 351 | 16.5112 | 7.1026 | 0.0046482 | 0.0085216 | 24.8925 |  | 48.5195 | 48.5195 | 34.03% | 14.64% | 0.00958% | 0.01756% | 51.3% | 100%
M1_D15_H16 | 352 | 119.4522 | 39.729 | 0.027499 | 0.050415 | 144.4005 |  | 303.6596 | 303.6596 | 39.34% | 13.08% | 0.009056% | 0.0166% | 47.55% | 100%
M1_D15_H17 | 353 | 244.8714 | 60.6541 | 0.045688 | 0.083762 | 236.6705 |  | 542.3255 | 542.3255 | 45.15% | 11.18% | 0.008424% | 0.01544% | 43.64% | 100%
M1_D15_H18 | 354 | 150.9216 | 32.3916 | 0.96479 | 1.7641 | 127.1787 |  | 313.2207 | 313.2207 | 48.18% | 10.34% | 0.308% | 0.5632% | 40.6% | 100%
M1_D15_H19 | 355 | 399.8953 | 81.6155 | 2.5038 | 4.578 | 323.5808 |  | 812.1734 | 812.1734 | 49.24% | 10.05% | 0.3083% | 0.5637% | 39.84% | 100%
M1_D15_H20 | 356 | 363.0035 | 70.9618 | 2.2534 | 4.1202 | 292.5014 |  | 732.8403 | 732.8403 | 49.53% | 9.683% | 0.3075% | 0.5622% | 39.91% | 100%
M1_D15_H21 | 357 | 312.9723 | 61.084 | 2.0489 | 3.7463 | 258.6759 |  | 638.5275 | 638.5275 | 49.01% | 9.566% | 0.3209% | 0.5867% | 40.51% | 100%
M1_D15_H22 | 358 | 135.351 | 27.8437 | 0.97264 | 1.7784 | 119.4438 |  | 285.3894 | 285.3894 | 47.43% | 9.756% | 0.3408% | 0.6232% | 41.85% | 100%
M1_D15_H23 | 359 | 127.0674 | 27.9166 | 1.008 | 1.8431 | 121.861 |  | 279.6961 | 279.6961 | 45.43% | 9.981% | 0.3604% | 0.659% | 43.57% | 100%
M1_D15_H24 | 360 | 153.2839 | 33.922 | 1.2491 | 2.2839 | 148.8448 |  | 339.5838 | 339.5838 | 45.14% | 9.989% | 0.3678% | 0.6726% | 43.83% | 100%
M1_D16_H1 | 361 | 132.6624 | 28.7544 | 1.0697 | 1.9558 | 127.4158 |  | 291.8581 | 291.8581 | 45.45% | 9.852% | 0.3665% | 0.6701% | 43.66% | 100%
M1_D16_H2 | 362 | 143.2991 | 30.5906 | 1.1458 | 2.0951 | 136.4609 |  | 313.5916 | 313.5916 | 45.7% | 9.755% | 0.3654% | 0.6681% | 43.52% | 100%
M1_D16_H3 | 363 | 153.9264 | 32.9691 | 1.2281 | 2.2455 | 147.0776 |  | 337.4467 | 337.4467 | 45.62% | 9.77% | 0.3639% | 0.6655% | 43.59% | 100%
M1_D16_H4 | 364 | 148.9816 | 31.5351 | 1.1637 | 2.1278 | 142.7383 |  | 326.5465 | 326.5465 | 45.62% | 9.657% | 0.3564% | 0.6516% | 43.71% | 100%
M1_D16_H5 | 365 | 135.7741 | 27.6244 | 0.99851 | 1.8257 | 131.7322 |  | 297.9549 | 297.9549 | 45.57% | 9.271% | 0.3351% | 0.6128% | 44.21% | 100%
M1_D16_H6 | 366 | 134.3957 | 26.7837 | 0.91883 | 1.68 | 125.7444 |  | 289.5227 | 289.5227 | 46.42% | 9.251% | 0.3174% | 0.5803% | 43.43% | 100%
M1_D16_H7 | 367 | 208.5732 | 43.0825 | 1.3289 | 2.4298 | 190.1308 |  | 445.5451 | 445.5451 | 46.81% | 9.67% | 0.2983% | 0.5453% | 42.67% | 100%
M1_D16_H8 | 368 | 201.7126 | 48.7181 | 0.034494 | 0.063238 | 194.7674 |  | 445.2958 | 445.2958 | 45.3% | 10.94% | 0.007746% | 0.0142% | 43.74% | 100%
M1_D16_H9 | 369 | 339.7381 | 102.5967 | 0.065819 | 0.12067 | 373.7804 |  | 816.3017 | 816.3017 | 41.62% | 12.57% | 0.008063% | 0.01478% | 45.79% | 100%
M1_D16_H10 | 370 | 345.9895 | 127.0426 | 0.077723 | 0.14249 | 441.0957 |  | 914.3481 | 914.3481 | 37.84% | 13.89% | 0.0085% | 0.01558% | 48.24% | 100%
M1_D16_H11 | 371 | 327.2503 | 134.1182 | 0.079289 | 0.14536 | 447.7989 |  | 909.3921 | 909.3921 | 35.99% | 14.75% | 0.008719% | 0.01598% | 49.24% | 100%
M1_D16_H12 | 372 | 332.1391 | 142.8536 | 0.085002 | 0.15584 | 473.897 |  | 949.1305 | 949.1305 | 34.99% | 15.05% | 0.008956% | 0.01642% | 49.93% | 100%
M1_D16_H13 | 373 | 11.8929 | 5.0109 | 0.003135 | 0.0057476 | 17.2996 |  | 34.2123 | 34.2123 | 34.76% | 14.65% | 0.009163% | 0.0168% | 50.57% | 100%
M1_D16_H14 | 374 | 9.9314 | 4.066 | 0.0026041 | 0.0047741 | 14.2489 |  | 28.2537 | 28.2537 | 35.15% | 14.39% | 0.009217% | 0.0169% | 50.43% | 100%
M1_D16_H15 | 375 | 18.8399 | 7.3565 | 0.0047825 | 0.008768 | 25.6359 |  | 51.8459 | 51.8459 | 36.34% | 14.19% | 0.009225% | 0.01691% | 49.45% | 100%
M1_D16_H16 | 376 | 239.0094 | 75.388 | 0.051383 | 0.094203 | 269.5984 |  | 584.1414 | 584.1414 | 40.92% | 12.91% | 0.008796% | 0.01613% | 46.15% | 100%
M1_D16_H17 | 377 | 260.2274 | 61.1611 | 0.044873 | 0.082267 | 233.3893 |  | 554.905 | 554.905 | 46.9% | 11.02% | 0.008087% | 0.01483% | 42.06% | 100%
M1_D16_H18 | 378 | 162.4425 | 33.6393 | 0.95858 | 1.7527 | 130.2734 |  | 329.0664 | 329.0664 | 49.36% | 10.22% | 0.2913% | 0.5326% | 39.59% | 100%
M1_D16_H19 | 379 | 251.443 | 49.6372 | 1.4519 | 2.6548 | 189.9549 |  | 495.1418 | 495.1418 | 50.78% | 10.02% | 0.2932% | 0.5362% | 38.36% | 100%
M1_D16_H20 | 380 | 331.7152 | 61.7077 | 1.9001 | 3.4742 | 250.6962 |  | 649.4932 | 649.4932 | 51.07% | 9.501% | 0.2925% | 0.5349% | 38.6% | 100%
M1_D16_H21 | 381 | 330.3651 | 60.2571 | 1.9921 | 3.6424 | 256.7938 |  | 653.0505 | 653.0505 | 50.59% | 9.227% | 0.305% | 0.5578% | 39.32% | 100%
M1_D16_H22 | 382 | 139.9312 | 26.1785 | 0.91415 | 1.6715 | 123.3777 |  | 292.0731 | 292.0731 | 47.91% | 8.963% | 0.313% | 0.5723% | 42.24% | 100%
M1_D16_H23 | 383 | 149.4968 | 29.6718 | 1.0718 | 1.9597 | 133.1413 |  | 315.3412 | 315.3412 | 47.41% | 9.409% | 0.3399% | 0.6214% | 42.22% | 100%
M1_D16_H24 | 384 | 264.1881 | 52.7943 | 1.9413 | 3.5496 | 236.7041 |  | 559.1775 | 559.1775 | 47.25% | 9.441% | 0.3472% | 0.6348% | 42.33% | 100%
M1_D17_H1 | 385 | 126.2244 | 25.3905 | 0.95903 | 1.7535 | 115.1165 |  | 269.444 | 269.444 | 46.85% | 9.423% | 0.3559% | 0.6508% | 42.72% | 100%
M1_D17_H2 | 386 | 113.5311 | 22.4965 | 0.8559 | 1.565 | 102.9483 |  | 241.3968 | 241.3968 | 47.03% | 9.319% | 0.3546% | 0.6483% | 42.65% | 100%
M1_D17_H3 | 387 | 111.1153 | 22.2222 | 0.8406 | 1.537 | 101.7957 |  | 237.5107 | 237.5107 | 46.78% | 9.356% | 0.3539% | 0.6471% | 42.86% | 100%
M1_D17_H4 | 388 | 103.5168 | 20.477 | 0.76839 | 1.405 | 95.3016 |  | 221.4687 | 221.4687 | 46.74% | 9.246% | 0.347% | 0.6344% | 43.03% | 100%
M1_D17_H5 | 389 | 87.7849 | 16.9007 | 0.6184 | 1.1307 | 80.1109 |  | 186.5456 | 186.5456 | 47.06% | 9.06% | 0.3315% | 0.6061% | 42.94% | 100%
M1_D17_H6 | 390 | 72.6005 | 13.7926 | 0.47702 | 0.8722 | 65.5373 |  | 153.2796 | 153.2796 | 47.36% | 8.998% | 0.3112% | 0.569% | 42.76% | 100%
M1_D17_H7 | 391 | 224.2297 | 44.2687 | 1.3741 | 2.5124 | 195.802 |  | 468.1869 | 468.1869 | 47.89% | 9.455% | 0.2935% | 0.5366% | 41.82% | 100%
M1_D17_H8 | 392 | 192.3824 | 44.5876 | 0.031857 | 0.058405 | 177.0101 |  | 414.0704 | 414.0704 | 46.46% | 10.77% | 0.007694% | 0.01411% | 42.75% | 100%
M1_D17_H9 | 393 | 327.6764 | 97.8092 | 0.06329 | 0.11603 | 350.2189 |  | 775.8839 | 775.8839 | 42.23% | 12.61% | 0.008157% | 0.01495% | 45.14% | 100%
M1_D17_H10 | 394 | 326.934 | 126.5741 | 0.078121 | 0.14322 | 428.0941 |  | 881.8235 | 881.8235 | 37.07% | 14.35% | 0.008859% | 0.01624% | 48.55% | 100%
M1_D17_H11 | 395 | 292.6587 | 130.86 | 0.078461 | 0.14384 | 425.8319 |  | 849.5729 | 849.5729 | 34.45% | 15.4% | 0.009235% | 0.01693% | 50.12% | 100%
M1_D17_H12 | 396 | 264.3798 | 124.1219 | 0.07502 | 0.13754 | 401.3814 |  | 790.0956 | 790.0956 | 33.46% | 15.71% | 0.009495% | 0.01741% | 50.8% | 100%
M1_D17_H13 | 397 | 0 | 0 | 0 | 0 | 0 |  | 0 | 0 | 33.19% | 15.41% | 0.00974% | 0.01786% | 51.37% | 100%
M1_D17_H14 | 398 | 0 | 0 | 0 | 0 | 0 |  | 0 | 0 | 33.9% | 15.12% | 0.009773% | 0.01792% | 50.95% | 100%
M1_D17_H15 | 399 | 0 | 0 | 0 | 0 | 0 |  | 0 | 0 | 36.34% | 14.56% | 0.009607% | 0.01761% | 49.07% | 100%
M1_D17_H16 | 400 | 61.6213 | 19.131 | 0.013324 | 0.024428 | 67.1814 |  | 147.9714 | 147.9714 | 41.64% | 12.93% | 0.009005% | 0.01651% | 45.4% | 100%
M1_D17_H17 | 401 | 172.2652 | 40.0881 | 0.030416 | 0.055763 | 164.8364 |  | 377.2759 | 377.2759 | 45.66% | 10.63% | 0.008062% | 0.01478% | 43.69% | 100%
M1_D17_H18 | 402 | 72.7223 | 14.9757 | 0.44803 | 0.81919 | 67.6159 |  | 156.5812 | 156.5812 | 46.44% | 9.564% | 0.2861% | 0.5232% | 43.18% | 100%
M1_D17_H19 | 403 | 69.8854 | 13.6524 | 0.42524 | 0.77753 | 57.7671 |  | 142.5077 | 142.5077 | 49.04% | 9.58% | 0.2984% | 0.5456% | 40.54% | 100%
M1_D17_H20 | 404 | 338.2207 | 62.8819 | 2.0416 | 3.7329 | 261.3272 |  | 668.2044 | 668.2044 | 50.62% | 9.411% | 0.3055% | 0.5587% | 39.11% | 100%
M1_D17_H21 | 405 | 272.4683 | 50.2459 | 1.7303 | 3.1638 | 217.5271 |  | 545.1355 | 545.1355 | 49.98% | 9.217% | 0.3174% | 0.5804% | 39.9% | 100%
M1_D17_H22 | 406 | 42.7328 | 7.9108 | 0.28962 | 0.52955 | 44.3763 |  | 95.8391 | 95.8391 | 44.59% | 8.254% | 0.3022% | 0.5525% | 46.3% | 100%
M1_D17_H23 | 407 | 49.1922 | 9.3765 | 0.35614 | 0.65118 | 50.1686 |  | 109.7446 | 109.7446 | 44.82% | 8.544% | 0.3245% | 0.5934% | 45.71% | 100%
M1_D17_H24 | 408 | 185.5467 | 35.3556 | 1.3725 | 2.5096 | 163.5931 |  | 388.3776 | 388.3776 | 47.77% | 9.103% | 0.3534% | 0.6462% | 42.12% | 100%
M1_D18_H1 | 409 | 66.9378 | 12.8065 | 0.50928 | 0.93119 | 65.8958 |  | 147.0806 | 147.0806 | 45.51% | 8.707% | 0.3463% | 0.6331% | 44.8% | 100%
M1_D18_H2 | 410 | 66.4969 | 12.6356 | 0.50578 | 0.92478 | 68.1023 |  | 148.6654 | 148.6654 | 44.73% | 8.499% | 0.3402% | 0.6221% | 45.81% | 100%
M1_D18_H3 | 411 | 97.2992 | 18.7881 | 0.74927 | 1.37 | 88.8828 |  | 207.0894 | 207.0894 | 46.98% | 9.072% | 0.3618% | 0.6616% | 42.92% | 100%
M1_D18_H4 | 412 | 98.0045 | 18.9571 | 0.75193 | 1.3749 | 90.5292 |  | 209.6176 | 209.6176 | 46.75% | 9.044% | 0.3587% | 0.6559% | 43.19% | 100%
M1_D18_H5 | 413 | 105.856 | 20.1862 | 0.78357 | 1.4327 | 97.2098 |  | 225.4683 | 225.4683 | 46.95% | 8.953% | 0.3475% | 0.6354% | 43.11% | 100%
M1_D18_H6 | 414 | 115.4283 | 22.4276 | 0.82646 | 1.5111 | 105.7861 |  | 245.9795 | 245.9795 | 46.93% | 9.118% | 0.336% | 0.6143% | 43.01% | 100%
M1_D18_H7 | 415 | 210.5238 | 43.7321 | 1.4404 | 2.6337 | 185.4251 |  | 443.7552 | 443.7552 | 47.44% | 9.855% | 0.3246% | 0.5935% | 41.79% | 100%
M1_D18_H8 | 416 | 181.9702 | 42.9712 | 0.032613 | 0.05979 | 159.4022 |  | 384.436 | 384.436 | 47.33% | 11.18% | 0.008483% | 0.01555% | 41.46% | 100%
M1_D18_H9 | 417 | 355.3154 | 103.457 | 0.070511 | 0.12927 | 338.2263 |  | 797.1984 | 797.1984 | 44.57% | 12.98% | 0.008845% | 0.01622% | 42.43% | 100%
M1_D18_H10 | 418 | 376.6546 | 135.7581 | 0.087593 | 0.16059 | 412.9039 |  | 925.5648 | 925.5648 | 40.69% | 14.67% | 0.009464% | 0.01735% | 44.61% | 100%
M1_D18_H11 | 419 | 382.6845 | 156.9459 | 0.098294 | 0.18021 | 459.6411 |  | 999.55 | 999.55 | 38.29% | 15.7% | 0.009834% | 0.01803% | 45.98% | 100%
M1_D18_H12 | 420 | 367.3737 | 158.4559 | 0.10102 | 0.18521 | 468.2251 |  | 994.341 | 994.341 | 36.95% | 15.94% | 0.01016% | 0.01863% | 47.09% | 100%
M1_D18_H13 | 421 | 7.0368 | 3.0226 | 0.0020235 | 0.0037097 | 9.314 |  | 19.3791 | 19.3791 | 36.31% | 15.6% | 0.01044% | 0.01914% | 48.06% | 100%
M1_D18_H14 | 422 | 15.6997 | 6.5529 | 0.0045242 | 0.0082943 | 20.7373 |  | 43.0027 | 43.0027 | 36.51% | 15.24% | 0.01052% | 0.01929% | 48.22% | 100%
M1_D18_H15 | 423 | 22.7657 | 8.5483 | 0.0060831 | 0.011152 | 27.7543 |  | 59.0856 | 59.0856 | 38.53% | 14.47% | 0.0103% | 0.01887% | 46.97% | 100%
M1_D18_H16 | 424 | 160.3541 | 48.6955 | 0.03667 | 0.067227 | 169.1372 |  | 378.2907 | 378.2907 | 42.39% | 12.87% | 0.009693% | 0.01777% | 44.71% | 100%
M1_D18_H17 | 425 | 271.0641 | 62.8558 | 0.051258 | 0.093974 | 241.8875 |  | 575.9526 | 575.9526 | 47.06% | 10.91% | 0.0089% | 0.01632% | 42% | 100%
M1_D18_H18 | 426 | 171.6696 | 34.1064 | 1.1154 | 2.0394 | 138.0964 |  | 347.0272 | 347.0272 | 49.47% | 9.828% | 0.3214% | 0.5877% | 39.79% | 100%
M1_D18_H19 | 427 | 271.7311 | 51.6468 | 1.7593 | 3.2169 | 214.9708 |  | 543.3249 | 543.3249 | 50.01% | 9.506% | 0.3238% | 0.5921% | 39.57% | 100%
M1_D18_H20 | 428 | 369.0613 | 67.295 | 2.3578 | 4.3111 | 289.3186 |  | 732.3437 | 732.3437 | 50.39% | 9.189% | 0.322% | 0.5887% | 39.51% | 100%
M1_D18_H21 | 429 | 348.9857 | 64.4812 | 2.3426 | 4.2833 | 278.2942 |  | 698.387 | 698.387 | 49.97% | 9.233% | 0.3354% | 0.6133% | 39.85% | 100%
M1_D18_H22 | 430 | 170.0097 | 32.0873 | 1.2283 | 2.2459 | 142.4114 |  | 347.9826 | 347.9826 | 48.86% | 9.221% | 0.353% | 0.6454% | 40.92% | 100%
M1_D18_H23 | 431 | 159.2398 | 31.0738 | 1.2307 | 2.2503 | 141.2241 |  | 335.0185 | 335.0185 | 47.53% | 9.275% | 0.3673% | 0.6717% | 42.15% | 100%
M1_D18_H24 | 432 | 265.4169 | 52.0731 | 2.1178 | 3.8724 | 241.2107 |  | 564.6909 | 564.6909 | 47% | 9.222% | 0.375% | 0.6857% | 42.72% | 100%
M1_D19_H1 | 433 | 132.0791 | 25.9558 | 1.0866 | 1.9867 | 135.37 |  | 296.4782 | 296.4782 | 44.55% | 8.755% | 0.3665% | 0.6701% | 45.66% | 100%
M1_D19_H2 | 434 | 157.6628 | 30.5176 | 1.2929 | 2.3639 | 148.1172 |  | 339.9543 | 339.9543 | 46.38% | 8.977% | 0.3803% | 0.6954% | 43.57% | 100%
M1_D19_H3 | 435 | 181.9043 | 35.5137 | 1.5093 | 2.7596 | 171.3639 |  | 393.0507 | 393.0507 | 46.28% | 9.035% | 0.384% | 0.7021% | 43.6% | 100%
M1_D19_H4 | 436 | 161.0322 | 31.1876 | 1.3271 | 2.4265 | 157.9276 |  | 353.901 | 353.901 | 45.5% | 8.813% | 0.375% | 0.6856% | 44.62% | 100%
M1_D19_H5 | 437 | 163.5582 | 30.5871 | 1.299 | 2.3752 | 154.4655 |  | 352.2851 | 352.2851 | 46.43% | 8.682% | 0.3687% | 0.6742% | 43.85% | 100%
M1_D19_H6 | 438 | 173.294 | 31.7209 | 1.3301 | 2.432 | 162.4699 |  | 371.247 | 371.247 | 46.68% | 8.544% | 0.3583% | 0.6551% | 43.76% | 100%
M1_D19_H7 | 439 | 155.0188 | 28.3152 | 1.1436 | 2.091 | 148.8537 |  | 335.4223 | 335.4223 | 46.22% | 8.442% | 0.3409% | 0.6234% | 44.38% | 100%
M1_D19_H8 | 440 | 204.1383 | 37.0707 | 0.03939 | 0.072215 | 181.6297 |  | 422.9502 | 422.9502 | 48.27% | 8.765% | 0.009313% | 0.01707% | 42.94% | 100%
M1_D19_H9 | 441 | 386.9335 | 79.1881 | 0.08099 | 0.14848 | 364.7497 |  | 831.1009 | 831.1009 | 46.56% | 9.528% | 0.009745% | 0.01787% | 43.89% | 100%
M1_D19_H10 | 442 | 400.8099 | 99.8691 | 0.096404 | 0.17674 | 426.9814 |  | 927.9335 | 927.9335 | 43.19% | 10.76% | 0.01039% | 0.01905% | 46.01% | 100%
M1_D19_H11 | 443 | 393.768 | 113.2301 | 0.10414 | 0.19092 | 459.5893 |  | 966.8825 | 966.8825 | 40.73% | 11.71% | 0.01077% | 0.01975% | 47.53% | 100%
M1_D19_H12 | 444 | 362.9399 | 110.7103 | 0.10171 | 0.18647 | 447.1667 |  | 921.1051 | 921.1051 | 39.4% | 12.02% | 0.01104% | 0.02024% | 48.55% | 100%
M1_D19_H13 | 445 | 0 | 0 | 0 | 0 | 0 |  | 0 | 0 | 38.69% | 11.86% | 0.01124% | 0.02061% | 49.41% | 100%
M1_D19_H14 | 446 | 0 | 0 | 0 | 0 | 0 |  | 0 | 0 | 39.38% | 11.42% | 0.01119% | 0.02051% | 49.17% | 100%
M1_D19_H15 | 447 | 0 | 0 | 0 | 0 | 0 |  | 0 | 0 | 41.53% | 10.91% | 0.01082% | 0.01983% | 47.53% | 100%
M1_D19_H16 | 448 | 335.7689 | 74.9064 | 0.074649 | 0.13686 | 331.2232 |  | 742.11 | 742.11 | 45.25% | 10.09% | 0.01006% | 0.01844% | 44.63% | 100%
M1_D19_H17 | 449 | 249.8898 | 46.7295 | 0.046466 | 0.085188 | 211.2055 |  | 507.9564 | 507.9564 | 49.2% | 9.2% | 0.009148% | 0.01677% | 41.58% | 100%
M1_D19_H18 | 450 | 301.4794 | 51.3042 | 1.93 | 3.5288 | 229.1073 |  | 587.3497 | 587.3497 | 51.33% | 8.735% | 0.3286% | 0.6008% | 39.01% | 100%
M1_D19_H19 | 451 | 370.4078 | 63.0618 | 2.364 | 4.3224 | 278.1269 |  | 718.2828 | 718.2828 | 51.57% | 8.78% | 0.3291% | 0.6018% | 38.72% | 100%
M1_D19_H20 | 452 | 459.5957 | 76.7801 | 2.8907 | 5.2855 | 341.3225 |  | 885.8746 | 885.8746 | 51.88% | 8.667% | 0.3263% | 0.5966% | 38.53% | 100%
M1_D19_H21 | 453 | 135.5473 | 23.5948 | 0.90219 | 1.6496 | 103.4957 |  | 265.1896 | 265.1896 | 51.11% | 8.897% | 0.3402% | 0.622% | 39.03% | 100%
M1_D19_H22 | 454 | 145.5049 | 26.5346 | 1.0682 | 1.9531 | 120.6533 |  | 295.7142 | 295.7142 | 49.2% | 8.973% | 0.3612% | 0.6605% | 40.8% | 100%
M1_D19_H23 | 455 | 123.9608 | 24.1522 | 1.0105 | 1.8477 | 114.58 |  | 265.5512 | 265.5512 | 46.68% | 9.095% | 0.3805% | 0.6958% | 43.15% | 100%
M1_D19_H24 | 456 | 150.5559 | 29.8569 | 1.2804 | 2.3412 | 143.7505 |  | 327.7849 | 327.7849 | 45.93% | 9.109% | 0.3906% | 0.7142% | 43.86% | 100%
M1_D20_H1 | 457 | 158.5145 | 34.0967 | 1.4242 | 2.6041 | 158.5883 |  | 355.2278 | 355.2278 | 44.62% | 9.599% | 0.4009% | 0.7331% | 44.64% | 100%
M1_D20_H2 | 458 | 152.8773 | 32.91 | 1.3888 | 2.5393 | 156.1094 |  | 345.8247 | 345.8247 | 44.21% | 9.516% | 0.4016% | 0.7343% | 45.14% | 100%
M1_D20_H3 | 459 | 144.0813 | 30.9186 | 1.3091 | 2.3937 | 149.0024 |  | 327.7051 | 327.7051 | 43.97% | 9.435% | 0.3995% | 0.7304% | 45.47% | 100%
M1_D20_H4 | 460 | 142.0956 | 29.7022 | 1.2559 | 2.2963 | 147.1021 |  | 322.452 | 322.452 | 44.07% | 9.211% | 0.3895% | 0.7121% | 45.62% | 100%
M1_D20_H5 | 461 | 159.2851 | 31.84 | 1.3478 | 2.4644 | 164.9916 |  | 359.9288 | 359.9288 | 44.25% | 8.846% | 0.3745% | 0.6847% | 45.84% | 100%
M1_D20_H6 | 462 | 169.8684 | 32.5906 | 1.3688 | 2.5028 | 177.3497 |  | 383.6802 | 383.6802 | 44.27% | 8.494% | 0.3568% | 0.6523% | 46.22% | 100%
M1_D20_H7 | 463 | 310.3667 | 57.5692 | 2.3912 | 4.3722 | 316.5634 |  | 691.2627 | 691.2627 | 44.9% | 8.328% | 0.3459% | 0.6325% | 45.79% | 100%
M1_D20_H8 | 464 | 229.0326 | 42.3087 | 0.04737 | 0.086845 | 240.4949 |  | 511.9704 | 511.9704 | 44.74% | 8.264% | 0.009252% | 0.01696% | 46.97% | 100%
M1_D20_H9 | 465 | 355.1358 | 74.612 | 0.081986 | 0.15031 | 410.0349 |  | 840.015 | 840.015 | 42.28% | 8.882% | 0.00976% | 0.01789% | 48.81% | 100%
M1_D20_H10 | 466 | 379.7251 | 102.1006 | 0.10492 | 0.19235 | 517.2339 |  | 999.3569 | 999.3569 | 38% | 10.22% | 0.0105% | 0.01925% | 51.76% | 100%
M1_D20_H11 | 467 | 378.2711 | 126.507 | 0.12226 | 0.22414 | 598.1501 |  | 1103.2746 | 1103.2746 | 34.29% | 11.47% | 0.01108% | 0.02032% | 54.22% | 100%
M1_D20_H12 | 468 | 369.0346 | 129.6257 | 0.12165 | 0.22302 | 593.0944 |  | 1092.0994 | 1092.0994 | 33.79% | 11.87% | 0.01114% | 0.02042% | 54.31% | 100%
M1_D20_H13 | 469 | 27.5526 | 9.6797 | 0.0094664 | 0.017355 | 46.0303 |  | 83.2893 | 83.2893 | 33.08% | 11.62% | 0.01137% | 0.02084% | 55.27% | 100%
M1_D20_H14 | 470 | 29.3153 | 9.6336 | 0.0096754 | 0.017738 | 47.0361 |  | 86.0124 | 86.0124 | 34.08% | 11.2% | 0.01125% | 0.02062% | 54.69% | 100%
M1_D20_H15 | 471 | 9.9522 | 2.8994 | 0.0029354 | 0.0053816 | 14.1552 |  | 27.0151 | 27.0151 | 36.84% | 10.73% | 0.01087% | 0.01992% | 52.4% | 100%
M1_D20_H16 | 472 | 107.3148 | 24.8642 | 0.025321 | 0.046422 | 121.7105 |  | 253.9613 | 253.9613 | 42.26% | 9.791% | 0.00997% | 0.01828% | 47.92% | 100%
M1_D20_H17 | 473 | 236.9238 | 44.3607 | 0.045052 | 0.082595 | 216.9812 |  | 498.3933 | 498.3933 | 47.54% | 8.901% | 0.009039% | 0.01657% | 43.54% | 100%
M1_D20_H18 | 474 | 88.9401 | 15.9779 | 0.58814 | 1.0754 | 87.8319 |  | 194.4133 | 194.4133 | 45.75% | 8.218% | 0.3025% | 0.5531% | 45.18% | 100%
M1_D20_H19 | 475 | 174.8518 | 31.97 | 1.1403 | 2.0851 | 138.7107 |  | 348.7578 | 348.7578 | 50.14% | 9.167% | 0.327% | 0.5979% | 39.77% | 100%
M1_D20_H20 | 476 | 397.7921 | 73.6791 | 2.627 | 4.8034 | 323.0988 |  | 802.0003 | 802.0003 | 49.6% | 9.187% | 0.3276% | 0.5989% | 40.29% | 100%
M1_D20_H21 | 477 | 274.577 | 52.8177 | 1.9399 | 3.547 | 286.5057 |  | 619.3874 | 619.3874 | 44.33% | 8.527% | 0.3132% | 0.5727% | 46.26% | 100%
M1_D20_H22 | 478 | 53.2159 | 11.5125 | 0.43419 | 0.79389 | 59.8489 |  | 125.8054 | 125.8054 | 42.3% | 9.151% | 0.3451% | 0.631% | 47.57% | 100%
M1_D20_H23 | 479 | 26.1564 | 6.171 | 0.23926 | 0.43747 | 34.4501 |  | 67.4543 | 67.4543 | 38.78% | 9.148% | 0.3547% | 0.6485% | 51.07% | 100%
M1_D20_H24 | 480 | 118.7202 | 27.9872 | 1.1021 | 2.0152 | 162.4512 |  | 312.276 | 312.276 | 38.02% | 8.962% | 0.3529% | 0.6453% | 52.02% | 100%
M1_D21_H1 | 481 | 13.8485 | 3.0598 | 0.12231 | 0.22363 | 19.0945 |  | 36.3488 | 36.3488 | 38.1% | 8.418% | 0.3365% | 0.6152% | 52.53% | 100%
M1_D21_H2 | 482 | 18.3153 | 3.9833 | 0.15988 | 0.29233 | 25.266 |  | 48.0169 | 48.0169 | 38.14% | 8.296% | 0.333% | 0.6088% | 52.62% | 100%
M1_D21_H3 | 483 | 19.4699 | 4.2126 | 0.16788 | 0.30696 | 26.8171 |  | 50.9744 | 50.9744 | 38.2% | 8.264% | 0.3293% | 0.6022% | 52.61% | 100%
M1_D21_H4 | 484 | 17.3697 | 3.7202 | 0.14712 | 0.26899 | 23.8881 |  | 45.394 | 45.394 | 38.26% | 8.195% | 0.3241% | 0.5926% | 52.62% | 100%
M1_D21_H5 | 485 | 19.9568 | 4.117 | 0.15957 | 0.29177 | 26.6825 |  | 51.2076 | 51.2076 | 38.97% | 8.04% | 0.3116% | 0.5698% | 52.11% | 100%
M1_D21_H6 | 486 | 32.4063 | 6.6102 | 0.24211 | 0.44269 | 31.8747 |  | 71.5759 | 71.5759 | 45.28% | 9.235% | 0.3383% | 0.6185% | 44.53% | 100%
M1_D21_H7 | 487 | 133.294 | 28.5879 | 0.93274 | 1.7055 | 128.1895 |  | 292.7095 | 292.7095 | 45.54% | 9.767% | 0.3187% | 0.5826% | 43.79% | 100%
M1_D21_H8 | 488 | 127.8608 | 32.2723 | 0.024145 | 0.044266 | 131.6122 |  | 291.8137 | 291.8137 | 43.82% | 11.06% | 0.008274% | 0.01517% | 45.1% | 100%
M1_D21_H9 | 489 | 285.8702 | 90.2795 | 0.060822 | 0.11151 | 335.1797 |  | 711.5017 | 711.5017 | 40.18% | 12.69% | 0.008548% | 0.01567% | 47.11% | 100%
M1_D21_H10 | 490 | 326.7896 | 124.7196 | 0.080214 | 0.14706 | 443.2772 |  | 895.0137 | 895.0137 | 36.51% | 13.93% | 0.008962% | 0.01643% | 49.53% | 100%
M1_D21_H11 | 491 | 356.3691 | 146.4533 | 0.091396 | 0.16756 | 504.7713 |  | 1007.8527 | 1007.8527 | 35.36% | 14.53% | 0.009068% | 0.01663% | 50.08% | 100%
M1_D21_H12 | 492 | 370.4708 | 151.6546 | 0.095112 | 0.17437 | 522.2679 |  | 1044.6628 | 1044.6628 | 35.46% | 14.52% | 0.009105% | 0.01669% | 49.99% | 100%
M1_D21_H13 | 493 | 37.2313 | 14.8754 | 0.009765 | 0.017902 | 53.2428 |  | 105.3772 | 105.3772 | 35.33% | 14.12% | 0.009267% | 0.01699% | 50.53% | 100%
M1_D21_H14 | 494 | 42.645 | 16.3564 | 0.011016 | 0.020196 | 60.0064 |  | 119.0391 | 119.0391 | 35.82% | 13.74% | 0.009254% | 0.01697% | 50.41% | 100%
M1_D21_H15 | 495 | 49.462 | 17.0832 | 0.011663 | 0.021382 | 62.75 |  | 129.3282 | 129.3282 | 38.25% | 13.21% | 0.009018% | 0.01653% | 48.52% | 100%
M1_D21_H16 | 496 | 182.233 | 52.3064 | 0.037165 | 0.068136 | 195.5995 |  | 430.2442 | 430.2442 | 42.36% | 12.16% | 0.008638% | 0.01584% | 45.46% | 100%
M1_D21_H17 | 497 | 294.6501 | 66.2862 | 0.050875 | 0.093271 | 262.6326 |  | 623.7131 | 623.7131 | 47.24% | 10.63% | 0.008157% | 0.01495% | 42.11% | 100%
M1_D21_H18 | 498 | 196.9537 | 38.7292 | 1.1757 | 2.1497 | 154.9438 |  | 393.952 | 393.952 | 49.99% | 9.831% | 0.2984% | 0.5457% | 39.33% | 100%
M1_D21_H19 | 499 | 335.7796 | 62.4493 | 1.9549 | 3.5744 | 252.3487 |  | 656.1069 | 656.1069 | 51.18% | 9.518% | 0.298% | 0.5448% | 38.46% | 100%
M1_D21_H20 | 500 | 384.7357 | 69.3951 | 2.2644 | 4.1403 | 293.575 |  | 754.1105 | 754.1105 | 51.02% | 9.202% | 0.3003% | 0.549% | 38.93% | 100%
M1_D21_H21 | 501 | 381.4902 | 69.374 | 2.3813 | 4.3541 | 301.4709 |  | 759.0705 | 759.0705 | 50.26% | 9.139% | 0.3137% | 0.5736% | 39.72% | 100%
M1_D21_H22 | 502 | 163.6173 | 31.3244 | 1.1261 | 2.0591 | 139.2711 |  | 337.398 | 337.398 | 48.49% | 9.284% | 0.3338% | 0.6103% | 41.28% | 100%
M1_D21_H23 | 503 | 165.0825 | 33.7312 | 1.253 | 2.2911 | 152.7965 |  | 355.1543 | 355.1543 | 46.48% | 9.498% | 0.3528% | 0.6451% | 43.02% | 100%
M1_D21_H24 | 504 | 259.6896 | 54.0164 | 2.0387 | 3.7276 | 244.524 |  | 563.9962 | 563.9962 | 46.04% | 9.577% | 0.3615% | 0.6609% | 43.36% | 100%
M1_D22_H1 | 505 | 191.0272 | 40.7622 | 1.5547 | 2.8427 | 184.5501 |  | 420.737 | 420.737 | 45.4% | 9.688% | 0.3695% | 0.6756% | 43.86% | 100%
M1_D22_H2 | 506 | 193.2323 | 40.463 | 1.554 | 2.8414 | 184.0828 |  | 422.1734 | 422.1734 | 45.77% | 9.584% | 0.3681% | 0.673% | 43.6% | 100%
M1_D22_H3 | 507 | 193.4606 | 40.6098 | 1.5515 | 2.8368 | 185.3145 |  | 423.7732 | 423.7732 | 45.65% | 9.583% | 0.3661% | 0.6694% | 43.73% | 100%
M1_D22_H4 | 508 | 174.6256 | 36.1781 | 1.3719 | 2.5084 | 166.9559 |  | 381.6399 | 381.6399 | 45.76% | 9.48% | 0.3595% | 0.6573% | 43.75% | 100%
M1_D22_H5 | 509 | 176.7821 | 35.244 | 1.3084 | 2.3924 | 166.9307 |  | 382.6576 | 382.6576 | 46.2% | 9.21% | 0.3419% | 0.6252% | 43.62% | 100%
M1_D22_H6 | 510 | 161.1315 | 31.5499 | 1.1075 | 2.0251 | 150.978 |  | 346.792 | 346.792 | 46.46% | 9.098% | 0.3194% | 0.584% | 43.54% | 100%
M1_D22_H7 | 511 | 268.4587 | 54.7418 | 1.7207 | 3.1462 | 245.4208 |  | 573.4883 | 573.4883 | 46.81% | 9.545% | 0.3% | 0.5486% | 42.79% | 100%
M1_D22_H8 | 512 | 183.4468 | 44.6157 | 0.032173 | 0.058984 | 180.5775 |  | 408.7312 | 408.7312 | 44.88% | 10.92% | 0.007871% | 0.01443% | 44.18% | 100%
M1_D22_H9 | 513 | 337.4338 | 108.1706 | 0.070651 | 0.12953 | 397.4269 |  | 843.2315 | 843.2315 | 40.02% | 12.83% | 0.008379% | 0.01536% | 47.13% | 100%
M1_D22_H10 | 514 | 319.7688 | 133.7705 | 0.08299 | 0.15215 | 463.9135 |  | 917.6879 | 917.6879 | 34.85% | 14.58% | 0.009043% | 0.01658% | 50.55% | 100%
M1_D22_H11 | 515 | 297.2027 | 146.8462 | 0.087829 | 0.16102 | 487.204 |  | 931.5018 | 931.5018 | 31.91% | 15.76% | 0.009429% | 0.01729% | 52.3% | 100%
M1_D22_H12 | 516 | 266.3493 | 142.6657 | 0.085866 | 0.15742 | 470.4351 |  | 879.6934 | 879.6934 | 30.28% | 16.22% | 0.009761% | 0.0179% | 53.48% | 100%
M1_D22_H13 | 517 | 0 | 0 | 0 | 0 | 0 |  | 0 | 0 | 29.86% | 15.81% | 0.009991% | 0.01832% | 54.3% | 100%
M1_D22_H14 | 518 | 1.6491 | 0.82216 | 0.00053291 | 0.00097701 | 2.8764 |  | 5.3492 | 5.3492 | 30.83% | 15.37% | 0.009962% | 0.01826% | 53.77% | 100%
M1_D22_H15 | 519 | 14.0335 | 6.0585 | 0.0039983 | 0.0073303 | 21.2495 |  | 41.3529 | 41.3529 | 33.94% | 14.65% | 0.009669% | 0.01773% | 51.39% | 100%
M1_D22_H16 | 520 | 122.9755 | 40.3033 | 0.028018 | 0.051366 | 146.35 |  | 309.7082 | 309.7082 | 39.71% | 13.01% | 0.009046% | 0.01659% | 47.25% | 100%
M1_D22_H17 | 521 | 250.6216 | 59.6319 | 0.045197 | 0.082861 | 234.2706 |  | 544.6521 | 544.6521 | 46.01% | 10.95% | 0.008298% | 0.01521% | 43.01% | 100%
M1_D22_H18 | 522 | 161.0283 | 32.5991 | 0.97797 | 1.7882 | 129.7072 |  | 326.1007 | 326.1007 | 49.38% | 9.997% | 0.2999% | 0.5483% | 39.78% | 100%
M1_D22_H19 | 523 | 156.1418 | 29.7429 | 0.92645 | 1.694 | 122.1245 |  | 310.6297 | 310.6297 | 50.27% | 9.575% | 0.2982% | 0.5453% | 39.32% | 100%
M1_D22_H20 | 524 | 372.0429 | 67.7218 | 2.1837 | 3.9927 | 286.5758 |  | 732.5168 | 732.5168 | 50.79% | 9.245% | 0.2981% | 0.5451% | 39.12% | 100%
M1_D22_H21 | 525 | 366.3579 | 66.4861 | 2.2605 | 4.1333 | 289.249 |  | 728.4869 | 728.4869 | 50.29% | 9.127% | 0.3103% | 0.5674% | 39.71% | 100%
M1_D22_H22 | 526 | 118.8054 | 22.447 | 0.79978 | 1.4624 | 99.9089 |  | 243.4234 | 243.4234 | 48.81% | 9.221% | 0.3286% | 0.6007% | 41.04% | 100%
M1_D22_H23 | 527 | 109.3359 | 21.9538 | 0.80959 | 1.4803 | 99.4283 |  | 233.0079 | 233.0079 | 46.92% | 9.422% | 0.3475% | 0.6353% | 42.67% | 100%
M1_D22_H24 | 528 | 178.8622 | 36.1973 | 1.362 | 2.4904 | 164.9878 |  | 383.8997 | 383.8997 | 46.59% | 9.429% | 0.3548% | 0.6487% | 42.98% | 100%
M1_D23_H1 | 529 | 107.2482 | 21.8831 | 0.83961 | 1.5352 | 100.2599 |  | 231.7659 | 231.7659 | 46.27% | 9.442% | 0.3623% | 0.6624% | 43.26% | 100%
M1_D23_H2 | 530 | 70.5441 | 14.2061 | 0.54879 | 1.0034 | 72.8896 |  | 159.192 | 159.192 | 44.31% | 8.924% | 0.3447% | 0.6303% | 45.79% | 100%
M1_D23_H3 | 531 | 57.577 | 11.6585 | 0.44847 | 0.82 | 64.44 |  | 134.944 | 134.944 | 42.67% | 8.64% | 0.3323% | 0.6077% | 47.75% | 100%
M1_D23_H4 | 532 | 67.5189 | 13.5309 | 0.51596 | 0.94341 | 75.3521 |  | 157.8612 | 157.8612 | 42.77% | 8.571% | 0.3268% | 0.5976% | 47.73% | 100%
M1_D23_H5 | 533 | 53.0965 | 10.3018 | 0.38442 | 0.70289 | 60.9054 |  | 125.3911 | 125.3911 | 42.34% | 8.216% | 0.3066% | 0.5606% | 48.57% | 100%
M1_D23_H6 | 534 | 71.3718 | 13.6253 | 0.48158 | 0.88054 | 66.194 |  | 152.5533 | 152.5533 | 46.78% | 8.932% | 0.3157% | 0.5772% | 43.39% | 100%
M1_D23_H7 | 535 | 267.8535 | 53.3476 | 1.6855 | 3.0818 | 242.2789 |  | 568.2473 | 568.2473 | 47.14% | 9.388% | 0.2966% | 0.5423% | 42.64% | 100%
M1_D23_H8 | 536 | 168.7233 | 40.0945 | 0.029068 | 0.053292 | 164.2737 |  | 373.1738 | 373.1738 | 45.21% | 10.74% | 0.007789% | 0.01428% | 44.02% | 100%
M1_D23_H9 | 537 | 314.0082 | 98.8151 | 0.064808 | 0.11881 | 365.7373 |  | 778.7441 | 778.7441 | 40.32% | 12.69% | 0.008322% | 0.01526% | 46.97% | 100%
M1_D23_H10 | 538 | 332.0783 | 137.0933 | 0.085698 | 0.15711 | 479.7853 |  | 949.1997 | 949.1997 | 34.99% | 14.44% | 0.009028% | 0.01655% | 50.55% | 100%
M1_D23_H11 | 539 | 326.3409 | 160.8021 | 0.097397 | 0.17856 | 540.2297 |  | 1027.6487 | 1027.6487 | 31.76% | 15.65% | 0.009478% | 0.01738% | 52.57% | 100%
M1_D23_H12 | 540 | 308.7092 | 167.2113 | 0.10225 | 0.18747 | 558.3556 |  | 1034.5659 | 1034.5659 | 29.84% | 16.16% | 0.009884% | 0.01812% | 53.97% | 100%
M1_D23_H13 | 541 | 26.1592 | 14.0285 | 0.0089944 | 0.01649 | 48.6613 |  | 88.8744 | 88.8744 | 29.43% | 15.78% | 0.01012% | 0.01855% | 54.75% | 100%
M1_D23_H14 | 542 | 25.0261 | 12.7838 | 0.0083646 | 0.015335 | 45.0524 |  | 82.8859 | 82.8859 | 30.19% | 15.42% | 0.01009% | 0.0185% | 54.35% | 100%
M1_D23_H15 | 543 | 27.4515 | 12.2377 | 0.0080959 | 0.014842 | 42.9886 |  | 82.7008 | 82.7008 | 33.19% | 14.8% | 0.009789% | 0.01795% | 51.98% | 100%
M1_D23_H16 | 544 | 127.2818 | 43.3686 | 0.030078 | 0.055142 | 156.9406 |  | 327.6761 | 327.6761 | 38.84% | 13.24% | 0.009179% | 0.01683% | 47.9% | 100%
M1_D23_H17 | 545 | 225.7887 | 56.7597 | 0.042313 | 0.077574 | 218.5451 |  | 501.2133 | 501.2133 | 45.05% | 11.32% | 0.008442% | 0.01548% | 43.6% | 100%
M1_D23_H18 | 546 | 107.3737 | 22.7872 | 0.67129 | 1.2274 | 97.2156 |  | 229.2752 | 229.2752 | 46.83% | 9.939% | 0.2928% | 0.5353% | 42.4% | 100%
M1_D23_H19 | 547 | 91.0809 | 18.0928 | 0.55217 | 1.0096 | 80.849 |  | 191.5845 | 191.5845 | 47.54% | 9.444% | 0.2882% | 0.527% | 42.2% | 100%
M1_D23_H20 | 548 | 355.672 | 66.4744 | 2.1318 | 3.898 | 278.8107 |  | 706.987 | 706.987 | 50.31% | 9.402% | 0.3015% | 0.5513% | 39.44% | 100%
M1_D23_H21 | 549 | 280.038 | 51.3535 | 1.7669 | 3.2307 | 262.3421 |  | 598.7312 | 598.7312 | 46.77% | 8.577% | 0.2951% | 0.5396% | 43.82% | 100%
M1_D23_H22 | 550 | 66.4618 | 12.4385 | 0.45482 | 0.83161 | 67.2784 |  | 147.4651 | 147.4651 | 45.07% | 8.435% | 0.3084% | 0.5639% | 45.62% | 100%
M1_D23_H23 | 551 | 50.7785 | 10.1164 | 0.38338 | 0.70099 | 58.9723 |  | 120.9516 | 120.9516 | 41.98% | 8.364% | 0.317% | 0.5796% | 48.76% | 100%
M1_D23_H24 | 552 | 125.6181 | 25.1655 | 0.97235 | 1.7779 | 156.2747 |  | 309.8086 | 309.8086 | 40.55% | 8.123% | 0.3139% | 0.5739% | 50.44% | 100%
M1_D24_H1 | 553 | 36.0468 | 7.2913 | 0.28668 | 0.52418 | 43.7512 |  | 87.9003 | 87.9003 | 41.01% | 8.295% | 0.3261% | 0.5963% | 49.77% | 100%
M1_D24_H2 | 554 | 40.27 | 8.0299 | 0.31814 | 0.5817 | 49.5176 |  | 98.7173 | 98.7173 | 40.79% | 8.134% | 0.3223% | 0.5893% | 50.16% | 100%
M1_D24_H3 | 555 | 19.8031 | 3.9845 | 0.15707 | 0.28719 | 25.6647 |  | 49.8966 | 49.8966 | 39.69% | 7.985% | 0.3148% | 0.5756% | 51.44% | 100%
M1_D24_H4 | 556 | 15.7479 | 3.1381 | 0.12268 | 0.22432 | 20.5421 |  | 39.7751 | 39.7751 | 39.59% | 7.89% | 0.3084% | 0.564% | 51.65% | 100%
M1_D24_H5 | 557 | 14.6951 | 2.8535 | 0.10875 | 0.19884 | 18.9887 |  | 36.8448 | 36.8448 | 39.88% | 7.745% | 0.2952% | 0.5397% | 51.54% | 100%
M1_D24_H6 | 558 | 16.1155 | 3.093 | 0.11114 | 0.20321 | 15.1255 |  | 34.6484 | 34.6484 | 46.51% | 8.927% | 0.3208% | 0.5865% | 43.65% | 100%
M1_D24_H7 | 559 | 157.119 | 31.3938 | 1.0085 | 1.8441 | 142.471 |  | 333.8364 | 333.8364 | 47.06% | 9.404% | 0.3021% | 0.5524% | 42.68% | 100%
M1_D24_H8 | 560 | 155.9096 | 37.2267 | 0.027447 | 0.05032 | 151.0473 |  | 344.2614 | 344.2614 | 45.29% | 10.81% | 0.007973% | 0.01462% | 43.88% | 100%
M1_D24_H9 | 561 | 305.4627 | 97.4404 | 0.064729 | 0.11867 | 354.2861 |  | 757.3726 | 757.3726 | 40.33% | 12.87% | 0.008547% | 0.01567% | 46.78% | 100%
M1_D24_H10 | 562 | 309.5283 | 132.1675 | 0.083439 | 0.15297 | 451.9273 |  | 893.8595 | 893.8595 | 34.63% | 14.79% | 0.009335% | 0.01711% | 50.56% | 100%
M1_D24_H11 | 563 | 266.4208 | 137.963 | 0.084383 | 0.1547 | 452.4875 |  | 857.1104 | 857.1104 | 31.08% | 16.1% | 0.009845% | 0.01805% | 52.79% | 100%
M1_D24_H12 | 564 | 231.9633 | 133.2028 | 0.081947 | 0.15024 | 432.7079 |  | 798.1061 | 798.1061 | 29.06% | 16.69% | 0.01027% | 0.01882% | 54.22% | 100%
M1_D24_H13 | 565 | 0 | 0 | 0 | 0 | 0 |  | 0 | 0 | 28.58% | 16.44% | 0.01054% | 0.01932% | 54.96% | 100%
M1_D24_H14 | 566 | 0 | 0 | 0 | 0 | 0 |  | 0 | 0 | 29.45% | 16.09% | 0.01053% | 0.0193% | 54.43% | 100%
M1_D24_H15 | 567 | 0 | 0 | 0 | 0 | 0 |  | 0 | 0 | 32.56% | 15.39% | 0.01025% | 0.01879% | 52.02% | 100%
M1_D24_H16 | 568 | 73.9537 | 26.3818 | 0.018481 | 0.033882 | 92.5549 |  | 192.9427 | 192.9427 | 38.33% | 13.67% | 0.009579% | 0.01756% | 47.97% | 100%
M1_D24_H17 | 569 | 164.2755 | 42.3015 | 0.032173 | 0.058984 | 183.3908 |  | 390.0589 | 390.0589 | 42.12% | 10.84% | 0.008248% | 0.01512% | 47.02% | 100%
M1_D24_H18 | 570 | 104.0053 | 22.6351 | 0.68636 | 1.255 | 102.7335 |  | 231.3152 | 231.3152 | 44.96% | 9.785% | 0.2967% | 0.5425% | 44.41% | 100%
M1_D24_H19 | 571 | 113.8211 | 23.2518 | 0.73528 | 1.3444 | 106.0632 |  | 245.2159 | 245.2159 | 46.42% | 9.482% | 0.2999% | 0.5483% | 43.25% | 100%
M1_D24_H20 | 572 | 314.728 | 61.2432 | 2.0187 | 3.6911 | 270.4229 |  | 652.104 | 652.104 | 48.26% | 9.392% | 0.3096% | 0.566% | 41.47% | 100%
M1_D24_H21 | 573 | 253.4357 | 49.0279 | 1.7147 | 3.1352 | 212.8239 |  | 520.1374 | 520.1374 | 48.72% | 9.426% | 0.3297% | 0.6028% | 40.92% | 100%
M1_D24_H22 | 574 | 169.3226 | 32.9601 | 1.2274 | 2.2442 | 166.131 |  | 371.8852 | 371.8852 | 45.53% | 8.863% | 0.33% | 0.6035% | 44.67% | 100%
M1_D24_H23 | 575 | 142.7827 | 28.6359 | 1.1084 | 2.0267 | 163.7386 |  | 338.2924 | 338.2924 | 42.21% | 8.465% | 0.3277% | 0.5991% | 48.4% | 100%
M1_D24_H24 | 576 | 248.2606 | 49.6559 | 1.9668 | 3.5962 | 285.3166 |  | 588.7962 | 588.7962 | 42.16% | 8.433% | 0.334% | 0.6108% | 48.46% | 100%
M1_D25_H1 | 577 | 146.3429 | 29.1948 | 1.1769 | 2.1519 | 165.4124 |  | 344.279 | 344.279 | 42.51% | 8.48% | 0.3419% | 0.6251% | 48.05% | 100%
M1_D25_H2 | 578 | 125.0299 | 24.757 | 1.0049 | 1.8373 | 153.5431 |  | 306.1721 | 306.1721 | 40.84% | 8.086% | 0.3282% | 0.6001% | 50.15% | 100%
M1_D25_H3 | 579 | 117.2313 | 23.5419 | 0.95188 | 1.7405 | 145.3599 |  | 288.8254 | 288.8254 | 40.59% | 8.151% | 0.3296% | 0.6026% | 50.33% | 100%
M1_D25_H4 | 580 | 99.7653 | 20.0765 | 0.80695 | 1.4755 | 125.4721 |  | 247.5962 | 247.5962 | 40.29% | 8.109% | 0.3259% | 0.5959% | 50.68% | 100%
M1_D25_H5 | 581 | 78.5858 | 15.5416 | 0.6116 | 1.1183 | 97.4402 |  | 193.2975 | 193.2975 | 40.66% | 8.04% | 0.3164% | 0.5785% | 50.41% | 100%
M1_D25_H6 | 582 | 86.0217 | 17.3268 | 0.64688 | 1.1828 | 81.9636 |  | 187.1418 | 187.1418 | 45.97% | 9.259% | 0.3457% | 0.632% | 43.8% | 100%
M1_D25_H7 | 583 | 341.2753 | 73.4048 | 2.45 | 4.4797 | 312.0451 |  | 733.6548 | 733.6548 | 46.52% | 10.01% | 0.3339% | 0.6106% | 42.53% | 100%
M1_D25_H8 | 584 | 258.063 | 63.516 | 0.04877 | 0.089413 | 235.9903 |  | 557.7074 | 557.7074 | 46.27% | 11.39% | 0.008745% | 0.01603% | 42.31% | 100%
M1_D25_H9 | 585 | 338.2934 | 103.2606 | 0.071081 | 0.13032 | 338.0695 |  | 779.8249 | 779.8249 | 43.38% | 13.24% | 0.009115% | 0.01671% | 43.35% | 100%
M1_D25_H10 | 586 | 355.0918 | 135.5694 | 0.088091 | 0.1615 | 412.3677 |  | 903.2785 | 903.2785 | 39.31% | 15.01% | 0.009752% | 0.01788% | 45.65% | 100%
M1_D25_H11 | 587 | 312.4033 | 139.6475 | 0.087792 | 0.16095 | 407.4969 |  | 859.7965 | 859.7965 | 36.33% | 16.24% | 0.01021% | 0.01872% | 47.39% | 100%
M1_D25_H12 | 588 | 279.2881 | 135.194 | 0.086334 | 0.15828 | 396.958 |  | 811.6846 | 811.6846 | 34.41% | 16.66% | 0.01064% | 0.0195% | 48.91% | 100%
M1_D25_H13 | 589 | 0 | 0 | 0 | 0 | 0 |  | 0 | 0 | 33.78% | 16.29% | 0.01092% | 0.02002% | 49.9% | 100%
M1_D25_H14 | 590 | 0 | 0 | 0 | 0 | 0 |  | 0 | 0 | 34.4% | 15.8% | 0.01092% | 0.02002% | 49.77% | 100%
M1_D25_H15 | 591 | 0 | 0 | 0 | 0 | 0 |  | 0 | 0 | 37.21% | 14.81% | 0.01054% | 0.01933% | 47.96% | 100%
M1_D25_H16 | 592 | 82.9316 | 26.0393 | 0.019582 | 0.0359 | 90.163 |  | 199.1894 | 199.1894 | 41.63% | 13.07% | 0.009831% | 0.01802% | 45.26% | 100%
M1_D25_H17 | 593 | 180.1917 | 42.8002 | 0.034755 | 0.063718 | 163.7095 |  | 386.7999 | 386.7999 | 46.59% | 11.07% | 0.008985% | 0.01647% | 42.32% | 100%
M1_D25_H18 | 594 | 74.4772 | 15.1477 | 0.49158 | 0.89882 | 61.5823 |  | 152.5976 | 152.5976 | 48.81% | 9.927% | 0.3221% | 0.589% | 40.36% | 100%
M1_D25_H19 | 595 | 124.6323 | 24.2501 | 0.81573 | 1.4915 | 99.4753 |  | 250.6649 | 250.6649 | 49.72% | 9.674% | 0.3254% | 0.595% | 39.68% | 100%
M1_D25_H20 | 596 | 359.6343 | 67.303 | 2.3316 | 4.2632 | 285.3088 |  | 718.8409 | 718.8409 | 50.03% | 9.363% | 0.3244% | 0.5931% | 39.69% | 100%
M1_D25_H21 | 597 | 277.5749 | 52.7096 | 1.8956 | 3.466 | 224.3385 |  | 559.9846 | 559.9846 | 49.57% | 9.413% | 0.3385% | 0.619% | 40.06% | 100%
M1_D25_H22 | 598 | 127.1703 | 24.7972 | 0.93766 | 1.7145 | 108.2808 |  | 262.9004 | 262.9004 | 48.37% | 9.432% | 0.3567% | 0.6521% | 41.19% | 100%
M1_D25_H23 | 599 | 129.6857 | 26.1252 | 1.0224 | 1.8694 | 116.8103 |  | 275.513 | 275.513 | 47.07% | 9.482% | 0.3711% | 0.6785% | 42.4% | 100%
M1_D25_H24 | 600 | 257.827 | 52.1486 | 2.0954 | 3.8314 | 237.6163 |  | 553.5187 | 553.5187 | 46.58% | 9.421% | 0.3786% | 0.6922% | 42.93% | 100%
M1_D26_H1 | 601 | 135.3863 | 28.4829 | 1.1354 | 2.076 | 127.2672 |  | 294.3478 | 294.3478 | 46% | 9.677% | 0.3857% | 0.7053% | 43.24% | 100%
M1_D26_H2 | 602 | 140.2607 | 29.0405 | 1.172 | 2.1429 | 132.0108 |  | 304.6269 | 304.6269 | 46.04% | 9.533% | 0.3847% | 0.7034% | 43.34% | 100%
M1_D26_H3 | 603 | 136.6494 | 28.5479 | 1.1543 | 2.1106 | 130.7498 |  | 299.2121 | 299.2121 | 45.67% | 9.541% | 0.3858% | 0.7054% | 43.7% | 100%
M1_D26_H4 | 604 | 126.488 | 26.2328 | 1.061 | 1.9399 | 122.0063 |  | 277.728 | 277.728 | 45.54% | 9.445% | 0.382% | 0.6985% | 43.93% | 100%
M1_D26_H5 | 605 | 103.0524 | 20.6217 | 0.83118 | 1.5198 | 105.3482 |  | 231.3732 | 231.3732 | 44.54% | 8.913% | 0.3592% | 0.6568% | 45.53% | 100%
M1_D26_H6 | 606 | 85.3191 | 16.8411 | 0.6647 | 1.2154 | 94.865 |  | 198.9052 | 198.9052 | 42.89% | 8.467% | 0.3342% | 0.611% | 47.69% | 100%
M1_D26_H7 | 607 | 51.2864 | 10.0131 | 0.01003 | 0.018388 | 62.7324 |  | 124.0603 | 124.0603 | 41.34% | 8.071% | 0.008085% | 0.01482% | 50.57% | 100%
M1_D26_H8 | 608 | 238.4411 | 46.6661 | 0.046896 | 0.085976 | 215.7531 |  | 500.9931 | 500.9931 | 47.59% | 9.315% | 0.009361% | 0.01716% | 43.07% | 100%
M1_D26_H9 | 609 | 295.5873 | 66.0933 | 0.063932 | 0.11721 | 287.1784 |  | 649.0402 | 649.0402 | 45.54% | 10.18% | 0.00985% | 0.01806% | 44.25% | 100%
M1_D26_H10 | 610 | 336.0116 | 91.2657 | 0.083083 | 0.15232 | 367.7258 |  | 795.2386 | 795.2386 | 42.25% | 11.48% | 0.01045% | 0.01915% | 46.24% | 100%
M1_D26_H11 | 611 | 312.8793 | 99.7902 | 0.085824 | 0.15734 | 378.5505 |  | 791.4632 | 791.4632 | 39.53% | 12.61% | 0.01084% | 0.01988% | 47.83% | 100%
M1_D26_H12 | 612 | 269.7007 | 95.1972 | 0.080541 | 0.14766 | 353.2998 |  | 718.4258 | 718.4258 | 37.54% | 13.25% | 0.01121% | 0.02055% | 49.18% | 100%
M1_D26_H13 | 613 | 0 | 0 | 0 | 0 | 0 |  | 0 | 0 | 36.73% | 13.13% | 0.01143% | 0.02095% | 50.1% | 100%
M1_D26_H14 | 614 | 0 | 0 | 0 | 0 | 0 |  | 0 | 0 | 37.69% | 12.65% | 0.01132% | 0.02075% | 49.63% | 100%
M1_D26_H15 | 615 | 0 | 0 | 0 | 0 | 0 |  | 0 | 0 | 40.23% | 12.02% | 0.01087% | 0.01993% | 47.72% | 100%
M1_D26_H16 | 616 | 79.1738 | 19.8598 | 0.018009 | 0.033017 | 79.8557 |  | 178.9404 | 178.9404 | 44.25% | 11.1% | 0.01006% | 0.01845% | 44.63% | 100%
M1_D26_H17 | 617 | 154.5462 | 31.7133 | 0.028883 | 0.052951 | 152.7553 |  | 339.0967 | 339.0967 | 45.58% | 9.352% | 0.008517% | 0.01562% | 45.05% | 100%
M1_D26_H18 | 618 | 271.1575 | 50.763 | 1.7256 | 3.1552 | 205.2171 |  | 532.0183 | 532.0183 | 50.97% | 9.542% | 0.3243% | 0.5931% | 38.57% | 100%
M1_D26_H19 | 619 | 315.5882 | 59.2699 | 1.9931 | 3.6443 | 235.2959 |  | 615.7915 | 615.7915 | 51.25% | 9.625% | 0.3237% | 0.5918% | 38.21% | 100%
M1_D26_H20 | 620 | 355.5975 | 65.1708 | 2.2159 | 4.0517 | 262.6405 |  | 689.6764 | 689.6764 | 51.56% | 9.449% | 0.3213% | 0.5875% | 38.08% | 100%
M1_D26_H21 | 621 | 153.731 | 29.0943 | 1.0139 | 1.8539 | 116.7679 |  | 302.461 | 302.461 | 50.83% | 9.619% | 0.3352% | 0.6129% | 38.61% | 100%
M1_D26_H22 | 622 | 156.447 | 31.246 | 1.1381 | 2.081 | 129.0662 |  | 319.9784 | 319.9784 | 48.89% | 9.765% | 0.3557% | 0.6504% | 40.34% | 100%
M1_D26_H23 | 623 | 153.9668 | 32.8467 | 1.2416 | 2.2701 | 140.2754 |  | 330.6006 | 330.6006 | 46.57% | 9.935% | 0.3756% | 0.6867% | 42.43% | 100%
M1_D26_H24 | 624 | 145.066 | 31.569 | 1.2202 | 2.2311 | 137.4819 |  | 317.5682 | 317.5682 | 45.68% | 9.941% | 0.3842% | 0.7026% | 43.29% | 100%
M1_D27_H1 | 625 | 144.4271 | 30.0975 | 1.221 | 2.2325 | 137.9519 |  | 315.93 | 315.93 | 45.71% | 9.527% | 0.3865% | 0.7066% | 43.67% | 100%
M1_D27_H2 | 626 | 140.1551 | 28.6777 | 1.1738 | 2.1462 | 134.1595 |  | 306.3123 | 306.3123 | 45.76% | 9.362% | 0.3832% | 0.7007% | 43.8% | 100%
M1_D27_H3 | 627 | 138.2372 | 28.0641 | 1.1523 | 2.1069 | 133.3084 |  | 302.8688 | 302.8688 | 45.64% | 9.266% | 0.3804% | 0.6956% | 44.02% | 100%
M1_D27_H4 | 628 | 145.5369 | 29.003 | 1.1906 | 2.177 | 141.9583 |  | 319.8659 | 319.8659 | 45.5% | 9.067% | 0.3722% | 0.6806% | 44.38% | 100%
M1_D27_H5 | 629 | 145.0676 | 27.182 | 1.1161 | 2.0407 | 139.6438 |  | 315.0502 | 315.0502 | 46.05% | 8.628% | 0.3543% | 0.6477% | 44.32% | 100%
M1_D27_H6 | 630 | 128.1707 | 22.28 | 0.91333 | 1.67 | 122.4501 |  | 275.4841 | 275.4841 | 46.53% | 8.088% | 0.3315% | 0.6062% | 44.45% | 100%
M1_D27_H7 | 631 | 329.0862 | 54.2606 | 0.057066 | 0.10462 | 306.3968 |  | 689.9053 | 689.9053 | 47.7% | 7.865% | 0.008272% | 0.01516% | 44.41% | 100%
M1_D27_H8 | 632 | 224.1243 | 37.7082 | 0.040997 | 0.075161 | 226.867 |  | 488.8157 | 488.8157 | 45.85% | 7.714% | 0.008387% | 0.01538% | 46.41% | 100%
M1_D27_H9 | 633 | 346.5598 | 70.339 | 0.075987 | 0.13931 | 421.3108 |  | 838.4249 | 838.4249 | 41.33% | 8.389% | 0.009063% | 0.01662% | 50.25% | 100%
M1_D27_H10 | 634 | 367.7718 | 96.1928 | 0.098681 | 0.18091 | 545.2923 |  | 1009.5365 | 1009.5365 | 36.43% | 9.528% | 0.009775% | 0.01792% | 54.01% | 100%
M1_D27_H11 | 635 | 331.1228 | 103.198 | 0.10193 | 0.18687 | 559.7609 |  | 994.3705 | 994.3705 | 33.3% | 10.38% | 0.01025% | 0.01879% | 56.29% | 100%
M1_D27_H12 | 636 | 283.6209 | 99.6035 | 0.098103 | 0.17985 | 530.9238 |  | 914.4262 | 914.4262 | 31.02% | 10.89% | 0.01073% | 0.01967% | 58.06% | 100%
M1_D27_H13 | 637 | 0 | 0 | 0 | 0 | 0 |  | 0 | 0 | 30.44% | 10.57% | 0.01101% | 0.02018% | 58.95% | 100%
M1_D27_H14 | 638 | 0 | 0 | 0 | 0 | 0 |  | 0 | 0 | 31.62% | 10.11% | 0.01093% | 0.02003% | 58.23% | 100%
M1_D27_H15 | 639 | 0 | 0 | 0 | 0 | 0 |  | 0 | 0 | 34.87% | 9.643% | 0.01053% | 0.0193% | 55.46% | 100%
M1_D27_H16 | 640 | 104.146 | 22.7119 | 0.025041 | 0.045909 | 129.6347 |  | 256.5636 | 256.5636 | 40.59% | 8.852% | 0.00976% | 0.01789% | 50.53% | 100%
M1_D27_H17 | 641 | 266.4705 | 45.7449 | 0.05012 | 0.091886 | 268.9246 |  | 581.282 | 581.282 | 45.84% | 7.87% | 0.008622% | 0.01581% | 46.26% | 100%
M1_D27_H18 | 642 | 168.9783 | 26.7328 | 1.0526 | 1.9247 | 155.6679 |  | 354.3564 | 354.3564 | 47.69% | 7.544% | 0.2971% | 0.5432% | 43.93% | 100%
M1_D27_H19 | 643 | 130.9814 | 20.4699 | 0.7855 | 1.4362 | 126.1771 |  | 279.8502 | 279.8502 | 46.8% | 7.315% | 0.2807% | 0.5132% | 45.09% | 100%
M1_D27_H20 | 644 | 436.183 | 68.1124 | 2.5937 | 4.7424 | 334.8754 |  | 846.5069 | 846.5069 | 51.53% | 8.046% | 0.3064% | 0.5602% | 39.56% | 100%
M1_D27_H21 | 645 | 347.8744 | 56.5654 | 2.203 | 4.0281 | 296.4821 |  | 707.1531 | 707.1531 | 49.19% | 7.999% | 0.3115% | 0.5696% | 41.93% | 100%
M1_D27_H22 | 646 | 136.5067 | 23.7236 | 0.95363 | 1.7437 | 136.7709 |  | 299.6984 | 299.6984 | 45.55% | 7.916% | 0.3182% | 0.5818% | 45.64% | 100%
M1_D27_H23 | 647 | 133.6301 | 25.1613 | 1.0377 | 1.8973 | 143.8583 |  | 305.5847 | 305.5847 | 43.73% | 8.234% | 0.3396% | 0.6209% | 47.08% | 100%
M1_D27_H24 | 648 | 205.0705 | 39.3996 | 1.6501 | 3.0172 | 219.3296 |  | 468.4669 | 468.4669 | 43.77% | 8.41% | 0.3522% | 0.6441% | 46.82% | 100%
M1_D28_H1 | 649 | 122.0946 | 24.7857 | 1.0468 | 1.9141 | 145.547 |  | 295.3882 | 295.3882 | 41.33% | 8.391% | 0.3544% | 0.648% | 49.27% | 100%
M1_D28_H2 | 650 | 103.1121 | 20.8066 | 0.8822 | 1.6131 | 126.3697 |  | 252.7837 | 252.7837 | 40.79% | 8.231% | 0.349% | 0.6381% | 49.99% | 100%
M1_D28_H3 | 651 | 88.294 | 17.8873 | 0.75473 | 1.38 | 108.639 |  | 216.9551 | 216.9551 | 40.7% | 8.245% | 0.3479% | 0.6361% | 50.07% | 100%
M1_D28_H4 | 652 | 73.6418 | 14.712 | 0.61677 | 1.1277 | 89.9088 |  | 180.0071 | 180.0071 | 40.91% | 8.173% | 0.3426% | 0.6265% | 49.95% | 100%
M1_D28_H5 | 653 | 60.05 | 11.6207 | 0.47669 | 0.8716 | 75.2579 |  | 148.277 | 148.277 | 40.5% | 7.837% | 0.3215% | 0.5878% | 50.75% | 100%
M1_D28_H6 | 654 | 60.993 | 11.6182 | 0.44861 | 0.82025 | 60.4662 |  | 134.3463 | 134.3463 | 45.4% | 8.648% | 0.3339% | 0.6106% | 45.01% | 100%
M1_D28_H7 | 655 | 238.1775 | 47.776 | 0.042468 | 0.077857 | 229.4121 |  | 515.4859 | 515.4859 | 46.2% | 9.268% | 0.008238% | 0.0151% | 44.5% | 100%
M1_D28_H8 | 656 | 133.7374 | 32.4719 | 0.025296 | 0.046375 | 140.4525 |  | 306.7334 | 306.7334 | 43.6% | 10.59% | 0.008247% | 0.01512% | 45.79% | 100%
M1_D28_H9 | 657 | 301.7085 | 99.2468 | 0.069317 | 0.12708 | 385.744 |  | 786.8957 | 786.8957 | 38.34% | 12.61% | 0.008809% | 0.01615% | 49.02% | 100%
M1_D28_H10 | 658 | 299.3135 | 129.7179 | 0.086407 | 0.15841 | 477.7955 |  | 907.0717 | 907.0717 | 33% | 14.3% | 0.009526% | 0.01746% | 52.67% | 100%
M1_D28_H11 | 659 | 262.1102 | 132.716 | 0.085958 | 0.15759 | 472.5898 |  | 867.6594 | 867.6594 | 30.21% | 15.3% | 0.009907% | 0.01816% | 54.47% | 100%
M1_D28_H12 | 660 | 239.9974 | 132.9099 | 0.086672 | 0.1589 | 471.809 |  | 844.9619 | 844.9619 | 28.4% | 15.73% | 0.01026% | 0.01881% | 55.84% | 100%
M1_D28_H13 | 661 | 0 | 0 | 0 | 0 | 0 |  | 0 | 0 | 26.76% | 15.71% | 0.01067% | 0.01956% | 57.5% | 100%
M1_D28_H14 | 662 | 0 | 0 | 0 | 0 | 0 |  | 0 | 0 | 26.05% | 15.62% | 0.01085% | 0.01989% | 58.29% | 100%
M1_D28_H15 | 663 | 0 | 0 | 0 | 0 | 0 |  | 0 | 0 | 29.42% | 14.99% | 0.01048% | 0.01922% | 55.55% | 100%
M1_D28_H16 | 664 | 73.6643 | 27.9956 | 0.020355 | 0.037317 | 105.8847 |  | 207.6024 | 207.6024 | 35.48% | 13.49% | 0.009805% | 0.01798% | 51% | 100%
M1_D28_H17 | 665 | 144.3575 | 38.4948 | 0.030233 | 0.055427 | 180.5486 |  | 363.4866 | 363.4866 | 39.71% | 10.59% | 0.008318% | 0.01525% | 49.67% | 100%
M1_D28_H18 | 666 | 110.3099 | 23.3463 | 0.75164 | 1.3743 | 108.7335 |  | 244.5156 | 244.5156 | 45.11% | 9.548% | 0.3074% | 0.5621% | 44.47% | 100%
M1_D28_H19 | 667 | 204.397 | 39.2645 | 1.3267 | 2.4257 | 169.9732 |  | 417.387 | 417.387 | 48.97% | 9.407% | 0.3178% | 0.5812% | 40.72% | 100%
M1_D28_H20 | 668 | 375.2122 | 68.8639 | 2.4159 | 4.4174 | 310.4987 |  | 761.4081 | 761.4081 | 49.28% | 9.044% | 0.3173% | 0.5802% | 40.78% | 100%
M1_D28_H21 | 669 | 308.3266 | 57.4393 | 2.1137 | 3.8649 | 264.0308 |  | 635.7753 | 635.7753 | 48.5% | 9.035% | 0.3325% | 0.6079% | 41.53% | 100%
M1_D28_H22 | 670 | 162.8803 | 31.5849 | 1.2298 | 2.2486 | 149.6181 |  | 347.5616 | 347.5616 | 46.86% | 9.088% | 0.3538% | 0.647% | 43.05% | 100%
M1_D28_H23 | 671 | 143.9693 | 29.9179 | 1.2077 | 2.2083 | 144.8101 |  | 322.1133 | 322.1133 | 44.7% | 9.288% | 0.3749% | 0.6856% | 44.96% | 100%
M1_D28_H24 | 672 | 258.4344 | 54.4327 | 2.238 | 4.0921 | 263.9664 |  | 583.1637 | 583.1637 | 44.32% | 9.334% | 0.3838% | 0.7017% | 45.26% | 100%
M1_D29_H1 | 673 | 131.4003 | 27.9999 | 1.1722 | 2.1434 | 136.5022 |  | 299.218 | 299.218 | 43.91% | 9.358% | 0.3918% | 0.7163% | 45.62% | 100%
M1_D29_H2 | 674 | 111.6433 | 23.3886 | 0.98645 | 1.8037 | 121.0947 |  | 258.9167 | 258.9167 | 43.12% | 9.033% | 0.381% | 0.6966% | 46.77% | 100%
M1_D29_H3 | 675 | 126.7353 | 26.5713 | 1.1177 | 2.0437 | 129.5634 |  | 286.0314 | 286.0314 | 44.31% | 9.29% | 0.3908% | 0.7145% | 45.3% | 100%
M1_D29_H4 | 676 | 126.5043 | 26.2272 | 1.0956 | 2.0032 | 129.7866 |  | 285.6169 | 285.6169 | 44.29% | 9.183% | 0.3836% | 0.7014% | 45.44% | 100%
M1_D29_H5 | 677 | 95.0442 | 19.0286 | 0.77725 | 1.4212 | 96.8077 |  | 213.0788 | 213.0788 | 44.61% | 8.93% | 0.3648% | 0.667% | 45.43% | 100%
M1_D29_H6 | 678 | 83.3472 | 16.4611 | 0.63179 | 1.1552 | 84.9862 |  | 186.5815 | 186.5815 | 44.67% | 8.822% | 0.3386% | 0.6191% | 45.55% | 100%
M1_D29_H7 | 679 | 267.7844 | 55.5374 | 0.049243 | 0.090279 | 264.3748 |  | 587.8361 | 587.8361 | 45.55% | 9.448% | 0.008377% | 0.01536% | 44.97% | 100%
M1_D29_H8 | 680 | 148.5155 | 37.5886 | 0.029083 | 0.053319 | 160.5129 |  | 346.6994 | 346.6994 | 42.84% | 10.84% | 0.008389% | 0.01538% | 46.3% | 100%
M1_D29_H9 | 681 | 284.4334 | 100.1962 | 0.069386 | 0.12721 | 383.6708 |  | 768.497 | 768.497 | 37.01% | 13.04% | 0.009029% | 0.01655% | 49.92% | 100%
M1_D29_H10 | 682 | 273.2723 | 132.5227 | 0.086487 | 0.15856 | 474.6473 |  | 880.6873 | 880.6873 | 31.03% | 15.05% | 0.00982% | 0.018% | 53.9% | 100%
M1_D29_H11 | 683 | 237.4806 | 137.7405 | 0.086223 | 0.15808 | 471.759 |  | 847.2244 | 847.2244 | 28.03% | 16.26% | 0.01018% | 0.01866% | 55.68% | 100%
M1_D29_H12 | 684 | 211.8754 | 132.2404 | 0.082972 | 0.15212 | 450.5115 |  | 794.8624 | 794.8624 | 26.66% | 16.64% | 0.01044% | 0.01914% | 56.68% | 100%
M1_D29_H13 | 685 | 0 | 0 | 0 | 0 | 0 |  | 0 | 0 | 25.62% | 16.42% | 0.01073% | 0.01967% | 57.92% | 100%
M1_D29_H14 | 686 | 0 | 0 | 0 | 0 | 0 |  | 0 | 0 | 25.59% | 16.23% | 0.01081% | 0.01982% | 58.15% | 100%
M1_D29_H15 | 687 | 0 | 0 | 0 | 0 | 0 |  | 0 | 0 | 29.5% | 15.38% | 0.01038% | 0.01902% | 55.08% | 100%
M1_D29_H16 | 688 | 27.1952 | 10.3261 | 0.0073198 | 0.01342 | 38.1915 |  | 75.7336 | 75.7336 | 35.91% | 13.63% | 0.009665% | 0.01772% | 50.43% | 100%
M1_D29_H17 | 689 | 108.5711 | 29.5479 | 0.022746 | 0.0417 | 138.019 |  | 276.2025 | 276.2025 | 39.31% | 10.7% | 0.008235% | 0.0151% | 49.97% | 100%
M1_D29_H18 | 690 | 38.5044 | 8.4639 | 0.26835 | 0.49067 | 41.3093 |  | 89.0366 | 89.0366 | 43.25% | 9.506% | 0.3014% | 0.5511% | 46.4% | 100%
M1_D29_H19 | 691 | 132.8653 | 26.7009 | 0.89171 | 1.6304 | 114.6456 |  | 276.7339 | 276.7339 | 48.01% | 9.649% | 0.3222% | 0.5892% | 41.43% | 100%
M1_D29_H20 | 692 | 300.9384 | 58.0036 | 1.9997 | 3.6564 | 256.7681 |  | 621.3662 | 621.3662 | 48.43% | 9.335% | 0.3218% | 0.5884% | 41.32% | 100%
M1_D29_H21 | 693 | 312.7885 | 60.4919 | 2.1961 | 4.0155 | 273.6836 |  | 653.1756 | 653.1756 | 47.89% | 9.261% | 0.3362% | 0.6148% | 41.9% | 100%
M1_D29_H22 | 694 | 51.436 | 10.3865 | 0.39844 | 0.72852 | 57.3093 |  | 120.2588 | 120.2588 | 42.77% | 8.637% | 0.3313% | 0.6058% | 47.65% | 100%
M1_D29_H23 | 695 | 63.3303 | 13.6675 | 0.54534 | 0.99712 | 74.0162 |  | 152.5565 | 152.5565 | 41.51% | 8.959% | 0.3575% | 0.6536% | 48.52% | 100%
M1_D29_H24 | 696 | 204.4378 | 44.2448 | 1.8076 | 3.3051 | 212.0571 |  | 465.8525 | 465.8525 | 43.88% | 9.498% | 0.388% | 0.7095% | 45.52% | 100%
M1_D30_H1 | 697 | 45.4688 | 9.6866 | 0.41264 | 0.7545 | 55.5209 |  | 111.8434 | 111.8434 | 40.65% | 8.661% | 0.3689% | 0.6746% | 49.64% | 100%
M1_D30_H2 | 698 | 89.7628 | 18.8782 | 0.81009 | 1.4812 | 93.6014 |  | 204.5337 | 204.5337 | 43.89% | 9.23% | 0.3961% | 0.7242% | 45.76% | 100%
M1_D30_H3 | 699 | 97.4981 | 20.4867 | 0.87823 | 1.6058 | 101.8812 |  | 222.35 | 222.35 | 43.85% | 9.214% | 0.395% | 0.7222% | 45.82% | 100%
M1_D30_H4 | 700 | 92.1129 | 19.1467 | 0.81419 | 1.4887 | 96.6803 |  | 210.2428 | 210.2428 | 43.81% | 9.107% | 0.3873% | 0.7081% | 45.99% | 100%
M1_D30_H5 | 701 | 97.5703 | 19.5668 | 0.81286 | 1.4863 | 101.3936 |  | 220.8298 | 220.8298 | 44.18% | 8.861% | 0.3681% | 0.673% | 45.91% | 100%
M1_D30_H6 | 702 | 98.7658 | 19.5209 | 0.76275 | 1.3946 | 102.0518 |  | 222.4959 | 222.4959 | 44.39% | 8.774% | 0.3428% | 0.6268% | 45.87% | 100%
M1_D30_H7 | 703 | 122.6865 | 25.5267 | 0.022943 | 0.042061 | 123.0873 |  | 271.3655 | 271.3655 | 45.21% | 9.407% | 0.008455% | 0.0155% | 45.36% | 100%
M1_D30_H8 | 704 | 189.4855 | 47.5229 | 0.037298 | 0.068379 | 206.2225 |  | 443.3366 | 443.3366 | 42.74% | 10.72% | 0.008413% | 0.01542% | 46.52% | 100%
M1_D30_H9 | 705 | 305.1069 | 102.6758 | 0.07203 | 0.13205 | 400.062 |  | 808.0488 | 808.0488 | 37.76% | 12.71% | 0.008914% | 0.01634% | 49.51% | 100%
M1_D30_H10 | 706 | 305.2753 | 134.1058 | 0.089038 | 0.16324 | 492.9709 |  | 932.6042 | 932.6042 | 32.73% | 14.38% | 0.009547% | 0.0175% | 52.86% | 100%
M1_D30_H11 | 707 | 298.8984 | 154.4302 | 0.09908 | 0.18165 | 547.0905 |  | 1000.6997 | 1000.6997 | 29.87% | 15.43% | 0.009901% | 0.01815% | 54.67% | 100%
M1_D30_H12 | 708 | 285.2124 | 158.2905 | 0.10232 | 0.18759 | 559.6169 |  | 1003.4097 | 1003.4097 | 28.42% | 15.78% | 0.0102% | 0.0187% | 55.77% | 100%
M1_D30_H13 | 709 | 10.7849 | 5.9076 | 0.0039626 | 0.0072647 | 21.5591 |  | 38.2627 | 38.2627 | 28.19% | 15.44% | 0.01036% | 0.01899% | 56.34% | 100%
M1_D30_H14 | 710 | 17.21 | 9.1299 | 0.0061981 | 0.011363 | 33.6683 |  | 60.0258 | 60.0258 | 28.67% | 15.21% | 0.01033% | 0.01893% | 56.09% | 100%
M1_D30_H15 | 711 | 24.2362 | 11.3763 | 0.007737 | 0.014185 | 41.4269 |  | 77.0613 | 77.0613 | 31.45% | 14.76% | 0.01004% | 0.01841% | 53.76% | 100%
M1_D30_H16 | 712 | 119.4411 | 43.4524 | 0.030885 | 0.056622 | 161.9143 |  | 324.8953 | 324.8953 | 36.76% | 13.37% | 0.009506% | 0.01743% | 49.84% | 100%
M1_D30_H17 | 713 | 225.9895 | 60.7045 | 0.046194 | 0.08469 | 238.1089 |  | 524.9338 | 524.9338 | 43.05% | 11.56% | 0.0088% | 0.01613% | 45.36% | 100%
M1_D30_H18 | 714 | 128.1558 | 27.8971 | 0.87888 | 1.607 | 124.3183 |  | 282.8571 | 282.8571 | 45.31% | 9.863% | 0.3107% | 0.5681% | 43.95% | 100%
M1_D30_H19 | 715 | 238.9348 | 47.4344 | 1.5767 | 2.883 | 202.6517 |  | 493.4806 | 493.4806 | 48.42% | 9.612% | 0.3195% | 0.5842% | 41.07% | 100%
M1_D30_H20 | 716 | 322.5152 | 60.7305 | 2.1161 | 3.8691 | 272.7148 |  | 661.9457 | 661.9457 | 48.72% | 9.175% | 0.3197% | 0.5845% | 41.2% | 100%
M1_D30_H21 | 717 | 327.6406 | 60.9487 | 2.2772 | 4.1638 | 285.2519 |  | 680.2822 | 680.2822 | 48.16% | 8.959% | 0.3347% | 0.6121% | 41.93% | 100%
M1_D30_H22 | 718 | 143.4874 | 27.1981 | 1.0933 | 1.9991 | 133.0727 |  | 306.8506 | 306.8506 | 46.76% | 8.864% | 0.3563% | 0.6515% | 43.37% | 100%
M1_D30_H23 | 719 | 127.3545 | 25.6795 | 1.0764 | 1.9681 | 128.5812 |  | 284.6597 | 284.6597 | 44.74% | 9.021% | 0.3781% | 0.6914% | 45.17% | 100%
M1_D30_H24 | 720 | 230.1916 | 46.35 | 1.9891 | 3.637 | 234.1404 |  | 516.3081 | 516.3081 | 44.58% | 8.977% | 0.3853% | 0.7044% | 45.35% | 100%
M1_D31_H1 | 721 | 112.0155 | 24.6641 | 1.0353 | 1.893 | 119.1067 |  | 258.7145 | 258.7145 | 43.3% | 9.533% | 0.4002% | 0.7317% | 46.04% | 100%
M1_D31_H2 | 722 | 112.8782 | 24.4685 | 1.0375 | 1.8971 | 119.1674 |  | 259.4487 | 259.4487 | 43.51% | 9.431% | 0.3999% | 0.7312% | 45.93% | 100%
M1_D31_H3 | 723 | 70.3601 | 15.3275 | 0.64792 | 1.1847 | 89.8977 |  | 177.4178 | 177.4178 | 39.66% | 8.639% | 0.3652% | 0.6677% | 50.67% | 100%
M1_D31_H4 | 724 | 94.2183 | 20.369 | 0.85294 | 1.5596 | 114.5451 |  | 231.5449 | 231.5449 | 40.69% | 8.797% | 0.3684% | 0.6735% | 49.47% | 100%
M1_D31_H5 | 725 | 100.5348 | 21.1643 | 0.8614 | 1.575 | 119.1515 |  | 243.287 | 243.287 | 41.32% | 8.699% | 0.3541% | 0.6474% | 48.98% | 100%
M1_D31_H6 | 726 | 92.6892 | 19.2384 | 0.73629 | 1.3463 | 97.5239 |  | 211.5341 | 211.5341 | 43.82% | 9.095% | 0.3481% | 0.6364% | 46.1% | 100%
M1_D31_H7 | 727 | 217.8966 | 46.8255 | 0.041808 | 0.076647 | 220.3708 |  | 485.2114 | 485.2114 | 44.91% | 9.651% | 0.008616% | 0.0158% | 45.42% | 100%
M1_D31_H8 | 728 | 122.8731 | 32.117 | 0.025139 | 0.046088 | 135.1294 |  | 290.1907 | 290.1907 | 42.34% | 11.07% | 0.008663% | 0.01588% | 46.57% | 100%
M1_D31_H9 | 729 | 253.6709 | 93.2991 | 0.064162 | 0.11763 | 344.398 |  | 691.5498 | 691.5498 | 36.68% | 13.49% | 0.009278% | 0.01701% | 49.8% | 100%
M1_D31_H10 | 730 | 245.9072 | 125.6661 | 0.081132 | 0.14874 | 432.2345 |  | 804.0376 | 804.0376 | 30.58% | 15.63% | 0.01009% | 0.0185% | 53.76% | 100%
M1_D31_H11 | 731 | 198.9207 | 129.448 | 0.080464 | 0.14752 | 426.2287 |  | 754.8253 | 754.8253 | 26.35% | 17.15% | 0.01066% | 0.01954% | 56.47% | 100%
M1_D31_H12 | 732 | 176.2981 | 130.8222 | 0.081291 | 0.14903 | 425.9637 |  | 733.3144 | 733.3144 | 24.04% | 17.84% | 0.01109% | 0.02032% | 58.09% | 100%
M1_D31_H13 | 733 | 0 | 0 | 0 | 0 | 0 |  | 0 | 0 | 23.98% | 17.59% | 0.01123% | 0.02058% | 58.4% | 100%
M1_D31_H14 | 734 | 0 | 0 | 0 | 0 | 0 |  | 0 | 0 | 25.47% | 17.07% | 0.01107% | 0.02029% | 57.43% | 100%
M1_D31_H15 | 735 | 0 | 0 | 0 | 0 | 0 |  | 0 | 0 | 29.6% | 16.13% | 0.01061% | 0.01945% | 54.24% | 100%
M1_D31_H16 | 736 | 51.5616 | 21.0224 | 0.014511 | 0.026604 | 72.9846 |  | 145.6097 | 145.6097 | 35.41% | 14.44% | 0.009966% | 0.01827% | 50.12% | 100%
M1_D31_H17 | 737 | 136.2112 | 39.5194 | 0.029921 | 0.054856 | 168.811 |  | 344.6265 | 344.6265 | 39.52% | 11.47% | 0.008682% | 0.01592% | 48.98% | 100%
M1_D31_H18 | 738 | 43.3281 | 10.1222 | 0.32081 | 0.58658 | 52.2325 |  | 106.5902 | 106.5902 | 40.65% | 9.496% | 0.301% | 0.5503% | 49% | 100%
M1_D31_H19 | 739 | 273.4463 | 59.7236 | 1.9646 | 3.5922 | 243.7167 |  | 582.4434 | 582.4434 | 46.95% | 10.25% | 0.3373% | 0.6167% | 41.84% | 100%
M1_D31_H20 | 740 | 313.5212 | 65.7898 | 2.2502 | 4.1144 | 280.2244 |  | 665.9 | 665.9 | 47.08% | 9.88% | 0.3379% | 0.6179% | 42.08% | 100%
M1_D31_H21 | 741 | 214.1098 | 45.1498 | 1.633 | 2.9859 | 198.4115 |  | 462.2901 | 462.2901 | 46.32% | 9.767% | 0.3532% | 0.6459% | 42.92% | 100%
M1_D31_H22 | 742 | 115.3094 | 24.4047 | 0.95251 | 1.7416 | 112.4507 |  | 254.859 | 254.859 | 45.24% | 9.576% | 0.3737% | 0.6834% | 44.12% | 100%
M1_D31_H23 | 743 | 133.6636 | 28.9799 | 1.1861 | 2.1687 | 137.6132 |  | 303.6115 | 303.6115 | 44.02% | 9.545% | 0.3907% | 0.7143% | 45.33% | 100%
M1_D31_H24 | 744 | 192.4586 | 41.2782 | 1.7366 | 3.1754 | 198.3644 |  | 437.0132 | 437.0132 | 44.04% | 9.446% | 0.3974% | 0.7266% | 45.39% | 100%
M2_D1_H1 | 745 | 115.0605 | 25.3158 | 1.0848 | 1.9834 | 130.295 |  | 273.7396 | 273.7396 | 42.03% | 9.248% | 0.3963% | 0.7246% | 47.6% | 100%
M2_D1_H2 | 746 | 96.5534 | 20.997 | 0.90836 | 1.6609 | 113.5848 |  | 233.7045 | 233.7045 | 41.31% | 8.984% | 0.3887% | 0.7107% | 48.6% | 100%
M2_D1_H3 | 747 | 96.3266 | 21.0117 | 0.90671 | 1.6579 | 107.5562 |  | 227.4592 | 227.4592 | 42.35% | 9.238% | 0.3986% | 0.7289% | 47.29% | 100%
M2_D1_H4 | 748 | 83.3821 | 18.0975 | 0.77495 | 1.417 | 105.9062 |  | 209.5777 | 209.5777 | 39.79% | 8.635% | 0.3698% | 0.6761% | 50.53% | 100%
M2_D1_H5 | 749 | 57.4585 | 12.3331 | 0.51609 | 0.94365 | 83.5925 |  | 154.8439 | 154.8439 | 37.11% | 7.965% | 0.3333% | 0.6094% | 53.99% | 100%
M2_D1_H6 | 750 | 62.5256 | 13.5101 | 0.53545 | 0.97904 | 88.8706 |  | 166.4207 | 166.4207 | 37.57% | 8.118% | 0.3217% | 0.5883% | 53.4% | 100%
M2_D1_H7 | 751 | 167.1021 | 38.6385 | 0.035837 | 0.065701 | 176.883 |  | 382.7252 | 382.7252 | 43.66% | 10.1% | 0.009364% | 0.01717% | 46.22% | 100%
M2_D1_H8 | 752 | 221.7205 | 59.41 | 0.048437 | 0.088801 | 230.8195 |  | 512.0873 | 512.0873 | 43.3% | 11.6% | 0.009459% | 0.01734% | 45.07% | 100%
M2_D1_H9 | 753 | 330.6204 | 113.9446 | 0.081146 | 0.14877 | 383.1542 |  | 827.949 | 827.949 | 39.93% | 13.76% | 0.009801% | 0.01797% | 46.28% | 100%
M2_D1_H10 | 754 | 306.7052 | 133.3866 | 0.088558 | 0.16236 | 414.2135 |  | 854.5563 | 854.5563 | 35.89% | 15.61% | 0.01036% | 0.019% | 48.47% | 100%
M2_D1_H11 | 755 | 286.813 | 146.7698 | 0.09344 | 0.17131 | 436.3828 |  | 870.2303 | 870.2303 | 32.96% | 16.87% | 0.01074% | 0.01969% | 50.15% | 100%
M2_D1_H12 | 756 | 198.5423 | 110.2516 | 0.070591 | 0.12942 | 328.2502 |  | 637.2441 | 637.2441 | 31.16% | 17.3% | 0.01108% | 0.02031% | 51.51% | 100%
M2_D1_H13 | 757 | 0 | 0 | 0 | 0 | 0 |  | 0 | 0 | 30.31% | 17.11% | 0.01133% | 0.02078% | 52.55% | 100%
M2_D1_H14 | 758 | 0 | 0 | 0 | 0 | 0 |  | 0 | 0 | 29.9% | 16.9% | 0.01148% | 0.02105% | 53.16% | 100%
M2_D1_H15 | 759 | 0 | 0 | 0 | 0 | 0 |  | 0 | 0 | 32.57% | 15.99% | 0.01116% | 0.02046% | 51.41% | 100%
M2_D1_H16 | 760 | 106.3515 | 40.3379 | 0.02961 | 0.054285 | 137.2982 |  | 284.0714 | 284.0714 | 37.44% | 14.2% | 0.01042% | 0.01911% | 48.33% | 100%
M2_D1_H17 | 761 | 186.7719 | 53.2698 | 0.042611 | 0.078119 | 221.9542 |  | 462.1167 | 462.1167 | 40.42% | 11.53% | 0.009221% | 0.0169% | 48.03% | 100%
M2_D1_H18 | 762 | 35.7508 | 8.389 | 0.27902 | 0.51018 | 48.0062 |  | 92.9352 | 92.9352 | 38.47% | 9.027% | 0.3002% | 0.549% | 51.66% | 100%
M2_D1_H19 | 763 | 15.588 | 3.4447 | 0.1172 | 0.21429 | 20.1878 |  | 39.552 | 39.552 | 39.41% | 8.709% | 0.2963% | 0.5418% | 51.04% | 100%
M2_D1_H20 | 764 | 270.8362 | 57.3845 | 2.0088 | 3.673 | 244.5488 |  | 578.4513 | 578.4513 | 46.82% | 9.92% | 0.3473% | 0.635% | 42.28% | 100%
M2_D1_H21 | 765 | 265.4839 | 57.26 | 2.0755 | 3.795 | 243.9067 |  | 572.5211 | 572.5211 | 46.37% | 10% | 0.3625% | 0.6629% | 42.6% | 100%
M2_D1_H22 | 766 | 171.317 | 38.4174 | 1.4764 | 2.6996 | 208.3684 |  | 422.2789 | 422.2789 | 40.57% | 9.098% | 0.3496% | 0.6393% | 49.34% | 100%
M2_D1_H23 | 767 | 58.8023 | 13.5714 | 0.54392 | 0.99452 | 75.2246 |  | 149.1367 | 149.1367 | 39.43% | 9.1% | 0.3647% | 0.6669% | 50.44% | 100%
M2_D1_H24 | 768 | 54.1672 | 12.3946 | 0.51193 | 0.93604 | 69.8032 |  | 137.813 | 137.813 | 39.3% | 8.994% | 0.3715% | 0.6792% | 50.65% | 100%
M2_D2_H1 | 769 | 42.186 | 9.4882 | 0.40407 | 0.73881 | 57.5806 |  | 110.3977 | 110.3977 | 38.21% | 8.595% | 0.366% | 0.6692% | 52.16% | 100%
M2_D2_H2 | 770 | 41.9702 | 9.2426 | 0.39937 | 0.73022 | 44.6292 |  | 96.9716 | 96.9716 | 43.28% | 9.531% | 0.4118% | 0.753% | 46.02% | 100%
M2_D2_H3 | 771 | 37.7258 | 8.302 | 0.35976 | 0.65779 | 53.4231 |  | 100.4685 | 100.4685 | 37.55% | 8.263% | 0.3581% | 0.6547% | 53.17% | 100%
M2_D2_H4 | 772 | 37.6872 | 8.1596 | 0.35322 | 0.64585 | 52.3163 |  | 99.1622 | 99.1622 | 38.01% | 8.229% | 0.3562% | 0.6513% | 52.76% | 100%
M2_D2_H5 | 773 | 29.6368 | 6.1854 | 0.26723 | 0.48861 | 42.196 |  | 78.774 | 78.774 | 37.62% | 7.852% | 0.3392% | 0.6203% | 53.57% | 100%
M2_D2_H6 | 774 | 27.4915 | 5.5119 | 0.23625 | 0.43196 | 38.7065 |  | 72.3781 | 72.3781 | 37.98% | 7.615% | 0.3264% | 0.5968% | 53.48% | 100%
M2_D2_H7 | 775 | 173.3143 | 34.4426 | 0.0376 | 0.068933 | 173.4816 |  | 381.345 | 381.345 | 45.45% | 9.032% | 0.00986% | 0.01808% | 45.49% | 100%
M2_D2_H8 | 776 | 198.3425 | 39.5575 | 0.043785 | 0.080272 | 199.4466 |  | 437.4707 | 437.4707 | 45.34% | 9.042% | 0.01001% | 0.01835% | 45.59% | 100%
M2_D2_H9 | 777 | 352.2364 | 83.0211 | 0.086223 | 0.15808 | 386.9634 |  | 822.4652 | 822.4652 | 42.83% | 10.09% | 0.01048% | 0.01922% | 47.05% | 100%
M2_D2_H10 | 778 | 294.3803 | 86.5737 | 0.083637 | 0.15333 | 371.587 |  | 752.778 | 752.778 | 39.11% | 11.5% | 0.01111% | 0.02037% | 49.36% | 100%
M2_D2_H11 | 779 | 307.3788 | 108.0011 | 0.098409 | 0.18042 | 438.2962 |  | 853.955 | 853.955 | 35.99% | 12.65% | 0.01152% | 0.02113% | 51.33% | 100%
M2_D2_H12 | 780 | 29.2482 | 10.9515 | 0.0098855 | 0.018123 | 44.1063 |  | 84.334 | 84.334 | 34.68% | 12.99% | 0.01172% | 0.02149% | 52.3% | 100%
M2_D2_H13 | 781 | 189.4236 | 71.3924 | 0.065805 | 0.12064 | 294.6573 |  | 555.6598 | 555.6598 | 34.09% | 12.85% | 0.01184% | 0.02171% | 53.03% | 100%
M2_D2_H14 | 782 | 40.3314 | 14.0918 | 0.01342 | 0.024604 | 60.2583 |  | 114.7195 | 114.7195 | 35.16% | 12.28% | 0.0117% | 0.02145% | 52.53% | 100%
M2_D2_H15 | 783 | 237.316 | 72.4049 | 0.070108 | 0.12853 | 314.3866 |  | 624.3061 | 624.3061 | 38.01% | 11.6% | 0.01123% | 0.02059% | 50.36% | 100%
M2_D2_H16 | 784 | 409.0359 | 102.9421 | 0.1001 | 0.18351 | 451.0835 |  | 963.3452 | 963.3452 | 42.46% | 10.69% | 0.01039% | 0.01905% | 46.82% | 100%
M2_D2_H17 | 785 | 335.0555 | 68.7799 | 0.067637 | 0.124 | 310.6175 |  | 714.6445 | 714.6445 | 46.88% | 9.624% | 0.009464% | 0.01735% | 43.46% | 100%
M2_D2_H18 | 786 | 140.4457 | 25.8064 | 0.97321 | 1.7795 | 133.5042 |  | 302.509 | 302.509 | 46.43% | 8.531% | 0.3217% | 0.5882% | 44.13% | 100%
M2_D2_H19 | 787 | 73.7861 | 13.6506 | 0.49885 | 0.91213 | 78.3431 |  | 167.1908 | 167.1908 | 44.13% | 8.165% | 0.2984% | 0.5456% | 46.86% | 100%
M2_D2_H20 | 788 | 277.8117 | 50.0868 | 1.8413 | 3.3667 | 220.1699 |  | 553.2765 | 553.2765 | 50.21% | 9.053% | 0.3328% | 0.6085% | 39.79% | 100%
M2_D2_H21 | 789 | 240.3842 | 45.1085 | 1.6817 | 3.0749 | 195.3557 |  | 485.605 | 485.605 | 49.5% | 9.289% | 0.3463% | 0.6332% | 40.23% | 100%
M2_D2_H22 | 790 | 115.4868 | 23.0114 | 0.90562 | 1.6559 | 103.3851 |  | 244.4449 | 244.4449 | 47.24% | 9.414% | 0.3705% | 0.6774% | 42.29% | 100%
M2_D2_H23 | 791 | 35.2488 | 7.4715 | 0.30709 | 0.56149 | 49.2154 |  | 92.8043 | 92.8043 | 37.98% | 8.051% | 0.3309% | 0.605% | 53.03% | 100%
M2_D2_H24 | 792 | 35.0942 | 7.5257 | 0.31751 | 0.58054 | 50.4213 |  | 93.9392 | 93.9392 | 37.36% | 8.011% | 0.338% | 0.618% | 53.67% | 100%
M2_D3_H1 | 793 | 50.0068 | 11.1435 | 0.48474 | 0.88633 | 69.0325 |  | 131.5539 | 131.5539 | 38.01% | 8.471% | 0.3685% | 0.6737% | 52.47% | 100%
M2_D3_H2 | 794 | 83.5158 | 18.2282 | 0.80237 | 1.4671 | 92.2316 |  | 196.2451 | 196.2451 | 42.56% | 9.289% | 0.4089% | 0.7476% | 47% | 100%
M2_D3_H3 | 795 | 64.8997 | 13.9784 | 0.61772 | 1.1295 | 74.339 |  | 154.9643 | 154.9643 | 41.88% | 9.02% | 0.3986% | 0.7289% | 47.97% | 100%
M2_D3_H4 | 796 | 40.1866 | 8.4538 | 0.37267 | 0.6814 | 50.3754 |  | 100.0699 | 100.0699 | 40.16% | 8.448% | 0.3724% | 0.6809% | 50.34% | 100%
M2_D3_H5 | 797 | 43.5674 | 8.6451 | 0.38188 | 0.69824 | 53.1526 |  | 106.4452 | 106.4452 | 40.93% | 8.122% | 0.3588% | 0.656% | 49.93% | 100%
M2_D3_H6 | 798 | 61.316 | 11.0202 | 0.49039 | 0.89664 | 73.3369 |  | 147.0601 | 147.0601 | 41.69% | 7.494% | 0.3335% | 0.6097% | 49.87% | 100%
M2_D3_H7 | 799 | 289.4787 | 48.8194 | 0.056365 | 0.10334 | 300.8353 |  | 639.2931 | 639.2931 | 45.28% | 7.636% | 0.008817% | 0.01616% | 47.06% | 100%
M2_D3_H8 | 800 | 252.6185 | 43.9916 | 0.05319 | 0.097515 | 292.381 |  | 589.1418 | 589.1418 | 42.88% | 7.467% | 0.009028% | 0.01655% | 49.63% | 100%
M2_D3_H9 | 801 | 314.2675 | 71.7462 | 0.083524 | 0.15313 | 462.9205 |  | 849.1709 | 849.1709 | 37.01% | 8.449% | 0.009836% | 0.01803% | 54.51% | 100%
M2_D3_H10 | 802 | 281.2909 | 88.5444 | 0.095734 | 0.17551 | 529.4859 |  | 899.5923 | 899.5923 | 31.27% | 9.843% | 0.01064% | 0.01951% | 58.86% | 100%
M2_D3_H11 | 803 | 239.166 | 96.0576 | 0.098559 | 0.18069 | 544.9599 |  | 880.4627 | 880.4627 | 27.16% | 10.91% | 0.01119% | 0.02052% | 61.89% | 100%
M2_D3_H12 | 804 | 159.387 | 74.2794 | 0.075295 | 0.13804 | 412.8049 |  | 646.6846 | 646.6846 | 24.65% | 11.49% | 0.01164% | 0.02135% | 63.83% | 100%
M2_D3_H13 | 805 | 0 | 0 | 0 | 0 | 0 |  | 0 | 0 | 23.7% | 11.32% | 0.01191% | 0.02183% | 64.95% | 100%
M2_D3_H14 | 806 | 0 | 0 | 0 | 0 | 0 |  | 0 | 0 | 24.73% | 10.84% | 0.01179% | 0.02161% | 64.4% | 100%
M2_D3_H15 | 807 | 0 | 0 | 0 | 0 | 0 |  | 0 | 0 | 28.59% | 10.28% | 0.01133% | 0.02076% | 61.1% | 100%
M2_D3_H16 | 808 | 109.1821 | 29.9276 | 0.033284 | 0.061021 | 175.3292 |  | 314.5332 | 314.5332 | 34.71% | 9.515% | 0.01058% | 0.0194% | 55.74% | 100%
M2_D3_H17 | 809 | 204.9959 | 42.6344 | 0.047655 | 0.087367 | 253.4321 |  | 501.1974 | 501.1974 | 40.9% | 8.507% | 0.009508% | 0.01743% | 50.57% | 100%
M2_D3_H18 | 810 | 62.4958 | 11.4496 | 0.47269 | 0.86428 | 78.4473 |  | 153.7296 | 153.7296 | 40.65% | 7.448% | 0.3075% | 0.5622% | 51.03% | 100%
M2_D3_H19 | 811 | 68.793 | 12.4489 | 0.48631 | 0.88919 | 73.784 |  | 156.4014 | 156.4014 | 43.98% | 7.96% | 0.3109% | 0.5685% | 47.18% | 100%
M2_D3_H20 | 812 | 348.6256 | 62.3 | 2.4144 | 4.4146 | 310.5141 |  | 728.2688 | 728.2688 | 47.87% | 8.555% | 0.3315% | 0.6062% | 42.64% | 100%
M2_D3_H21 | 813 | 335.3267 | 62.6277 | 2.4716 | 4.5191 | 321.1108 |  | 726.0558 | 726.0558 | 46.18% | 8.626% | 0.3404% | 0.6224% | 44.23% | 100%
M2_D3_H22 | 814 | 216.1606 | 43.9721 | 1.7994 | 3.2901 | 224.4274 |  | 489.6496 | 489.6496 | 44.15% | 8.98% | 0.3675% | 0.6719% | 45.83% | 100%
M2_D3_H23 | 815 | 80.5912 | 17.8747 | 0.75545 | 1.3813 | 94.9425 |  | 195.5452 | 195.5452 | 41.21% | 9.141% | 0.3863% | 0.7064% | 48.55% | 100%
M2_D3_H24 | 816 | 86.4137 | 19.457 | 0.83752 | 1.5314 | 117.3328 |  | 225.5724 | 225.5724 | 38.31% | 8.626% | 0.3713% | 0.6789% | 52.02% | 100%
M2_D4_H1 | 817 | 51.3438 | 11.5999 | 0.51435 | 0.94047 | 74.6885 |  | 139.087 | 139.087 | 36.91% | 8.34% | 0.3698% | 0.6762% | 53.7% | 100%
M2_D4_H2 | 818 | 42.7592 | 9.5717 | 0.42714 | 0.781 | 62.71 |  | 116.249 | 116.249 | 36.78% | 8.234% | 0.3674% | 0.6718% | 53.94% | 100%
M2_D4_H3 | 819 | 42.5749 | 9.4838 | 0.42158 | 0.77083 | 62.7606 |  | 116.0117 | 116.0117 | 36.7% | 8.175% | 0.3634% | 0.6644% | 54.1% | 100%
M2_D4_H4 | 820 | 38.6318 | 8.4128 | 0.37092 | 0.6782 | 58.174 |  | 106.2678 | 106.2678 | 36.35% | 7.917% | 0.349% | 0.6382% | 54.74% | 100%
M2_D4_H5 | 821 | 39.1371 | 8.2693 | 0.35604 | 0.65101 | 58.4962 |  | 106.9097 | 106.9097 | 36.61% | 7.735% | 0.333% | 0.6089% | 54.72% | 100%
M2_D4_H6 | 822 | 47.9013 | 9.7992 | 0.39665 | 0.72525 | 53.3695 |  | 112.1919 | 112.1919 | 42.7% | 8.734% | 0.3535% | 0.6464% | 47.57% | 100%
M2_D4_H7 | 823 | 113.6019 | 24.4037 | 0.022799 | 0.041798 | 122.3979 |  | 260.4681 | 260.4681 | 43.61% | 9.369% | 0.008753% | 0.01605% | 46.99% | 100%
M2_D4_H8 | 824 | 179.7207 | 47.7728 | 0.039074 | 0.071636 | 215.7684 |  | 443.3727 | 443.3727 | 40.53% | 10.77% | 0.008813% | 0.01616% | 48.67% | 100%
M2_D4_H9 | 825 | 322.1249 | 122.8507 | 0.087895 | 0.16114 | 490.8278 |  | 936.0524 | 936.0524 | 34.41% | 13.12% | 0.00939% | 0.01721% | 52.44% | 100%
M2_D4_H10 | 826 | 283.6758 | 146.2306 | 0.098515 | 0.18061 | 549.4848 |  | 979.6703 | 979.6703 | 28.96% | 14.93% | 0.01006% | 0.01844% | 56.09% | 100%
M2_D4_H11 | 827 | 252.7993 | 162.8201 | 0.1059 | 0.19415 | 590.128 |  | 1006.0474 | 1006.0474 | 25.13% | 16.18% | 0.01053% | 0.0193% | 58.66% | 100%
M2_D4_H12 | 828 | 221.4271 | 160.5235 | 0.1044 | 0.1914 | 578.8347 |  | 961.081 | 961.081 | 23.04% | 16.7% | 0.01086% | 0.01992% | 60.23% | 100%
M2_D4_H13 | 829 | 0 | 0 | 0 | 0 | 0 |  | 0 | 0 | 22.96% | 16.4% | 0.01095% | 0.02008% | 60.61% | 100%
M2_D4_H14 | 830 | 0 | 0 | 0 | 0 | 0 |  | 0 | 0 | 23.6% | 15.99% | 0.01086% | 0.01991% | 60.37% | 100%
M2_D4_H15 | 831 | 0 | 0 | 0 | 0 | 0 |  | 0 | 0 | 27.01% | 15.38% | 0.01052% | 0.01929% | 57.57% | 100%
M2_D4_H16 | 832 | 75.518 | 33.0617 | 0.023487 | 0.043059 | 125.1083 |  | 233.7546 | 233.7546 | 32.31% | 14.14% | 0.01005% | 0.01842% | 53.52% | 100%
M2_D4_H17 | 833 | 242.1586 | 75.2766 | 0.058304 | 0.10689 | 302.7169 |  | 620.3173 | 620.3173 | 39.04% | 12.14% | 0.009399% | 0.01723% | 48.8% | 100%
M2_D4_H18 | 834 | 106.8118 | 25.3935 | 0.83418 | 1.5253 | 121.2909 |  | 255.8556 | 255.8556 | 41.75% | 9.925% | 0.326% | 0.5961% | 47.41% | 100%
M2_D4_H19 | 835 | 83.2667 | 17.7532 | 0.60371 | 1.1039 | 88.7553 |  | 191.4827 | 191.4827 | 43.49% | 9.271% | 0.3153% | 0.5765% | 46.35% | 100%
M2_D4_H20 | 836 | 307.1683 | 62.0502 | 2.1891 | 4.0027 | 301.4064 |  | 676.8167 | 676.8167 | 45.38% | 9.168% | 0.3234% | 0.5914% | 44.53% | 100%
M2_D4_H21 | 837 | 291.9771 | 59.8847 | 2.2107 | 4.0421 | 277.805 |  | 635.9195 | 635.9195 | 45.91% | 9.417% | 0.3476% | 0.6356% | 43.69% | 100%
M2_D4_H22 | 838 | 136.3132 | 29.4478 | 1.1597 | 2.1204 | 146.708 |  | 315.7489 | 315.7489 | 43.17% | 9.326% | 0.3673% | 0.6715% | 46.46% | 100%
M2_D4_H23 | 839 | 82.3671 | 19.0296 | 0.78257 | 1.4309 | 98.7322 |  | 202.3423 | 202.3423 | 40.71% | 9.405% | 0.3868% | 0.7072% | 48.79% | 100%
M2_D4_H24 | 840 | 51.635 | 12.0103 | 0.5046 | 0.92263 | 71.876 |  | 136.9485 | 136.9485 | 37.7% | 8.77% | 0.3685% | 0.6737% | 52.48% | 100%
M2_D5_H1 | 841 | 50.4207 | 11.9868 | 0.51615 | 0.94375 | 59.7638 |  | 123.6312 | 123.6312 | 40.78% | 9.696% | 0.4175% | 0.7634% | 48.34% | 100%
M2_D5_H2 | 842 | 32.7585 | 7.6197 | 0.33139 | 0.60592 | 49.2244 |  | 90.5398 | 90.5398 | 36.18% | 8.416% | 0.366% | 0.6692% | 54.37% | 100%
M2_D5_H3 | 843 | 25.8181 | 5.9608 | 0.25872 | 0.47305 | 39.2221 |  | 71.7327 | 71.7327 | 35.99% | 8.31% | 0.3607% | 0.6595% | 54.68% | 100%
M2_D5_H4 | 844 | 24.8342 | 5.6219 | 0.24188 | 0.44227 | 38.0294 |  | 69.1696 | 69.1696 | 35.9% | 8.128% | 0.3497% | 0.6394% | 54.98% | 100%
M2_D5_H5 | 845 | 19.8876 | 4.3546 | 0.18288 | 0.33439 | 30.7007 |  | 55.4602 | 55.4602 | 35.86% | 7.852% | 0.3298% | 0.6029% | 55.36% | 100%
M2_D5_H6 | 846 | 60.8171 | 12.9139 | 0.50968 | 0.93193 | 68.3475 |  | 143.52 | 143.52 | 42.38% | 8.998% | 0.3551% | 0.6493% | 47.62% | 100%
M2_D5_H7 | 847 | 225.8336 | 50.1434 | 0.045956 | 0.084253 | 246.1446 |  | 522.2518 | 522.2518 | 43.24% | 9.601% | 0.0088% | 0.01613% | 47.13% | 100%
M2_D5_H8 | 848 | 148.0718 | 40.6335 | 0.032533 | 0.059645 | 179.323 |  | 368.1205 | 368.1205 | 40.22% | 11.04% | 0.008838% | 0.0162% | 48.71% | 100%
M2_D5_H9 | 849 | 264.5825 | 104.777 | 0.073608 | 0.13495 | 410.4432 |  | 780.0113 | 780.0113 | 33.92% | 13.43% | 0.009437% | 0.0173% | 52.62% | 100%
M2_D5_H10 | 850 | 236.8383 | 127.6407 | 0.083706 | 0.15346 | 466.3495 |  | 831.0656 | 831.0656 | 28.5% | 15.36% | 0.01007% | 0.01847% | 56.11% | 100%
M2_D5_H11 | 851 | 206.754 | 139.1063 | 0.086961 | 0.15943 | 485.292 |  | 831.3986 | 831.3986 | 24.87% | 16.73% | 0.01046% | 0.01918% | 58.37% | 100%
M2_D5_H12 | 852 | 187.3551 | 141.7765 | 0.088277 | 0.16184 | 490.3454 |  | 819.7271 | 819.7271 | 22.86% | 17.3% | 0.01077% | 0.01974% | 59.82% | 100%
M2_D5_H13 | 853 | 0 | 0 | 0 | 0 | 0 |  | 0 | 0 | 22.31% | 17.05% | 0.01092% | 0.02002% | 60.6% | 100%
M2_D5_H14 | 854 | 0 | 0 | 0 | 0 | 0 |  | 0 | 0 | 22.94% | 16.73% | 0.01086% | 0.0199% | 60.3% | 100%
M2_D5_H15 | 855 | 0 | 0 | 0 | 0 | 0 |  | 0 | 0 | 25.95% | 16.17% | 0.0106% | 0.01943% | 57.85% | 100%
M2_D5_H16 | 856 | 43.8147 | 20.3305 | 0.013977 | 0.025624 | 74.3296 |  | 138.5144 | 138.5144 | 31.63% | 14.68% | 0.01009% | 0.0185% | 53.66% | 100%
M2_D5_H17 | 857 | 191.2496 | 60.9983 | 0.046024 | 0.084377 | 247.6294 |  | 500.0078 | 500.0078 | 38.25% | 12.2% | 0.009205% | 0.01688% | 49.53% | 100%
M2_D5_H18 | 858 | 56.8772 | 14.0246 | 0.44848 | 0.82002 | 73.7848 |  | 145.9551 | 145.9551 | 38.97% | 9.609% | 0.3073% | 0.5618% | 50.55% | 100%
M2_D5_H19 | 859 | 40.5774 | 9.0718 | 0.3011 | 0.55055 | 47.7127 |  | 98.2135 | 98.2135 | 41.32% | 9.237% | 0.3066% | 0.5606% | 48.58% | 100%
M2_D5_H20 | 860 | 282.7204 | 60.0049 | 2.0554 | 3.7581 | 306.7825 |  | 655.3212 | 655.3212 | 43.14% | 9.157% | 0.3136% | 0.5735% | 46.81% | 100%
M2_D5_H21 | 861 | 241.6685 | 51.3479 | 1.8484 | 3.3797 | 232.7362 |  | 530.9808 | 530.9808 | 45.51% | 9.67% | 0.3481% | 0.6365% | 43.83% | 100%
M2_D5_H22 | 862 | 111.6556 | 25.0583 | 0.95974 | 1.7548 | 155.7821 |  | 295.2106 | 295.2106 | 37.82% | 8.488% | 0.3251% | 0.5944% | 52.77% | 100%
M2_D5_H23 | 863 | 39.8158 | 9.5304 | 0.38205 | 0.69855 | 58.4346 |  | 108.8614 | 108.8614 | 36.57% | 8.755% | 0.3509% | 0.6417% | 53.68% | 100%
M2_D5_H24 | 864 | 38.6019 | 9.2046 | 0.37878 | 0.69257 | 58.382 |  | 107.2599 | 107.2599 | 35.99% | 8.582% | 0.3531% | 0.6457% | 54.43% | 100%
M2_D6_H1 | 865 | 37.0222 | 8.9021 | 0.37294 | 0.6819 | 57.1467 |  | 104.1259 | 104.1259 | 35.56% | 8.549% | 0.3582% | 0.6549% | 54.88% | 100%
M2_D6_H2 | 866 | 34.2818 | 8.1033 | 0.34281 | 0.6268 | 53.6541 |  | 97.0088 | 97.0088 | 35.34% | 8.353% | 0.3534% | 0.6461% | 55.31% | 100%
M2_D6_H3 | 867 | 31.3713 | 7.369 | 0.311 | 0.56865 | 50.1598 |  | 89.7798 | 89.7798 | 34.94% | 8.208% | 0.3464% | 0.6334% | 55.87% | 100%
M2_D6_H4 | 868 | 32.383 | 7.4683 | 0.31179 | 0.57009 | 50.6602 |  | 91.3934 | 91.3934 | 35.43% | 8.172% | 0.3412% | 0.6238% | 55.43% | 100%
M2_D6_H5 | 869 | 15.9238 | 3.547 | 0.14463 | 0.26444 | 24.7042 |  | 44.5841 | 44.5841 | 35.72% | 7.956% | 0.3244% | 0.5931% | 55.41% | 100%
M2_D6_H6 | 870 | 13.9875 | 3.0134 | 0.11596 | 0.21203 | 15.608 |  | 32.9369 | 32.9369 | 42.47% | 9.149% | 0.3521% | 0.6437% | 47.39% | 100%
M2_D6_H7 | 871 | 166.9974 | 37.4316 | 0.033598 | 0.061596 | 180.4615 |  | 384.9857 | 384.9857 | 43.38% | 9.723% | 0.008727% | 0.016% | 46.87% | 100%
M2_D6_H8 | 872 | 149.2078 | 41.1899 | 0.032347 | 0.059303 | 178.8771 |  | 369.3665 | 369.3665 | 40.4% | 11.15% | 0.008757% | 0.01606% | 48.43% | 100%
M2_D6_H9 | 873 | 274.7536 | 108.6909 | 0.075054 | 0.1376 | 419.2285 |  | 802.8856 | 802.8856 | 34.22% | 13.54% | 0.009348% | 0.01714% | 52.22% | 100%
M2_D6_H10 | 874 | 274.1345 | 147.8673 | 0.095811 | 0.17565 | 534.8273 |  | 957.1005 | 957.1005 | 28.64% | 15.45% | 0.01001% | 0.01835% | 55.88% | 100%
M2_D6_H11 | 875 | 242.6425 | 162.8695 | 0.10112 | 0.18538 | 565.177 |  | 970.9755 | 970.9755 | 24.99% | 16.77% | 0.01041% | 0.01909% | 58.21% | 100%
M2_D6_H12 | 876 | 194.5034 | 145.7011 | 0.090343 | 0.16563 | 501.7264 |  | 842.1869 | 842.1869 | 23.1% | 17.3% | 0.01073% | 0.01967% | 59.57% | 100%
M2_D6_H13 | 877 | 9.6948 | 6.954 | 0.0044472 | 0.0081531 | 24.6836 |  | 41.3449 | 41.3449 | 23.45% | 16.82% | 0.01076% | 0.01972% | 59.7% | 100%
M2_D6_H14 | 878 | 6.1635 | 3.7884 | 0.0024564 | 0.0045033 | 13.7281 |  | 23.687 | 23.687 | 26.02% | 15.99% | 0.01037% | 0.01901% | 57.96% | 100%
M2_D6_H15 | 879 | 10.139 | 5.2625 | 0.0034327 | 0.0062933 | 18.9131 |  | 34.3242 | 34.3242 | 29.54% | 15.33% | 0.01% | 0.01833% | 55.1% | 100%
M2_D6_H16 | 880 | 170.4665 | 69.1419 | 0.047044 | 0.086247 | 252.2949 |  | 492.0366 | 492.0366 | 34.65% | 14.05% | 0.009561% | 0.01753% | 51.28% | 100%
M2_D6_H17 | 881 | 271.9942 | 81.0085 | 0.059687 | 0.10943 | 312.5453 |  | 665.7171 | 665.7171 | 40.86% | 12.17% | 0.008966% | 0.01644% | 46.95% | 100%
M2_D6_H18 | 882 | 115.9342 | 28.6428 | 0.87146 | 1.5934 | 137.8839 |  | 284.9258 | 284.9258 | 40.69% | 10.05% | 0.3059% | 0.5592% | 48.39% | 100%
M2_D6_H19 | 883 | 94.7256 | 21.688 | 0.67588 | 1.2358 | 108.5174 |  | 226.8427 | 226.8427 | 41.76% | 9.561% | 0.298% | 0.5448% | 47.84% | 100%
M2_D6_H20 | 884 | 260.7328 | 55.8925 | 1.8295 | 3.3452 | 238.4451 |  | 560.2451 | 560.2451 | 46.54% | 9.976% | 0.3266% | 0.5971% | 42.56% | 100%
M2_D6_H21 | 885 | 257.9716 | 54.394 | 1.9072 | 3.4873 | 241.4826 |  | 559.2427 | 559.2427 | 46.13% | 9.726% | 0.341% | 0.6236% | 43.18% | 100%
M2_D6_H22 | 886 | 258.0029 | 56.3852 | 2.1214 | 3.8788 | 326.3115 |  | 646.6997 | 646.6997 | 39.9% | 8.719% | 0.328% | 0.5998% | 50.46% | 100%
M2_D6_H23 | 887 | 63.6329 | 14.7863 | 0.5817 | 1.0636 | 95.4181 |  | 175.4826 | 175.4826 | 36.26% | 8.426% | 0.3315% | 0.6061% | 54.37% | 100%
M2_D6_H24 | 888 | 77.6996 | 17.9623 | 0.72347 | 1.3228 | 109.0133 |  | 206.7215 | 206.7215 | 37.59% | 8.689% | 0.35% | 0.6399% | 52.73% | 100%
M2_D7_H1 | 889 | 19.468 | 4.4069 | 0.18334 | 0.33522 | 28.9088 |  | 53.3022 | 53.3022 | 36.52% | 8.268% | 0.344% | 0.6289% | 54.24% | 100%
M2_D7_H2 | 890 | 37.9167 | 8.4159 | 0.35368 | 0.64669 | 49.8056 |  | 97.1386 | 97.1386 | 39.03% | 8.664% | 0.3641% | 0.6657% | 51.27% | 100%
M2_D7_H3 | 891 | 32.0844 | 7.1108 | 0.29779 | 0.54449 | 45.2776 |  | 85.315 | 85.315 | 37.61% | 8.335% | 0.349% | 0.6382% | 53.07% | 100%
M2_D7_H4 | 892 | 37.3362 | 8.1178 | 0.33671 | 0.61566 | 50.2133 |  | 96.6198 | 96.6198 | 38.64% | 8.402% | 0.3485% | 0.6372% | 51.97% | 100%
M2_D7_H5 | 893 | 75.2447 | 15.9137 | 0.64178 | 1.1735 | 98.3821 |  | 191.3557 | 191.3557 | 39.32% | 8.316% | 0.3354% | 0.6132% | 51.41% | 100%
M2_D7_H6 | 894 | 105.5347 | 21.7148 | 0.82405 | 1.5067 | 113.7084 |  | 243.2888 | 243.2888 | 43.38% | 8.926% | 0.3387% | 0.6193% | 46.74% | 100%
M2_D7_H7 | 895 | 235.8706 | 50.4776 | 0.04476 | 0.08206 | 239.5517 |  | 526.0267 | 526.0267 | 44.84% | 9.596% | 0.008509% | 0.0156% | 45.54% | 100%
M2_D7_H8 | 896 | 258.3151 | 67.2155 | 0.052347 | 0.095969 | 285.7205 |  | 611.3994 | 611.3994 | 42.25% | 10.99% | 0.008562% | 0.0157% | 46.73% | 100%
M2_D7_H9 | 897 | 356.2076 | 129.4771 | 0.088806 | 0.16281 | 487.5404 |  | 973.4767 | 973.4767 | 36.59% | 13.3% | 0.009123% | 0.01672% | 50.08% | 100%
M2_D7_H10 | 898 | 235.2012 | 116.0388 | 0.074788 | 0.13711 | 409.2357 |  | 760.6877 | 760.6877 | 30.92% | 15.25% | 0.009832% | 0.01802% | 53.8% | 100%
M2_D7_H11 | 899 | 222.2711 | 137.8399 | 0.085587 | 0.15691 | 467.0007 |  | 827.3542 | 827.3542 | 26.87% | 16.66% | 0.01034% | 0.01897% | 56.45% | 100%
M2_D7_H12 | 900 | 189.7836 | 132.1945 | 0.082046 | 0.15042 | 443.5265 |  | 765.7371 | 765.7371 | 24.78% | 17.26% | 0.01071% | 0.01964% | 57.92% | 100%
M2_D7_H13 | 901 | 34.8312 | 24.2341 | 0.015456 | 0.028335 | 82.9032 |  | 142.0123 | 142.0123 | 24.53% | 17.06% | 0.01088% | 0.01995% | 58.38% | 100%
M2_D7_H14 | 902 | 0 | 0 | 0 | 0 | 0 |  | 0 | 0 | 25.82% | 16.65% | 0.01077% | 0.01974% | 57.51% | 100%
M2_D7_H15 | 903 | 0 | 0 | 0 | 0 | 0 |  | 0 | 0 | 29.56% | 15.88% | 0.0104% | 0.01907% | 54.54% | 100%
M2_D7_H16 | 904 | 285.8307 | 114.3958 | 0.078698 | 0.14428 | 404.2012 |  | 804.6506 | 804.6506 | 35.52% | 14.22% | 0.00978% | 0.01793% | 50.23% | 100%
M2_D7_H17 | 905 | 225.6005 | 64.9994 | 0.04908 | 0.089979 | 252.1925 |  | 542.9315 | 542.9315 | 41.55% | 11.97% | 0.00904% | 0.01657% | 46.45% | 100%
M2_D7_H18 | 906 | 70.6357 | 16.4538 | 0.51711 | 0.94551 | 85.5328 |  | 174.085 | 174.085 | 40.58% | 9.452% | 0.297% | 0.5431% | 49.13% | 100%
M2_D7_H19 | 907 | 62.007 | 13.3414 | 0.43369 | 0.79297 | 68.0472 |  | 144.6223 | 144.6223 | 42.88% | 9.225% | 0.2999% | 0.5483% | 47.05% | 100%
M2_D7_H20 | 908 | 218.2301 | 44.5352 | 1.506 | 2.7537 | 193.1431 |  | 460.1682 | 460.1682 | 47.42% | 9.678% | 0.3273% | 0.5984% | 41.97% | 100%
M2_D7_H21 | 909 | 225.428 | 45.7327 | 1.636 | 2.9914 | 240.0132 |  | 515.8013 | 515.8013 | 43.7% | 8.866% | 0.3172% | 0.5799% | 46.53% | 100%
M2_D7_H22 | 910 | 43.0045 | 8.8121 | 0.33952 | 0.6208 | 51.1891 |  | 103.966 | 103.966 | 41.36% | 8.476% | 0.3266% | 0.5971% | 49.24% | 100%
M2_D7_H23 | 911 | 49.4518 | 10.3234 | 0.41678 | 0.76206 | 63.0657 |  | 124.0197 | 124.0197 | 39.87% | 8.324% | 0.3361% | 0.6145% | 50.85% | 100%
M2_D7_H24 | 912 | 41.775 | 8.62 | 0.35754 | 0.65375 | 57.9548 |  | 109.3611 | 109.3611 | 38.2% | 7.882% | 0.3269% | 0.5978% | 52.99% | 100%
M2_D8_H1 | 913 | 41.6506 | 8.8384 | 0.3751 | 0.68586 | 57.2908 |  | 108.8408 | 108.8408 | 38.27% | 8.121% | 0.3446% | 0.6301% | 52.64% | 100%
M2_D8_H2 | 914 | 38.5733 | 8.0923 | 0.34664 | 0.63382 | 56.899 |  | 104.5452 | 104.5452 | 36.9% | 7.741% | 0.3316% | 0.6063% | 54.43% | 100%
M2_D8_H3 | 915 | 34.4353 | 7.26 | 0.31026 | 0.56729 | 51.0164 |  | 93.5892 | 93.5892 | 36.79% | 7.757% | 0.3315% | 0.6061% | 54.51% | 100%
M2_D8_H4 | 916 | 15.4235 | 3.2344 | 0.13723 | 0.25093 | 22.9713 |  | 42.0174 | 42.0174 | 36.71% | 7.698% | 0.3266% | 0.5972% | 54.67% | 100%
M2_D8_H5 | 917 | 10.833 | 2.2477 | 0.093157 | 0.17033 | 15.9797 |  | 29.3239 | 29.3239 | 36.94% | 7.665% | 0.3177% | 0.5809% | 54.49% | 100%
M2_D8_H6 | 918 | 125.224 | 26.1735 | 1.0279 | 1.8795 | 130.4491 |  | 284.754 | 284.754 | 43.98% | 9.192% | 0.361% | 0.66% | 45.81% | 100%
M2_D8_H7 | 919 | 283.0622 | 63.3947 | 0.058228 | 0.10675 | 282.0779 |  | 628.6998 | 628.6998 | 45.02% | 10.08% | 0.009262% | 0.01698% | 44.87% | 100%
M2_D8_H8 | 920 | 162.1529 | 42.8209 | 0.034623 | 0.063476 | 165.8892 |  | 370.9611 | 370.9611 | 43.71% | 11.54% | 0.009333% | 0.01711% | 44.72% | 100%
M2_D8_H9 | 921 | 325.7931 | 113.3081 | 0.080189 | 0.14701 | 379.3974 |  | 818.7258 | 818.7258 | 39.79% | 13.84% | 0.009794% | 0.01796% | 46.34% | 100%
M2_D8_H10 | 922 | 321.8403 | 143.7521 | 0.095102 | 0.17435 | 444.6744 |  | 910.5362 | 910.5362 | 35.35% | 15.79% | 0.01044% | 0.01915% | 48.84% | 100%
M2_D8_H11 | 923 | 297.0718 | 161.1344 | 0.10251 | 0.18793 | 477.2114 |  | 935.7081 | 935.7081 | 31.75% | 17.22% | 0.01095% | 0.02008% | 51% | 100%
M2_D8_H12 | 924 | 275.6802 | 164.8762 | 0.10567 | 0.19373 | 489.1478 |  | 930.0037 | 930.0037 | 29.64% | 17.73% | 0.01136% | 0.02083% | 52.6% | 100%
M2_D8_H13 | 925 | 0 | 0 | 0 | 0 | 0 |  | 0 | 0 | 29.13% | 17.43% | 0.01156% | 0.0212% | 53.41% | 100%
M2_D8_H14 | 926 | 0 | 0 | 0 | 0 | 0 |  | 0 | 0 | 30.3% | 16.77% | 0.01142% | 0.02093% | 52.9% | 100%
M2_D8_H15 | 927 | 0 | 0 | 0 | 0 | 0 |  | 0 | 0 | 33.95% | 15.59% | 0.0109% | 0.01998% | 50.43% | 100%
M2_D8_H16 | 928 | 64.9569 | 23.4776 | 0.017299 | 0.031714 | 80.5214 |  | 169.0049 | 169.0049 | 38.43% | 13.89% | 0.01024% | 0.01877% | 47.64% | 100%
M2_D8_H17 | 929 | 246.3407 | 67.5903 | 0.054415 | 0.09976 | 257.7621 |  | 571.8472 | 571.8472 | 43.08% | 11.82% | 0.009516% | 0.01745% | 45.08% | 100%
M2_D8_H18 | 930 | 106.2965 | 23.9583 | 0.80468 | 1.4713 | 120.0404 |  | 252.5713 | 252.5713 | 42.09% | 9.486% | 0.3186% | 0.5825% | 47.53% | 100%
M2_D8_H19 | 931 | 87.6037 | 18.5108 | 0.63792 | 1.1664 | 94.976 |  | 202.8948 | 202.8948 | 43.18% | 9.123% | 0.3144% | 0.5749% | 46.81% | 100%
M2_D8_H20 | 932 | 285.9661 | 57.8361 | 2.048 | 3.7447 | 250.9701 |  | 600.565 | 600.565 | 47.62% | 9.63% | 0.341% | 0.6235% | 41.79% | 100%
M2_D8_H21 | 933 | 279.4912 | 57.4313 | 2.1035 | 3.8462 | 249.102 |  | 591.9743 | 591.9743 | 47.21% | 9.702% | 0.3553% | 0.6497% | 42.08% | 100%
M2_D8_H22 | 934 | 201.2606 | 42.7153 | 1.6623 | 3.0395 | 191.6007 |  | 440.2784 | 440.2784 | 45.71% | 9.702% | 0.3776% | 0.6904% | 43.52% | 100%
M2_D8_H23 | 935 | 54.0234 | 11.78 | 0.47804 | 0.87408 | 69.9954 |  | 137.151 | 137.151 | 39.39% | 8.589% | 0.3486% | 0.6373% | 51.04% | 100%
M2_D8_H24 | 936 | 135.1301 | 29.2754 | 1.2246 | 2.2391 | 138.8611 |  | 306.7303 | 306.7303 | 44.06% | 9.544% | 0.3992% | 0.73% | 45.27% | 100%
M2_D9_H1 | 937 | 72.9644 | 15.81 | 0.68443 | 1.2514 | 82.2118 |  | 172.9221 | 172.9221 | 42.19% | 9.143% | 0.3958% | 0.7237% | 47.54% | 100%
M2_D9_H2 | 938 | 76.386 | 16.219 | 0.71251 | 1.3028 | 86.0011 |  | 180.6215 | 180.6215 | 42.29% | 8.98% | 0.3945% | 0.7213% | 47.61% | 100%
M2_D9_H3 | 939 | 53.4116 | 11.3423 | 0.49988 | 0.91401 | 65.9969 |  | 132.1647 | 132.1647 | 40.41% | 8.582% | 0.3782% | 0.6916% | 49.94% | 100%
M2_D9_H4 | 940 | 65.0352 | 13.5972 | 0.59873 | 1.0947 | 75.7996 |  | 156.1254 | 156.1254 | 41.66% | 8.709% | 0.3835% | 0.7012% | 48.55% | 100%
M2_D9_H5 | 941 | 74.5673 | 15.0859 | 0.66331 | 1.2128 | 82.3917 |  | 173.921 | 173.921 | 42.87% | 8.674% | 0.3814% | 0.6973% | 47.37% | 100%
M2_D9_H6 | 942 | 80.7255 | 15.6773 | 0.68501 | 1.2525 | 85.9033 |  | 184.2436 | 184.2436 | 43.81% | 8.509% | 0.3718% | 0.6798% | 46.62% | 100%
M2_D9_H7 | 943 | 204.9184 | 39.5118 | 0.043907 | 0.080497 | 203.3235 |  | 447.878 | 447.878 | 45.75% | 8.822% | 0.009803% | 0.01797% | 45.4% | 100%
M2_D9_H8 | 944 | 221.9438 | 43.3681 | 0.048899 | 0.089648 | 223.0582 |  | 488.5086 | 488.5086 | 45.43% | 8.878% | 0.01001% | 0.01835% | 45.66% | 100%
M2_D9_H9 | 945 | 381.5447 | 89.1236 | 0.094092 | 0.1725 | 421.7305 |  | 892.6653 | 892.6653 | 42.74% | 9.984% | 0.01054% | 0.01932% | 47.24% | 100%
M2_D9_H10 | 946 | 361.6773 | 108.5519 | 0.10642 | 0.19511 | 470.4644 |  | 940.9951 | 940.9951 | 38.44% | 11.54% | 0.01131% | 0.02073% | 50% | 100%
M2_D9_H11 | 947 | 325.1549 | 116.2324 | 0.10749 | 0.19706 | 476.1571 |  | 917.849 | 917.849 | 35.43% | 12.66% | 0.01171% | 0.02147% | 51.88% | 100%
M2_D9_H12 | 948 | 0 | 0 | 0 | 0 | 0 |  | 0 | 0 | 34.59% | 12.91% | 0.01181% | 0.02166% | 52.47% | 100%
M2_D9_H13 | 949 | 0 | 0 | 0 | 0 | 0 |  | 0 | 0 | 33.78% | 12.84% | 0.01197% | 0.02195% | 53.34% | 100%
M2_D9_H14 | 950 | 0.092323 | 0.032789 | 3.162e-05 | 5.797e-05 | 0.14137 |  | 0.26657 | 0.26657 | 34.63% | 12.3% | 0.01186% | 0.02175% | 53.03% | 100%
M2_D9_H15 | 951 | 145.4704 | 45.1509 | 0.044306 | 0.081228 | 197.8175 |  | 388.5644 | 388.5644 | 37.44% | 11.62% | 0.0114% | 0.0209% | 50.91% | 100%
M2_D9_H16 | 952 | 373.9366 | 96.5803 | 0.095291 | 0.1747 | 427.3773 |  | 898.1642 | 898.1642 | 41.63% | 10.75% | 0.01061% | 0.01945% | 47.58% | 100%
M2_D9_H17 | 953 | 299.3499 | 63.6681 | 0.063504 | 0.11642 | 289.959 |  | 653.1569 | 653.1569 | 45.83% | 9.748% | 0.009723% | 0.01782% | 44.39% | 100%
M2_D9_H18 | 954 | 164.3564 | 30.9279 | 1.1887 | 2.1735 | 142.2213 |  | 340.8678 | 340.8678 | 48.22% | 9.073% | 0.3487% | 0.6376% | 41.72% | 100%
M2_D9_H19 | 955 | 151.301 | 28.3488 | 1.0561 | 1.931 | 131.005 |  | 313.6419 | 313.6419 | 48.24% | 9.039% | 0.3367% | 0.6157% | 41.77% | 100%
M2_D9_H20 | 956 | 252.1613 | 46.0266 | 1.7232 | 3.1507 | 240.8534 |  | 543.9151 | 543.9151 | 46.36% | 8.462% | 0.3168% | 0.5793% | 44.28% | 100%
M2_D9_H21 | 957 | 114.8196 | 21.8623 | 0.82881 | 1.5154 | 106.3509 |  | 245.377 | 245.377 | 46.79% | 8.91% | 0.3378% | 0.6176% | 43.34% | 100%
M2_D9_H22 | 958 | 78.5509 | 15.8943 | 0.63692 | 1.1646 | 82.231 |  | 178.4777 | 178.4777 | 44.01% | 8.905% | 0.3569% | 0.6525% | 46.07% | 100%
M2_D9_H23 | 959 | 46.8804 | 10.1331 | 0.42438 | 0.77595 | 57.7685 |  | 115.9823 | 115.9823 | 40.42% | 8.737% | 0.3659% | 0.669% | 49.81% | 100%
M2_D9_H24 | 960 | 27.5567 | 6.0192 | 0.25893 | 0.47344 | 36.3787 |  | 70.6869 | 70.6869 | 38.98% | 8.515% | 0.3663% | 0.6698% | 51.46% | 100%
M2_D10_H1 | 961 | 12.9155 | 3.0582 | 0.13021 | 0.23809 | 14.5269 |  | 30.869 | 30.869 | 41.84% | 9.907% | 0.4218% | 0.7713% | 47.06% | 100%
M2_D10_H2 | 962 | 12.9151 | 2.9958 | 0.12917 | 0.23619 | 20.4112 |  | 36.6875 | 36.6875 | 35.2% | 8.166% | 0.3521% | 0.6438% | 55.64% | 100%
M2_D10_H3 | 963 | 12.2638 | 2.8091 | 0.12151 | 0.22217 | 19.373 |  | 34.7896 | 34.7896 | 35.25% | 8.075% | 0.3493% | 0.6386% | 55.69% | 100%
M2_D10_H4 | 964 | 4.7078 | 1.055 | 0.045473 | 0.083146 | 7.4841 |  | 13.3756 | 13.3756 | 35.2% | 7.888% | 0.34% | 0.6216% | 55.95% | 100%
M2_D10_H5 | 965 | 4.3622 | 0.92346 | 0.039852 | 0.072868 | 6.8805 |  | 12.2788 | 12.2788 | 35.53% | 7.521% | 0.3246% | 0.5934% | 56.04% | 100%
M2_D10_H6 | 966 | 188.4995 | 36.402 | 1.5688 | 2.8684 | 209.0079 |  | 438.3465 | 438.3465 | 43% | 8.304% | 0.3579% | 0.6544% | 47.68% | 100%
M2_D10_H7 | 967 | 285.9739 | 51.3366 | 0.057843 | 0.10604 | 307.6051 |  | 645.0795 | 645.0795 | 44.33% | 7.958% | 0.008967% | 0.01644% | 47.68% | 100%
M2_D10_H8 | 968 | 247.0389 | 46.2973 | 0.054404 | 0.099741 | 298.1619 |  | 591.6523 | 591.6523 | 41.75% | 7.825% | 0.009195% | 0.01686% | 50.39% | 100%
M2_D10_H9 | 969 | 274.6384 | 68.3115 | 0.077064 | 0.14128 | 426.4947 |  | 769.663 | 769.663 | 35.68% | 8.876% | 0.01001% | 0.01836% | 55.41% | 100%
M2_D10_H10 | 970 | 244.3938 | 84.8619 | 0.088438 | 0.16214 | 489.0886 |  | 818.5949 | 818.5949 | 29.86% | 10.37% | 0.0108% | 0.01981% | 59.75% | 100%
M2_D10_H11 | 971 | 226.0043 | 103.1841 | 0.10065 | 0.18453 | 557.2216 |  | 886.6951 | 886.6951 | 25.49% | 11.64% | 0.01135% | 0.02081% | 62.84% | 100%
M2_D10_H12 | 972 | 216.2524 | 109.9123 | 0.10394 | 0.19056 | 573.0099 |  | 899.4691 | 899.4691 | 24.04% | 12.22% | 0.01156% | 0.02119% | 63.71% | 100%
M2_D10_H13 | 973 | 19.3804 | 9.5022 | 0.0092782 | 0.01701 | 51.0824 |  | 79.9913 | 79.9913 | 24.23% | 11.88% | 0.0116% | 0.02126% | 63.86% | 100%
M2_D10_H14 | 974 | 4.4189 | 2.058 | 0.002065 | 0.0037858 | 11.3856 |  | 17.8684 | 17.8684 | 24.73% | 11.52% | 0.01156% | 0.02119% | 63.72% | 100%
M2_D10_H15 | 975 | 7.8424 | 3.0615 | 0.0031039 | 0.0056906 | 16.8938 |  | 27.8065 | 27.8065 | 28.2% | 11.01% | 0.01116% | 0.02046% | 60.75% | 100%
M2_D10_H16 | 976 | 77.1614 | 23.7418 | 0.024108 | 0.044198 | 127.9508 |  | 228.9224 | 228.9224 | 33.71% | 10.37% | 0.01053% | 0.01931% | 55.89% | 100%
M2_D10_H17 | 977 | 268.0599 | 63.6632 | 0.065122 | 0.11939 | 337.0059 |  | 668.9134 | 668.9134 | 40.07% | 9.517% | 0.009735% | 0.01785% | 50.38% | 100%
M2_D10_H18 | 978 | 124.5415 | 26.3929 | 0.99064 | 1.8113 | 137.6228 |  | 291.3591 | 291.3591 | 42.75% | 9.059% | 0.34% | 0.6217% | 47.23% | 100%
M2_D10_H19 | 979 | 101.4492 | 21.2247 | 0.75101 | 1.3732 | 103.1462 |  | 227.9443 | 227.9443 | 44.51% | 9.311% | 0.3295% | 0.6024% | 45.25% | 100%
M2_D10_H20 | 980 | 352.9329 | 72.3673 | 2.5601 | 4.6811 | 329.2787 |  | 761.8201 | 761.8201 | 46.33% | 9.499% | 0.3361% | 0.6145% | 43.22% | 100%
M2_D10_H21 | 981 | 275.4987 | 58.6923 | 2.1325 | 3.8991 | 266.6846 |  | 606.9071 | 606.9071 | 45.39% | 9.671% | 0.3514% | 0.6425% | 43.94% | 100%
M2_D10_H22 | 982 | 151.6974 | 35.6294 | 1.3344 | 2.4398 | 210.0291 |  | 401.1301 | 401.1301 | 37.82% | 8.882% | 0.3327% | 0.6082% | 52.36% | 100%
M2_D10_H23 | 983 | 58.3573 | 15.0264 | 0.58116 | 1.0626 | 82.4668 |  | 157.4943 | 157.4943 | 37.05% | 9.541% | 0.369% | 0.6747% | 52.36% | 100%
M2_D10_H24 | 984 | 79.3746 | 20.7665 | 0.81705 | 1.4939 | 107.735 |  | 210.1871 | 210.1871 | 37.76% | 9.88% | 0.3887% | 0.7108% | 51.26% | 100%
M2_D11_H1 | 985 | 34.2613 | 7.9371 | 0.33015 | 0.60365 | 47.3262 |  | 90.4584 | 90.4584 | 37.88% | 8.774% | 0.365% | 0.6673% | 52.32% | 100%
M2_D11_H2 | 986 | 24.7496 | 5.6573 | 0.23669 | 0.43277 | 34.3135 |  | 65.3898 | 65.3898 | 37.85% | 8.652% | 0.362% | 0.6618% | 52.48% | 100%
M2_D11_H3 | 987 | 20.636 | 4.6777 | 0.19472 | 0.35604 | 28.9559 |  | 54.8204 | 54.8204 | 37.64% | 8.533% | 0.3552% | 0.6495% | 52.82% | 100%
M2_D11_H4 | 988 | 38.0148 | 8.3881 | 0.34649 | 0.63354 | 49.7797 |  | 97.1626 | 97.1626 | 39.12% | 8.633% | 0.3566% | 0.652% | 51.23% | 100%
M2_D11_H5 | 989 | 36.597 | 7.76 | 0.3131 | 0.57249 | 48.9491 |  | 94.1917 | 94.1917 | 38.85% | 8.239% | 0.3324% | 0.6078% | 51.97% | 100%
M2_D11_H6 | 990 | 41.434 | 8.4679 | 0.32256 | 0.58978 | 43.7849 |  | 94.5992 | 94.5992 | 43.8% | 8.951% | 0.341% | 0.6234% | 46.28% | 100%
M2_D11_H7 | 991 | 121.8819 | 26.0597 | 0.023056 | 0.042269 | 124.7054 |  | 272.7124 | 272.7124 | 44.69% | 9.556% | 0.008454% | 0.0155% | 45.73% | 100%
M2_D11_H8 | 992 | 192.1495 | 49.8728 | 0.038836 | 0.071199 | 216.3645 |  | 458.4968 | 458.4968 | 41.91% | 10.88% | 0.00847% | 0.01553% | 47.19% | 100%
M2_D11_H9 | 993 | 321.4997 | 114.5272 | 0.078824 | 0.14451 | 444.8721 |  | 881.1224 | 881.1224 | 36.49% | 13% | 0.008946% | 0.0164% | 50.49% | 100%
M2_D11_H10 | 994 | 288.3108 | 133.6718 | 0.087254 | 0.15997 | 493.1175 |  | 915.3473 | 915.3473 | 31.5% | 14.6% | 0.009532% | 0.01748% | 53.87% | 100%
M2_D11_H11 | 995 | 261.7482 | 145.1624 | 0.092159 | 0.16896 | 519.6723 |  | 926.844 | 926.844 | 28.24% | 15.66% | 0.009943% | 0.01823% | 56.07% | 100%
M2_D11_H12 | 996 | 247.4065 | 152.3449 | 0.097297 | 0.17838 | 544.5393 |  | 944.5663 | 944.5663 | 26.19% | 16.13% | 0.0103% | 0.01888% | 57.65% | 100%
M2_D11_H13 | 997 | 0 | 0 | 0 | 0 | 0 |  | 0 | 0 | 25.84% | 15.88% | 0.01047% | 0.0192% | 58.26% | 100%
M2_D11_H14 | 998 | 0 | 0 | 0 | 0 | 0 |  | 0 | 0 | 26.97% | 15.39% | 0.01036% | 0.01899% | 57.61% | 100%
M2_D11_H15 | 999 | 0 | 0 | 0 | 0 | 0 |  | 0 | 0 | 30.26% | 14.79% | 0.01004% | 0.01841% | 54.92% | 100%
M2_D11_H16 | 1000 | 94.8419 | 34.9801 | 0.024734 | 0.045346 | 131.9978 |  | 261.89 | 261.89 | 36.21% | 13.36% | 0.009445% | 0.01732% | 50.4% | 100%
M2_D11_H17 | 1001 | 271.1392 | 70.7489 | 0.054795 | 0.10046 | 287.0348 |  | 629.0782 | 629.0782 | 43.1% | 11.25% | 0.00871% | 0.01597% | 45.63% | 100%
M2_D11_H18 | 1002 | 117.2107 | 24.1879 | 0.78089 | 1.4278 | 120.7158 |  | 264.3231 | 264.3231 | 44.34% | 9.151% | 0.2954% | 0.5402% | 45.67% | 100%
M2_D11_H19 | 1003 | 105.1636 | 19.7315 | 0.65763 | 1.2024 | 100.3968 |  | 227.1519 | 227.1519 | 46.3% | 8.686% | 0.2895% | 0.5294% | 44.2% | 100%
M2_D11_H20 | 1004 | 335.7643 | 59.9325 | 2.0717 | 3.788 | 313.9469 |  | 715.5034 | 715.5034 | 46.93% | 8.376% | 0.2895% | 0.5294% | 43.88% | 100%
M2_D11_H21 | 1005 | 307.5586 | 55.4977 | 2.0067 | 3.6691 | 259.1804 |  | 627.9126 | 627.9126 | 48.98% | 8.838% | 0.3196% | 0.5843% | 41.28% | 100%
M2_D11_H22 | 1006 | 204.1354 | 38.3684 | 1.477 | 2.7007 | 185.6979 |  | 432.3794 | 432.3794 | 47.21% | 8.874% | 0.3416% | 0.6246% | 42.95% | 100%
M2_D11_H23 | 1007 | 90.124 | 17.898 | 0.71739 | 1.3117 | 103.5254 |  | 213.5765 | 213.5765 | 42.2% | 8.38% | 0.3359% | 0.6142% | 48.47% | 100%
M2_D11_H24 | 1008 | 81.0874 | 16.2487 | 0.66426 | 1.2146 | 94.4185 |  | 193.6335 | 193.6335 | 41.88% | 8.391% | 0.343% | 0.6272% | 48.76% | 100%
M2_D12_H1 | 1009 | 61.5499 | 13.3001 | 0.55277 | 1.0107 | 76.4092 |  | 152.8227 | 152.8227 | 40.28% | 8.703% | 0.3617% | 0.6614% | 50% | 100%
M2_D12_H2 | 1010 | 49.0328 | 10.3794 | 0.43538 | 0.79606 | 61.1497 |  | 121.7934 | 121.7934 | 40.26% | 8.522% | 0.3575% | 0.6536% | 50.21% | 100%
M2_D12_H3 | 1011 | 41.8182 | 8.8251 | 0.36935 | 0.67533 | 52.4319 |  | 104.12 | 104.12 | 40.16% | 8.476% | 0.3547% | 0.6486% | 50.36% | 100%
M2_D12_H4 | 1012 | 39.0306 | 8.0796 | 0.33551 | 0.61346 | 48.3857 |  | 96.4448 | 96.4448 | 40.47% | 8.377% | 0.3479% | 0.6361% | 50.17% | 100%
M2_D12_H5 | 1013 | 40.1983 | 8.095 | 0.32795 | 0.59964 | 49.9887 |  | 99.2096 | 99.2096 | 40.52% | 8.16% | 0.3306% | 0.6044% | 50.39% | 100%
M2_D12_H6 | 1014 | 82.7273 | 16.2294 | 0.61925 | 1.1323 | 84.7222 |  | 185.4304 | 185.4304 | 44.61% | 8.752% | 0.334% | 0.6106% | 45.69% | 100%
M2_D12_H7 | 1015 | 261.2805 | 53.7889 | 0.047725 | 0.087496 | 260.526 |  | 575.7307 | 575.7307 | 45.38% | 9.343% | 0.008289% | 0.0152% | 45.25% | 100%
M2_D12_H8 | 1016 | 198.2645 | 50.077 | 0.038979 | 0.071461 | 218.2591 |  | 466.7109 | 466.7109 | 42.48% | 10.73% | 0.008352% | 0.01531% | 46.77% | 100%
M2_D12_H9 | 1017 | 317.2694 | 113.8995 | 0.078304 | 0.14356 | 441.3866 |  | 872.7774 | 872.7774 | 36.35% | 13.05% | 0.008972% | 0.01645% | 50.57% | 100%
M2_D12_H10 | 1018 | 269.9613 | 132.4244 | 0.085382 | 0.15653 | 478.7702 |  | 881.3978 | 881.3978 | 30.63% | 15.02% | 0.009687% | 0.01776% | 54.32% | 100%
M2_D12_H11 | 1019 | 208.2776 | 128.9878 | 0.079829 | 0.14635 | 446.0656 |  | 783.5572 | 783.5572 | 26.58% | 16.46% | 0.01019% | 0.01868% | 56.93% | 100%
M2_D12_H12 | 1020 | 214.0802 | 151.069 | 0.093694 | 0.17177 | 518.9275 |  | 884.3421 | 884.3421 | 24.21% | 17.08% | 0.01059% | 0.01942% | 58.68% | 100%
M2_D12_H13 | 1021 | 17.2717 | 12.5879 | 0.0080621 | 0.014781 | 44.4817 |  | 74.3641 | 74.3641 | 23.23% | 16.93% | 0.01084% | 0.01988% | 59.82% | 100%
M2_D12_H14 | 1022 | 14.7615 | 10.295 | 0.0067081 | 0.012298 | 36.9826 |  | 62.0581 | 62.0581 | 23.79% | 16.59% | 0.01081% | 0.01982% | 59.59% | 100%
M2_D12_H15 | 1023 | 11.0794 | 6.4587 | 0.0042542 | 0.0077993 | 23.0738 |  | 40.6239 | 40.6239 | 27.27% | 15.9% | 0.01047% | 0.0192% | 56.8% | 100%
M2_D12_H16 | 1024 | 268.2861 | 114.373 | 0.079228 | 0.14525 | 419.9214 |  | 802.8049 | 802.8049 | 33.42% | 14.25% | 0.009869% | 0.01809% | 52.31% | 100%
M2_D12_H17 | 1025 | 285.1182 | 84.2837 | 0.064356 | 0.11799 | 335.1803 |  | 704.7645 | 704.7645 | 40.46% | 11.96% | 0.009132% | 0.01674% | 47.56% | 100%
M2_D12_H18 | 1026 | 115.2437 | 26.3596 | 0.85064 | 1.5553 | 127.2845 |  | 271.2939 | 271.2939 | 42.48% | 9.716% | 0.3135% | 0.5733% | 46.92% | 100%
M2_D12_H19 | 1027 | 150.9698 | 31.3099 | 1.0519 | 1.9233 | 142.9768 |  | 328.2316 | 328.2316 | 45.99% | 9.539% | 0.3205% | 0.5859% | 43.56% | 100%
M2_D12_H20 | 1028 | 358.2902 | 70.3771 | 2.4349 | 4.4521 | 318.4397 |  | 753.9939 | 753.9939 | 47.52% | 9.334% | 0.3229% | 0.5905% | 42.23% | 100%
M2_D12_H21 | 1029 | 271.6818 | 53.2535 | 1.9331 | 3.5346 | 245.6834 |  | 576.0864 | 576.0864 | 47.16% | 9.244% | 0.3356% | 0.6135% | 42.65% | 100%
M2_D12_H22 | 1030 | 219.1097 | 44.7841 | 1.7334 | 3.1695 | 213.5151 |  | 482.3118 | 482.3118 | 45.43% | 9.285% | 0.3594% | 0.6571% | 44.27% | 100%
M2_D12_H23 | 1031 | 106.4718 | 23.1424 | 0.9364 | 1.7122 | 115.3633 |  | 247.626 | 247.626 | 43% | 9.346% | 0.3782% | 0.6914% | 46.59% | 100%
M2_D12_H24 | 1032 | 125.4951 | 27.2508 | 1.1314 | 2.0687 | 135.3955 |  | 291.3414 | 291.3414 | 43.07% | 9.354% | 0.3883% | 0.71% | 46.47% | 100%
M2_D13_H1 | 1033 | 115.6972 | 24.9946 | 1.0684 | 1.9536 | 125.7249 |  | 269.4386 | 269.4386 | 42.94% | 9.277% | 0.3965% | 0.725% | 46.66% | 100%
M2_D13_H2 | 1034 | 114.904 | 24.4453 | 1.0552 | 1.9294 | 123.5007 |  | 265.8346 | 265.8346 | 43.22% | 9.196% | 0.3969% | 0.7258% | 46.46% | 100%
M2_D13_H3 | 1035 | 120.4461 | 25.5664 | 1.1022 | 2.0153 | 129.4724 |  | 278.6024 | 278.6024 | 43.23% | 9.177% | 0.3956% | 0.7234% | 46.47% | 100%
M2_D13_H4 | 1036 | 115.4306 | 24.1053 | 1.0287 | 1.8809 | 123.9966 |  | 266.442 | 266.442 | 43.32% | 9.047% | 0.3861% | 0.7059% | 46.54% | 100%
M2_D13_H5 | 1037 | 111.5748 | 22.7061 | 0.94549 | 1.7288 | 120.1131 |  | 257.0683 | 257.0683 | 43.4% | 8.833% | 0.3678% | 0.6725% | 46.72% | 100%
M2_D13_H6 | 1038 | 107.5076 | 21.3079 | 0.83619 | 1.5289 | 114.0646 |  | 245.2453 | 245.2453 | 43.84% | 8.688% | 0.341% | 0.6234% | 46.51% | 100%
M2_D13_H7 | 1039 | 186.5161 | 38.7606 | 0.035312 | 0.064738 | 192.1574 |  | 417.5341 | 417.5341 | 44.67% | 9.283% | 0.008457% | 0.0155% | 46.02% | 100%
M2_D13_H8 | 1040 | 235.4453 | 60.678 | 0.048326 | 0.088598 | 269.8502 |  | 566.1104 | 566.1104 | 41.59% | 10.72% | 0.008537% | 0.01565% | 47.67% | 100%
M2_D13_H9 | 1041 | 321.1376 | 119.729 | 0.083503 | 0.15309 | 469.0518 |  | 910.155 | 910.155 | 35.28% | 13.15% | 0.009175% | 0.01682% | 51.54% | 100%
M2_D13_H10 | 1042 | 263.6785 | 133.2429 | 0.086914 | 0.15934 | 486.7402 |  | 883.9079 | 883.9079 | 29.83% | 15.07% | 0.009833% | 0.01803% | 55.07% | 100%
M2_D13_H11 | 1043 | 162.6646 | 102.3153 | 0.063947 | 0.11724 | 357.7819 |  | 622.943 | 622.943 | 26.11% | 16.42% | 0.01027% | 0.01882% | 57.43% | 100%
M2_D13_H12 | 1044 | 130.6788 | 93.0987 | 0.0582 | 0.1067 | 322.7174 |  | 546.6598 | 546.6598 | 23.9% | 17.03% | 0.01065% | 0.01952% | 59.03% | 100%
M2_D13_H13 | 1045 | 107.2536 | 78.8126 | 0.050615 | 0.092794 | 279.5436 |  | 465.7532 | 465.7532 | 23.03% | 16.92% | 0.01087% | 0.01992% | 60.02% | 100%
M2_D13_H14 | 1046 | 23.5177 | 16.4065 | 0.010641 | 0.019509 | 58.9398 |  | 98.8942 | 98.8942 | 23.78% | 16.59% | 0.01076% | 0.01973% | 59.6% | 100%
M2_D13_H15 | 1047 | 200.0447 | 116.449 | 0.075952 | 0.13924 | 414.6283 |  | 731.3372 | 731.3372 | 27.35% | 15.92% | 0.01039% | 0.01904% | 56.69% | 100%
M2_D13_H16 | 1048 | 232.1074 | 102.2901 | 0.069846 | 0.12805 | 371.7677 |  | 706.363 | 706.363 | 32.86% | 14.48% | 0.009888% | 0.01813% | 52.63% | 100%
M2_D13_H17 | 1049 | 294.324 | 93.5105 | 0.069368 | 0.12717 | 360.8393 |  | 748.8704 | 748.8704 | 39.3% | 12.49% | 0.009263% | 0.01698% | 48.18% | 100%
M2_D13_H18 | 1050 | 160.7389 | 40.1158 | 0.032679 | 0.059912 | 165.9295 |  | 366.8768 | 366.8768 | 43.81% | 10.93% | 0.008907% | 0.01633% | 45.23% | 100%
M2_D13_H19 | 1051 | 119.1492 | 26.8209 | 0.86399 | 1.5798 | 114.3002 |  | 262.7141 | 262.7141 | 45.35% | 10.21% | 0.3289% | 0.6013% | 43.51% | 100%
M2_D13_H20 | 1052 | 270.5402 | 56.7847 | 1.9186 | 3.508 | 258.2409 |  | 590.9924 | 590.9924 | 45.78% | 9.608% | 0.3246% | 0.5936% | 43.7% | 100%
M2_D13_H21 | 1053 | 261.3816 | 53.8715 | 1.9485 | 3.5627 | 246.3582 |  | 567.1225 | 567.1225 | 46.09% | 9.499% | 0.3436% | 0.6282% | 43.44% | 100%
M2_D13_H22 | 1054 | 202.6759 | 42.9354 | 1.6759 | 3.0643 | 205.2495 |  | 455.6011 | 455.6011 | 44.49% | 9.424% | 0.3678% | 0.6726% | 45.05% | 100%
M2_D13_H23 | 1055 | 27.258 | 6.1507 | 0.25153 | 0.45991 | 39.4136 |  | 73.5338 | 73.5338 | 37.07% | 8.364% | 0.3421% | 0.6254% | 53.6% | 100%
M2_D13_H24 | 1056 | 28.7775 | 6.4587 | 0.2708 | 0.49515 | 40.6496 |  | 76.6519 | 76.6519 | 37.54% | 8.426% | 0.3533% | 0.646% | 53.03% | 100%
M2_D14_H1 | 1057 | 38.7661 | 8.7706 | 0.37416 | 0.68413 | 51.6468 |  | 100.2418 | 100.2418 | 38.67% | 8.749% | 0.3733% | 0.6825% | 51.52% | 100%
M2_D14_H2 | 1058 | 19.4243 | 4.315 | 0.18606 | 0.3402 | 28.8152 |  | 53.0807 | 53.0807 | 36.59% | 8.129% | 0.3505% | 0.6409% | 54.29% | 100%
M2_D14_H3 | 1059 | 24.5391 | 5.4538 | 0.23433 | 0.42846 | 35.5226 |  | 66.1784 | 66.1784 | 37.08% | 8.241% | 0.3541% | 0.6474% | 53.68% | 100%
M2_D14_H4 | 1060 | 30.5349 | 6.6751 | 0.28379 | 0.51889 | 42.9355 |  | 80.9482 | 80.9482 | 37.72% | 8.246% | 0.3506% | 0.641% | 53.04% | 100%
M2_D14_H5 | 1061 | 10.6139 | 2.2645 | 0.093657 | 0.17125 | 16.4032 |  | 29.5465 | 29.5465 | 35.92% | 7.664% | 0.317% | 0.5796% | 55.52% | 100%
M2_D14_H6 | 1062 | 29.2425 | 6.0781 | 0.2362 | 0.43188 | 31.8135 |  | 67.8022 | 67.8022 | 43.13% | 8.965% | 0.3484% | 0.637% | 46.92% | 100%
M2_D14_H7 | 1063 | 228.7638 | 49.3906 | 0.044843 | 0.082212 | 239.1295 |  | 517.411 | 517.411 | 44.21% | 9.546% | 0.008667% | 0.01589% | 46.22% | 100%
M2_D14_H8 | 1064 | 175.2247 | 46.4617 | 0.036875 | 0.067604 | 200.4682 |  | 422.259 | 422.259 | 41.5% | 11% | 0.008733% | 0.01601% | 47.48% | 100%
M2_D14_H9 | 1065 | 297.4265 | 108.5392 | 0.075297 | 0.13804 | 412.8161 |  | 818.9952 | 818.9952 | 36.32% | 13.25% | 0.009194% | 0.01686% | 50.41% | 100%
M2_D14_H10 | 1066 | 255.7611 | 119.3762 | 0.077293 | 0.1417 | 424.0188 |  | 799.3751 | 799.3751 | 32% | 14.93% | 0.009669% | 0.01773% | 53.04% | 100%
M2_D14_H11 | 1067 | 180.0298 | 99.6925 | 0.061719 | 0.11315 | 339.1029 |  | 619.0001 | 619.0001 | 29.08% | 16.11% | 0.009971% | 0.01828% | 54.78% | 100%
M2_D14_H12 | 1068 | 254.4546 | 156.352 | 0.09622 | 0.1764 | 524.4307 |  | 935.51 | 935.51 | 27.2% | 16.71% | 0.01029% | 0.01886% | 56.06% | 100%
M2_D14_H13 | 1069 | 17.1052 | 10.1521 | 0.0063983 | 0.01173 | 34.7235 |  | 61.999 | 61.999 | 27.59% | 16.37% | 0.01032% | 0.01892% | 56.01% | 100%
M2_D14_H14 | 1070 | 0 | 0 | 0 | 0 | 0 |  | 0 | 0 | 29.43% | 15.77% | 0.01009% | 0.01849% | 54.78% | 100%
M2_D14_H15 | 1071 | 0.65309 | 0.3146 | 0.00020477 | 0.00037541 | 1.0884 |  | 2.0566 | 2.0566 | 31.76% | 15.3% | 0.009957% | 0.01825% | 52.92% | 100%
M2_D14_H16 | 1072 | 228.356 | 91.4763 | 0.062374 | 0.11435 | 322.7508 |  | 642.7598 | 642.7598 | 35.53% | 14.23% | 0.009704% | 0.01779% | 50.21% | 100%
M2_D14_H17 | 1073 | 262.316 | 80.5599 | 0.060164 | 0.1103 | 304.5382 |  | 647.5845 | 647.5845 | 40.51% | 12.44% | 0.009291% | 0.01703% | 47.03% | 100%
M2_D14_H18 | 1074 | 111.7415 | 28.4253 | 0.023085 | 0.042322 | 114.0975 |  | 254.3297 | 254.3297 | 43.94% | 11.18% | 0.009077% | 0.01664% | 44.86% | 100%
M2_D14_H19 | 1075 | 106.9339 | 25.1891 | 0.80562 | 1.473 | 102.3552 |  | 236.7569 | 236.7569 | 45.17% | 10.64% | 0.3403% | 0.6222% | 43.23% | 100%
M2_D14_H20 | 1076 | 371.8446 | 82.8174 | 2.7603 | 5.047 | 350.4338 |  | 812.9031 | 812.9031 | 45.74% | 10.19% | 0.3396% | 0.6209% | 43.11% | 100%
M2_D14_H21 | 1077 | 213.1884 | 47.232 | 1.6676 | 3.0492 | 206.6957 |  | 471.8329 | 471.8329 | 45.18% | 10.01% | 0.3534% | 0.6462% | 43.81% | 100%
M2_D14_H22 | 1078 | 209.5547 | 47.2797 | 1.7922 | 3.2769 | 215.448 |  | 477.3514 | 477.3514 | 43.9% | 9.905% | 0.3754% | 0.6865% | 45.13% | 100%
M2_D14_H23 | 1079 | 120.4471 | 27.7874 | 1.1042 | 2.019 | 130.5543 |  | 281.9121 | 281.9121 | 42.73% | 9.857% | 0.3917% | 0.7162% | 46.31% | 100%
M2_D14_H24 | 1080 | 141.4123 | 32.1989 | 1.3145 | 2.4036 | 153.1718 |  | 330.5012 | 330.5012 | 42.79% | 9.742% | 0.3977% | 0.7273% | 46.35% | 100%
M2_D15_H1 | 1081 | 122.8034 | 27.4959 | 1.1363 | 2.0776 | 131.8382 |  | 285.3513 | 285.3513 | 43.04% | 9.636% | 0.3982% | 0.7281% | 46.2% | 100%
M2_D15_H2 | 1082 | 127.4396 | 28.1773 | 1.1754 | 2.1491 | 136.0839 |  | 295.0254 | 295.0254 | 43.2% | 9.551% | 0.3984% | 0.7285% | 46.13% | 100%
M2_D15_H3 | 1083 | 125.8439 | 27.9588 | 1.1619 | 2.1244 | 135.021 |  | 292.11 | 292.11 | 43.08% | 9.571% | 0.3978% | 0.7273% | 46.22% | 100%
M2_D15_H4 | 1084 | 123.8364 | 27.3657 | 1.1281 | 2.0626 | 133.2232 |  | 287.6159 | 287.6159 | 43.06% | 9.515% | 0.3922% | 0.7171% | 46.32% | 100%
M2_D15_H5 | 1085 | 124.6655 | 27.0832 | 1.0918 | 1.9963 | 133.4184 |  | 288.2552 | 288.2552 | 43.25% | 9.396% | 0.3788% | 0.6926% | 46.28% | 100%
M2_D15_H6 | 1086 | 154.0622 | 33.6137 | 1.2865 | 2.3523 | 162.8271 |  | 354.1419 | 354.1419 | 43.5% | 9.492% | 0.3633% | 0.6642% | 45.98% | 100%
M2_D15_H7 | 1087 | 322.0543 | 74.822 | 0.067367 | 0.12351 | 325.687 |  | 722.7542 | 722.7542 | 44.56% | 10.35% | 0.009321% | 0.01709% | 45.06% | 100%
M2_D15_H8 | 1088 | 265.8922 | 71.0654 | 0.056277 | 0.10317 | 270.258 |  | 607.3749 | 607.3749 | 43.78% | 11.7% | 0.009266% | 0.01699% | 44.5% | 100%
M2_D15_H9 | 1089 | 284.7669 | 93.9643 | 0.06527 | 0.11966 | 312.1706 |  | 691.0867 | 691.0867 | 41.21% | 13.6% | 0.009445% | 0.01732% | 45.17% | 100%
M2_D15_H10 | 1090 | 306.9767 | 119.9768 | 0.077808 | 0.14265 | 370.7475 |  | 797.9214 | 797.9214 | 38.47% | 15.04% | 0.009751% | 0.01788% | 46.46% | 100%
M2_D15_H11 | 1091 | 255.0962 | 113.071 | 0.070084 | 0.12849 | 334.4204 |  | 702.7862 | 702.7862 | 36.3% | 16.09% | 0.009972% | 0.01828% | 47.58% | 100%
M2_D15_H12 | 1092 | 341.7019 | 161.7232 | 0.10039 | 0.18405 | 477.4745 |  | 981.1841 | 981.1841 | 34.83% | 16.48% | 0.01023% | 0.01876% | 48.66% | 100%
M2_D15_H13 | 1093 | 20.086 | 8.9743 | 0.0057925 | 0.01062 | 27.5948 |  | 56.6715 | 56.6715 | 35.44% | 15.84% | 0.01022% | 0.01874% | 48.69% | 100%
M2_D15_H14 | 1094 | 2.2927 | 0.98195 | 0.00065281 | 0.0011968 | 3.1074 |  | 6.3838 | 6.3838 | 35.91% | 15.38% | 0.01023% | 0.01875% | 48.68% | 100%
M2_D15_H15 | 1095 | 0.5402 | 0.21712 | 0.00014885 | 0.0002729 | 0.70119 |  | 1.4589 | 1.4589 | 37.03% | 14.88% | 0.0102% | 0.01871% | 48.06% | 100%
M2_D15_H16 | 1096 | 311.2558 | 100.8956 | 0.073115 | 0.13404 | 345.8725 |  | 758.231 | 758.231 | 41.05% | 13.31% | 0.009643% | 0.01768% | 45.62% | 100%
M2_D15_H17 | 1097 | 229.7753 | 58.4605 | 0.046342 | 0.084961 | 221.8927 |  | 510.2599 | 510.2599 | 45.03% | 11.46% | 0.009082% | 0.01665% | 43.49% | 100%
M2_D15_H18 | 1098 | 59.4159 | 13.2173 | 0.011184 | 0.020503 | 68.8959 |  | 141.5608 | 141.5608 | 41.97% | 9.337% | 0.0079% | 0.01448% | 48.67% | 100%
M2_D15_H19 | 1099 | 42.9546 | 9.1485 | 0.30066 | 0.54974 | 49.1506 |  | 102.104 | 102.104 | 42.07% | 8.96% | 0.2945% | 0.5384% | 48.14% | 100%
M2_D15_H20 | 1100 | 274.9253 | 55.9721 | 1.8958 | 3.4663 | 234.7854 |  | 571.0447 | 571.0447 | 48.14% | 9.802% | 0.332% | 0.607% | 41.12% | 100%
M2_D15_H21 | 1101 | 290.5741 | 59.9151 | 2.1043 | 3.8477 | 305.5521 |  | 661.9933 | 661.9933 | 43.89% | 9.051% | 0.3179% | 0.5812% | 46.16% | 100%
M2_D15_H22 | 1102 | 206.9172 | 44.2927 | 1.6419 | 3.0022 | 191.4862 |  | 447.3402 | 447.3402 | 46.26% | 9.901% | 0.367% | 0.6711% | 42.81% | 100%
M2_D15_H23 | 1103 | 60.6021 | 13.3011 | 0.51306 | 0.93811 | 76.0205 |  | 151.3749 | 151.3749 | 40.03% | 8.787% | 0.3389% | 0.6197% | 50.22% | 100%
M2_D15_H24 | 1104 | 63.6409 | 13.9214 | 0.55239 | 1.01 | 81.1446 |  | 160.2694 | 160.2694 | 39.71% | 8.686% | 0.3447% | 0.6302% | 50.63% | 100%
M2_D16_H1 | 1105 | 74.5516 | 16.2947 | 0.66526 | 1.2164 | 91.0294 |  | 183.7573 | 183.7573 | 40.57% | 8.867% | 0.362% | 0.662% | 49.54% | 100%
M2_D16_H2 | 1106 | 94.5179 | 20.2494 | 0.83833 | 1.5328 | 95.4062 |  | 212.5446 | 212.5446 | 44.47% | 9.527% | 0.3944% | 0.7212% | 44.89% | 100%
M2_D16_H3 | 1107 | 33.3655 | 7.1711 | 0.2975 | 0.54396 | 47.612 |  | 88.99 | 88.99 | 37.49% | 8.058% | 0.3343% | 0.6113% | 53.5% | 100%
M2_D16_H4 | 1108 | 24.1072 | 5.101 | 0.21143 | 0.38658 | 34.7001 |  | 64.5063 | 64.5063 | 37.37% | 7.908% | 0.3278% | 0.5993% | 53.79% | 100%
M2_D16_H5 | 1109 | 49.6808 | 10.1625 | 0.41986 | 0.76768 | 60.7624 |  | 121.7931 | 121.7931 | 40.79% | 8.344% | 0.3447% | 0.6303% | 49.89% | 100%
M2_D16_H6 | 1110 | 52.9777 | 10.4468 | 0.42754 | 0.78173 | 62.5726 |  | 127.2064 | 127.2064 | 41.65% | 8.213% | 0.3361% | 0.6145% | 49.19% | 100%
M2_D16_H7 | 1111 | 183.7039 | 35.8883 | 0.037446 | 0.068651 | 175.7677 |  | 395.466 | 395.466 | 46.45% | 9.075% | 0.009469% | 0.01736% | 44.45% | 100%
M2_D16_H8 | 1112 | 204.793 | 39.6098 | 0.041875 | 0.076771 | 194.2121 |  | 438.7335 | 438.7335 | 46.68% | 9.028% | 0.009545% | 0.0175% | 44.27% | 100%
M2_D16_H9 | 1113 | 375.3337 | 83.9927 | 0.083872 | 0.15376 | 383.2361 |  | 842.8002 | 842.8002 | 44.53% | 9.966% | 0.009952% | 0.01824% | 45.47% | 100%
M2_D16_H10 | 1114 | 381.3742 | 103.0578 | 0.096225 | 0.17641 | 435.4112 |  | 920.1159 | 920.1159 | 41.45% | 11.2% | 0.01046% | 0.01917% | 47.32% | 100%
M2_D16_H11 | 1115 | 377.029 | 109.6373 | 0.096969 | 0.17778 | 443.0478 |  | 929.9888 | 929.9888 | 40.54% | 11.79% | 0.01043% | 0.01912% | 47.64% | 100%
M2_D16_H12 | 1116 | 0 | 0 | 0 | 0 | 0 |  | 0 | 0 | 41.36% | 11.62% | 0.01019% | 0.01868% | 46.99% | 100%
M2_D16_H13 | 1117 | 0 | 0 | 0 | 0 | 0 |  | 0 | 0 | 39.97% | 11.69% | 0.01049% | 0.01923% | 48.31% | 100%
M2_D16_H14 | 1118 | 0 | 0 | 0 | 0 | 0 |  | 0 | 0 | 40.09% | 11.37% | 0.01055% | 0.01934% | 48.51% | 100%
M2_D16_H15 | 1119 | 128.8919 | 33.7252 | 0.031861 | 0.058411 | 145.7972 |  | 308.5045 | 308.5045 | 41.78% | 10.93% | 0.01033% | 0.01893% | 47.26% | 100%
M2_D16_H16 | 1120 | 342.0394 | 80.6622 | 0.076859 | 0.14091 | 350.8602 |  | 773.7796 | 773.7796 | 44.2% | 10.42% | 0.009933% | 0.01821% | 45.34% | 100%
M2_D16_H17 | 1121 | 256.5943 | 51.2259 | 0.049674 | 0.09107 | 230.3046 |  | 538.2655 | 538.2655 | 47.67% | 9.517% | 0.009229% | 0.01692% | 42.79% | 100%
M2_D16_H18 | 1122 | 77.8701 | 14.2124 | 0.013687 | 0.025093 | 79.1834 |  | 171.3047 | 171.3047 | 45.46% | 8.297% | 0.00799% | 0.01465% | 46.22% | 100%
M2_D16_H19 | 1123 | 56.5391 | 10.3835 | 0.37076 | 0.67791 | 55.9812 |  | 123.9524 | 123.9524 | 45.61% | 8.377% | 0.2991% | 0.5469% | 45.16% | 100%
M2_D16_H20 | 1124 | 287.9338 | 51.3062 | 1.8436 | 3.3709 | 223.1096 |  | 567.5642 | 567.5642 | 50.73% | 9.04% | 0.3248% | 0.5939% | 39.31% | 100%
M2_D16_H21 | 1125 | 186.0539 | 34.3361 | 1.2529 | 2.2909 | 175.783 |  | 399.7168 | 399.7168 | 46.55% | 8.59% | 0.3135% | 0.5731% | 43.98% | 100%
M2_D16_H22 | 1126 | 45.6897 | 8.9094 | 0.34286 | 0.62691 | 53.1387 |  | 108.7076 | 108.7076 | 42.03% | 8.196% | 0.3154% | 0.5767% | 48.88% | 100%
M2_D16_H23 | 1127 | 44.848 | 9.2923 | 0.37283 | 0.68171 | 59.3361 |  | 114.5309 | 114.5309 | 39.16% | 8.113% | 0.3255% | 0.5952% | 51.81% | 100%
M2_D16_H24 | 1128 | 43.6439 | 9.1781 | 0.37756 | 0.69035 | 58.8549 |  | 112.7448 | 112.7448 | 38.71% | 8.141% | 0.3349% | 0.6123% | 52.2% | 100%
M2_D17_H1 | 1129 | 33.3797 | 7.0275 | 0.29708 | 0.54319 | 46.1579 |  | 87.4054 | 87.4054 | 38.19% | 8.04% | 0.3399% | 0.6215% | 52.81% | 100%
M2_D17_H2 | 1130 | 30.1689 | 6.2367 | 0.26663 | 0.48752 | 41.9277 |  | 79.0875 | 79.0875 | 38.15% | 7.886% | 0.3371% | 0.6164% | 53.01% | 100%
M2_D17_H3 | 1131 | 20.8841 | 4.3348 | 0.18596 | 0.34001 | 29.7494 |  | 55.4943 | 55.4943 | 37.63% | 7.811% | 0.3351% | 0.6127% | 53.61% | 100%
M2_D17_H4 | 1132 | 23.1907 | 4.7552 | 0.20356 | 0.3722 | 33.7878 |  | 62.3095 | 62.3095 | 37.22% | 7.632% | 0.3267% | 0.5973% | 54.23% | 100%
M2_D17_H5 | 1133 | 40.3731 | 7.9205 | 0.33942 | 0.6206 | 57.8943 |  | 107.1478 | 107.1478 | 37.68% | 7.392% | 0.3168% | 0.5792% | 54.03% | 100%
M2_D17_H6 | 1134 | 42.0443 | 7.7547 | 0.33476 | 0.6121 | 49.5092 |  | 100.255 | 100.255 | 41.94% | 7.735% | 0.3339% | 0.6105% | 49.38% | 100%
M2_D17_H7 | 1135 | 286.8267 | 51.0249 | 0.057068 | 0.10462 | 294.6381 |  | 632.6513 | 632.6513 | 45.34% | 8.065% | 0.00902% | 0.01654% | 46.57% | 100%
M2_D17_H8 | 1136 | 283.8282 | 50.5087 | 0.058997 | 0.10816 | 306.1964 |  | 640.7004 | 640.7004 | 44.3% | 7.883% | 0.009208% | 0.01688% | 47.79% | 100%
M2_D17_H9 | 1137 | 330.2658 | 70.5694 | 0.079591 | 0.14592 | 409.725 |  | 810.7857 | 810.7857 | 40.73% | 8.704% | 0.009817% | 0.018% | 50.53% | 100%
M2_D17_H10 | 1138 | 324.002 | 86.9102 | 0.091905 | 0.16849 | 467.9464 |  | 879.119 | 879.119 | 36.86% | 9.886% | 0.01045% | 0.01917% | 53.23% | 100%
M2_D17_H11 | 1139 | 294.3287 | 94.1511 | 0.095615 | 0.17529 | 487.0064 |  | 875.7572 | 875.7572 | 33.61% | 10.75% | 0.01092% | 0.02002% | 55.61% | 100%
M2_D17_H12 | 1140 | 116.1699 | 39.6929 | 0.040054 | 0.073432 | 202.7112 |  | 358.6875 | 358.6875 | 32.39% | 11.07% | 0.01117% | 0.02047% | 56.51% | 100%
M2_D17_H13 | 1141 | 125.8875 | 44.4901 | 0.046637 | 0.085501 | 235.2531 |  | 405.7628 | 405.7628 | 31.02% | 10.96% | 0.01149% | 0.02107% | 57.98% | 100%
M2_D17_H14 | 1142 | 45.3393 | 14.1306 | 0.015271 | 0.027996 | 77.8145 |  | 137.3277 | 137.3277 | 33.02% | 10.29% | 0.01112% | 0.02039% | 56.66% | 100%
M2_D17_H15 | 1143 | 0 | 0 | 0 | 0 | 0 |  | 0 | 0 | 35.23% | 9.923% | 0.01083% | 0.01986% | 54.82% | 100%
M2_D17_H16 | 1144 | 0 | 0 | 0 | 0 | 0 |  | 0 | 0 | 40.06% | 9.204% | 0.01019% | 0.01868% | 50.7% | 100%
M2_D17_H17 | 1145 | 223.8957 | 41.4361 | 0.046511 | 0.08527 | 248.4675 |  | 513.9311 | 513.9311 | 43.57% | 8.063% | 0.00905% | 0.01659% | 48.35% | 100%
M2_D17_H18 | 1146 | 54.0217 | 9.2301 | 0.0099702 | 0.018279 | 64.9526 |  | 128.2326 | 128.2326 | 42.13% | 7.198% | 0.007775% | 0.01425% | 50.65% | 100%
M2_D17_H19 | 1147 | 151.2092 | 25.8988 | 1.0153 | 1.8563 | 167.6758 |  | 347.6554 | 347.6554 | 43.49% | 7.45% | 0.292% | 0.534% | 48.23% | 100%
M2_D17_H20 | 1148 | 326.9959 | 56.1273 | 2.1796 | 3.9853 | 277.9847 |  | 667.2728 | 667.2728 | 49% | 8.411% | 0.3266% | 0.5972% | 41.66% | 100%
M2_D17_H21 | 1149 | 305.6453 | 53.508 | 2.1137 | 3.8648 | 263.938 |  | 629.0698 | 629.0698 | 48.59% | 8.506% | 0.336% | 0.6144% | 41.96% | 100%
M2_D17_H22 | 1150 | 42.9734 | 8.013 | 0.32847 | 0.60059 | 50.1077 |  | 102.0231 | 102.0231 | 42.12% | 7.854% | 0.322% | 0.5887% | 49.11% | 100%
M2_D17_H23 | 1151 | 61.7064 | 12.7705 | 0.54001 | 0.98738 | 71.8099 |  | 147.8141 | 147.8141 | 41.75% | 8.64% | 0.3653% | 0.668% | 48.58% | 100%
M2_D17_H24 | 1152 | 117.3685 | 24.0888 | 1.0368 | 1.8958 | 136.2367 |  | 280.6267 | 280.6267 | 41.82% | 8.584% | 0.3695% | 0.6756% | 48.55% | 100%
M2_D18_H1 | 1153 | 25.8249 | 5.5804 | 0.24712 | 0.45185 | 35.9395 |  | 68.0438 | 68.0438 | 37.95% | 8.201% | 0.3632% | 0.6641% | 52.82% | 100%
M2_D18_H2 | 1154 | 20.6733 | 4.4011 | 0.19611 | 0.35857 | 29.2832 |  | 54.9123 | 54.9123 | 37.65% | 8.015% | 0.3571% | 0.653% | 53.33% | 100%
M2_D18_H3 | 1155 | 47.8002 | 10.01 | 0.44785 | 0.81887 | 63.2358 |  | 122.3127 | 122.3127 | 39.08% | 8.184% | 0.3661% | 0.6695% | 51.7% | 100%
M2_D18_H4 | 1156 | 67.9787 | 13.972 | 0.62285 | 1.1389 | 88.0276 |  | 171.74 | 171.74 | 39.58% | 8.136% | 0.3627% | 0.6631% | 51.26% | 100%
M2_D18_H5 | 1157 | 79.7046 | 15.9356 | 0.69968 | 1.2793 | 106.0915 |  | 203.7108 | 203.7108 | 39.13% | 7.823% | 0.3435% | 0.628% | 52.08% | 100%
M2_D18_H6 | 1158 | 66.2462 | 12.7378 | 0.53808 | 0.98385 | 92.9217 |  | 173.4277 | 173.4277 | 38.2% | 7.345% | 0.3103% | 0.5673% | 53.58% | 100%
M2_D18_H7 | 1159 | 80.1233 | 15.762 | 0.015973 | 0.029284 | 84.8374 |  | 180.768 | 180.768 | 44.32% | 8.719% | 0.008836% | 0.0162% | 46.93% | 100%
M2_D18_H8 | 1160 | 208.2168 | 49.3943 | 0.044936 | 0.082383 | 245.9799 |  | 503.7183 | 503.7183 | 41.34% | 9.806% | 0.008921% | 0.01635% | 48.83% | 100%
M2_D18_H9 | 1161 | 333.4371 | 103.5732 | 0.086767 | 0.15907 | 480.9798 |  | 918.2359 | 918.2359 | 36.31% | 11.28% | 0.009449% | 0.01732% | 52.38% | 100%
M2_D18_H10 | 1162 | 283.4436 | 121.3425 | 0.095493 | 0.17507 | 527.5876 |  | 932.6443 | 932.6443 | 30.39% | 13.01% | 0.01024% | 0.01877% | 56.57% | 100%
M2_D18_H11 | 1163 | 221.5085 | 127.4765 | 0.095172 | 0.17448 | 523.459 |  | 872.7135 | 872.7135 | 25.38% | 14.61% | 0.01091% | 0.01999% | 59.98% | 100%
M2_D18_H12 | 1164 | 172.3692 | 106.138 | 0.079629 | 0.14599 | 435.7263 |  | 714.4592 | 714.4592 | 24.13% | 14.86% | 0.01115% | 0.02043% | 60.99% | 100%
M2_D18_H13 | 1165 | 38.352 | 22.5963 | 0.017208 | 0.031548 | 94.2891 |  | 155.2862 | 155.2862 | 24.7% | 14.55% | 0.01108% | 0.02032% | 60.72% | 100%
M2_D18_H14 | 1166 | 0 | 0 | 0 | 0 | 0 |  | 0 | 0 | 27.02% | 13.76% | 0.01067% | 0.01956% | 59.2% | 100%
M2_D18_H15 | 1167 | 0 | 0 | 0 | 0 | 0 |  | 0 | 0 | 31.92% | 12.76% | 0.01003% | 0.01839% | 55.29% | 100%
M2_D18_H16 | 1168 | 0 | 0 | 0 | 0 | 0 |  | 0 | 0 | 36.55% | 11.81% | 0.009604% | 0.01761% | 51.62% | 100%
M2_D18_H17 | 1169 | 200.0061 | 52.2752 | 0.044868 | 0.082257 | 240.2813 |  | 492.6897 | 492.6897 | 40.59% | 10.61% | 0.009107% | 0.0167% | 48.77% | 100%
M2_D18_H18 | 1170 | 50.5912 | 11.1268 | 0.010091 | 0.0185 | 65.7231 |  | 127.4697 | 127.4697 | 39.69% | 8.729% | 0.007916% | 0.01451% | 51.56% | 100%
M2_D18_H19 | 1171 | 230.6827 | 46.8883 | 1.6551 | 3.0262 | 215.1546 |  | 497.4069 | 497.4069 | 46.38% | 9.427% | 0.3327% | 0.6084% | 43.26% | 100%
M2_D18_H20 | 1172 | 278.1587 | 55.0494 | 1.9921 | 3.6424 | 257.443 |  | 596.2856 | 596.2856 | 46.65% | 9.232% | 0.3341% | 0.6109% | 43.17% | 100%
M2_D18_H21 | 1173 | 272.7131 | 54.7508 | 2.0669 | 3.7792 | 259.9371 |  | 593.2472 | 593.2472 | 45.97% | 9.229% | 0.3484% | 0.637% | 43.82% | 100%
M2_D18_H22 | 1174 | 90.4314 | 19.4236 | 0.77473 | 1.4166 | 95.9099 |  | 207.9563 | 207.9563 | 43.49% | 9.34% | 0.3725% | 0.6812% | 46.12% | 100%
M2_D18_H23 | 1175 | 88.0516 | 20.2959 | 0.84745 | 1.5495 | 102.0523 |  | 212.7967 | 212.7967 | 41.38% | 9.538% | 0.3982% | 0.7282% | 47.96% | 100%
M2_D18_H24 | 1176 | 106.5563 | 24.8091 | 1.0591 | 1.9366 | 125.4556 |  | 259.8167 | 259.8167 | 41.01% | 9.549% | 0.4076% | 0.7454% | 48.29% | 100%
M2_D19_H1 | 1177 | 87.4366 | 21.4955 | 0.90765 | 1.6596 | 105.7289 |  | 217.2282 | 217.2282 | 40.25% | 9.895% | 0.4178% | 0.764% | 48.67% | 100%
M2_D19_H2 | 1178 | 84.5311 | 20.3391 | 0.8675 | 1.5862 | 100.2194 |  | 207.5433 | 207.5433 | 40.73% | 9.8% | 0.418% | 0.7643% | 48.29% | 100%
M2_D19_H3 | 1179 | 86.0647 | 20.6818 | 0.87502 | 1.5999 | 103.3029 |  | 212.5243 | 212.5243 | 40.5% | 9.731% | 0.4117% | 0.7528% | 48.61% | 100%
M2_D19_H4 | 1180 | 84.1604 | 19.8853 | 0.83194 | 1.5212 | 98.8747 |  | 205.2735 | 205.2735 | 41% | 9.687% | 0.4053% | 0.741% | 48.17% | 100%
M2_D19_H5 | 1181 | 74.8449 | 17.0277 | 0.6989 | 1.2779 | 94.1222 |  | 187.9716 | 187.9716 | 39.82% | 9.059% | 0.3718% | 0.6798% | 50.07% | 100%
M2_D19_H6 | 1182 | 67.1764 | 14.7922 | 0.57138 | 1.0447 | 85.4127 |  | 168.9975 | 168.9975 | 39.75% | 8.753% | 0.3381% | 0.6182% | 50.54% | 100%
M2_D19_H7 | 1183 | 138.2865 | 31.3182 | 0.028547 | 0.052337 | 153.6957 |  | 323.3813 | 323.3813 | 42.76% | 9.685% | 0.008828% | 0.01618% | 47.53% | 100%
M2_D19_H8 | 1184 | 192.3285 | 54.5761 | 0.043535 | 0.079814 | 240.9683 |  | 487.9963 | 487.9963 | 39.41% | 11.18% | 0.008921% | 0.01636% | 49.38% | 100%
M2_D19_H9 | 1185 | 276.2707 | 119.523 | 0.082888 | 0.15196 | 463.0822 |  | 859.1107 | 859.1107 | 32.16% | 13.91% | 0.009648% | 0.01769% | 53.9% | 100%
M2_D19_H10 | 1186 | 249.5641 | 147.5595 | 0.095245 | 0.17462 | 532.4737 |  | 929.8672 | 929.8672 | 26.84% | 15.87% | 0.01024% | 0.01878% | 57.26% | 100%
M2_D19_H11 | 1187 | 182.6377 | 136.6144 | 0.084182 | 0.15433 | 471.7743 |  | 791.2649 | 791.2649 | 23.08% | 17.27% | 0.01064% | 0.0195% | 59.62% | 100%
M2_D19_H12 | 1188 | 163.1949 | 147.2216 | 0.088911 | 0.163 | 495.4072 |  | 806.0756 | 806.0756 | 20.25% | 18.26% | 0.01103% | 0.02022% | 61.46% | 100%
M2_D19_H13 | 1189 | 185.9724 | 152.0723 | 0.093727 | 0.17183 | 524.4654 |  | 862.7757 | 862.7757 | 21.56% | 17.63% | 0.01086% | 0.01992% | 60.79% | 100%
M2_D19_H14 | 1190 | 24.0112 | 18.1793 | 0.011493 | 0.021071 | 64.4597 |  | 106.6827 | 106.6827 | 22.51% | 17.04% | 0.01077% | 0.01975% | 60.42% | 100%
M2_D19_H15 | 1191 | 24.6378 | 15.6647 | 0.010063 | 0.018449 | 55.508 |  | 95.8391 | 95.8391 | 25.71% | 16.34% | 0.0105% | 0.01925% | 57.92% | 100%
M2_D19_H16 | 1192 | 12.6688 | 5.6958 | 0.0038552 | 0.0070678 | 20.7964 |  | 39.1719 | 39.1719 | 32.34% | 14.54% | 0.009842% | 0.01804% | 53.09% | 100%
M2_D19_H17 | 1193 | 297.6168 | 96.3058 | 0.071653 | 0.13136 | 377.2543 |  | 771.3799 | 771.3799 | 38.58% | 12.48% | 0.009289% | 0.01703% | 48.91% | 100%
M2_D19_H18 | 1194 | 167.8498 | 44.5367 | 0.035448 | 0.064988 | 181.5185 |  | 394.0054 | 394.0054 | 42.6% | 11.3% | 0.008997% | 0.01649% | 46.07% | 100%
M2_D19_H19 | 1195 | 254.8375 | 62.4038 | 1.9289 | 3.5269 | 253.6046 |  | 576.3016 | 576.3016 | 44.22% | 10.83% | 0.3347% | 0.612% | 44.01% | 100%
M2_D19_H20 | 1196 | 365.7041 | 84.8191 | 2.7117 | 4.9582 | 354.724 |  | 812.9171 | 812.9171 | 44.99% | 10.43% | 0.3336% | 0.6099% | 43.64% | 100%
M2_D19_H21 | 1197 | 295.7616 | 68.5066 | 2.3091 | 4.2221 | 312.6507 |  | 683.4502 | 683.4502 | 43.27% | 10.02% | 0.3379% | 0.6178% | 45.75% | 100%
M2_D19_H22 | 1198 | 146.9352 | 36.5533 | 1.2923 | 2.3628 | 158.5217 |  | 345.6652 | 345.6652 | 42.51% | 10.57% | 0.3738% | 0.6836% | 45.86% | 100%
M2_D19_H23 | 1199 | 127.1993 | 34.0059 | 1.2514 | 2.2881 | 151.0035 |  | 315.7483 | 315.7483 | 40.29% | 10.77% | 0.3963% | 0.7247% | 47.82% | 100%
M2_D19_H24 | 1200 | 164.5444 | 43.96 | 1.6548 | 3.0258 | 196.809 |  | 409.994 | 409.994 | 40.13% | 10.72% | 0.4036% | 0.738% | 48% | 100%
M2_D20_H1 | 1201 | 102.4317 | 24.8644 | 0.97061 | 1.7747 | 126.0577 |  | 256.0991 | 256.0991 | 40% | 9.709% | 0.379% | 0.693% | 49.22% | 100%
M2_D20_H2 | 1202 | 99.4815 | 23.6645 | 0.9321 | 1.7043 | 127.6109 |  | 253.3933 | 253.3933 | 39.26% | 9.339% | 0.3678% | 0.6726% | 50.36% | 100%
M2_D20_H3 | 1203 | 99.3945 | 23.4599 | 0.92045 | 1.683 | 131.4261 |  | 256.8839 | 256.8839 | 38.69% | 9.132% | 0.3583% | 0.6552% | 51.16% | 100%
M2_D20_H4 | 1204 | 125.2815 | 28.9285 | 1.1234 | 2.054 | 151.0572 |  | 308.4446 | 308.4446 | 40.62% | 9.379% | 0.3642% | 0.6659% | 48.97% | 100%
M2_D20_H5 | 1205 | 144.3457 | 31.965 | 1.2128 | 2.2175 | 161.4153 |  | 341.1562 | 341.1562 | 42.31% | 9.37% | 0.3555% | 0.65% | 47.31% | 100%
M2_D20_H6 | 1206 | 167.3849 | 35.725 | 1.285 | 2.3495 | 176.5089 |  | 383.2534 | 383.2534 | 43.67% | 9.322% | 0.3353% | 0.613% | 46.06% | 100%
M2_D20_H7 | 1207 | 266.4242 | 58.957 | 0.049808 | 0.091315 | 272.5427 |  | 598.065 | 598.065 | 44.55% | 9.858% | 0.008328% | 0.01527% | 45.57% | 100%
M2_D20_H8 | 1208 | 323.0397 | 85.43 | 0.063471 | 0.11636 | 358.2152 |  | 766.8647 | 766.8647 | 42.12% | 11.14% | 0.008277% | 0.01517% | 46.71% | 100%
M2_D20_H9 | 1209 | 220.6503 | 76.8775 | 0.050716 | 0.09298 | 290.273 |  | 587.9445 | 587.9445 | 37.53% | 13.08% | 0.008626% | 0.01581% | 49.37% | 100%
M2_D20_H10 | 1210 | 274.5881 | 118.3214 | 0.073803 | 0.13531 | 424.3371 |  | 817.4557 | 817.4557 | 33.59% | 14.47% | 0.009028% | 0.01655% | 51.91% | 100%
M2_D20_H11 | 1211 | 203.0549 | 100.3231 | 0.060433 | 0.11079 | 347.8113 |  | 651.3606 | 651.3606 | 31.17% | 15.4% | 0.009278% | 0.01701% | 53.4% | 100%
M2_D20_H12 | 1212 | 247.887 | 126.832 | 0.076721 | 0.14065 | 438.8363 |  | 813.7727 | 813.7727 | 30.46% | 15.59% | 0.009428% | 0.01728% | 53.93% | 100%
M2_D20_H13 | 1213 | 131.7951 | 65.3338 | 0.041003 | 0.075172 | 233.3665 |  | 430.6115 | 430.6115 | 30.61% | 15.17% | 0.009522% | 0.01746% | 54.19% | 100%
M2_D20_H14 | 1214 | 236.6392 | 113.1179 | 0.072218 | 0.1324 | 409.1278 |  | 759.0895 | 759.0895 | 31.17% | 14.9% | 0.009514% | 0.01744% | 53.9% | 100%
M2_D20_H15 | 1215 | 53.6678 | 23.3915 | 0.015064 | 0.027618 | 83.7693 |  | 160.8714 | 160.8714 | 33.36% | 14.54% | 0.009364% | 0.01717% | 52.07% | 100%
M2_D20_H16 | 1216 | 261.2274 | 90.9108 | 0.061251 | 0.11229 | 331.5779 |  | 683.8896 | 683.8896 | 38.2% | 13.29% | 0.008956% | 0.01642% | 48.48% | 100%
M2_D20_H17 | 1217 | 309.3894 | 80.8117 | 0.059312 | 0.10874 | 314.8371 |  | 705.2061 | 705.2061 | 43.87% | 11.46% | 0.008411% | 0.01542% | 44.64% | 100%
M2_D20_H18 | 1218 | 148.4654 | 32.5905 | 0.025313 | 0.046407 | 131.3883 |  | 312.5159 | 312.5159 | 47.51% | 10.43% | 0.0081% | 0.01485% | 42.04% | 100%
M2_D20_H19 | 1219 | 255.6029 | 52.3344 | 1.5865 | 2.9008 | 212.8246 |  | 525.2491 | 525.2491 | 48.66% | 9.964% | 0.302% | 0.5523% | 40.52% | 100%
M2_D20_H20 | 1220 | 419.479 | 80.6277 | 2.5665 | 4.6926 | 344.9936 |  | 852.3594 | 852.3594 | 49.21% | 9.459% | 0.3011% | 0.5505% | 40.48% | 100%
M2_D20_H21 | 1221 | 382.1332 | 72.0075 | 2.4537 | 4.4864 | 321.8688 |  | 782.9496 | 782.9496 | 48.81% | 9.197% | 0.3134% | 0.573% | 41.11% | 100%
M2_D20_H22 | 1222 | 128.4012 | 24.8691 | 0.90619 | 1.6569 | 115.5912 |  | 271.4246 | 271.4246 | 47.31% | 9.162% | 0.3339% | 0.6105% | 42.59% | 100%
M2_D20_H23 | 1223 | 130.1037 | 26.5432 | 1.0078 | 1.8427 | 126.3053 |  | 285.8027 | 285.8027 | 45.52% | 9.287% | 0.3526% | 0.6448% | 44.19% | 100%
M2_D20_H24 | 1224 | 176.3712 | 35.9553 | 1.3948 | 2.5502 | 172.5964 |  | 388.868 | 388.868 | 45.36% | 9.246% | 0.3587% | 0.6558% | 44.38% | 100%
M2_D21_H1 | 1225 | 127.5969 | 27.9135 | 1.0779 | 1.9709 | 130.3594 |  | 288.9186 | 288.9186 | 44.16% | 9.661% | 0.3731% | 0.6822% | 45.12% | 100%
M2_D21_H2 | 1226 | 127.5569 | 27.3943 | 1.0681 | 1.953 | 128.8773 |  | 286.8497 | 286.8497 | 44.47% | 9.55% | 0.3724% | 0.6808% | 44.93% | 100%
M2_D21_H3 | 1227 | 127.5845 | 27.528 | 1.0671 | 1.9511 | 129.4471 |  | 287.5778 | 287.5778 | 44.37% | 9.572% | 0.3711% | 0.6784% | 45.01% | 100%
M2_D21_H4 | 1228 | 111.8342 | 23.7259 | 0.91035 | 1.6645 | 120.1956 |  | 258.3306 | 258.3306 | 43.29% | 9.184% | 0.3524% | 0.6443% | 46.53% | 100%
M2_D21_H5 | 1229 | 111.3989 | 23.0765 | 0.86246 | 1.577 | 119.6154 |  | 256.5302 | 256.5302 | 43.43% | 8.996% | 0.3362% | 0.6147% | 46.63% | 100%
M2_D21_H6 | 1230 | 138.6755 | 27.9627 | 0.98845 | 1.8073 | 137.2823 |  | 306.7164 | 306.7164 | 45.21% | 9.117% | 0.3223% | 0.5893% | 44.76% | 100%
M2_D21_H7 | 1231 | 192.631 | 40.1763 | 0.033537 | 0.061485 | 184.1563 |  | 417.0587 | 417.0587 | 46.19% | 9.633% | 0.008041% | 0.01474% | 44.16% | 100%
M2_D21_H8 | 1232 | 278.6241 | 70.3499 | 0.051686 | 0.094758 | 288.6354 |  | 637.7559 | 637.7559 | 43.69% | 11.03% | 0.008104% | 0.01486% | 45.26% | 100%
M2_D21_H9 | 1233 | 172.5939 | 59.2042 | 0.038611 | 0.070787 | 216.2373 |  | 448.1448 | 448.1448 | 38.51% | 13.21% | 0.008616% | 0.0158% | 48.25% | 100%
M2_D21_H10 | 1234 | 200.4011 | 93.6212 | 0.057531 | 0.10547 | 319.8045 |  | 613.9899 | 613.9899 | 32.64% | 15.25% | 0.00937% | 0.01718% | 52.09% | 100%
M2_D21_H11 | 1235 | 295.4634 | 177.9242 | 0.10531 | 0.19308 | 580.5708 |  | 1054.2568 | 1054.2568 | 28.03% | 16.88% | 0.009989% | 0.01831% | 55.07% | 100%
M2_D21_H12 | 1236 | 120.3381 | 81.5518 | 0.048313 | 0.088574 | 263.087 |  | 465.1138 | 465.1138 | 25.87% | 17.53% | 0.01039% | 0.01904% | 56.56% | 100%
M2_D21_H13 | 1237 | 148.2959 | 100.2544 | 0.061503 | 0.11276 | 331.6666 |  | 580.3911 | 580.3911 | 25.55% | 17.27% | 0.0106% | 0.01943% | 57.15% | 100%
M2_D21_H14 | 1238 | 228.2493 | 140.065 | 0.087933 | 0.16121 | 472.0671 |  | 840.6306 | 840.6306 | 27.15% | 16.66% | 0.01046% | 0.01918% | 56.16% | 100%
M2_D21_H15 | 1239 | 158.9376 | 79.5746 | 0.051172 | 0.093815 | 270.0219 |  | 508.6791 | 508.6791 | 31.25% | 15.64% | 0.01006% | 0.01844% | 53.08% | 100%
M2_D21_H16 | 1240 | 209.9456 | 78.3272 | 0.053028 | 0.097217 | 274.9367 |  | 563.3597 | 563.3597 | 37.27% | 13.9% | 0.009413% | 0.01726% | 48.8% | 100%
M2_D21_H17 | 1241 | 341.2971 | 94.5257 | 0.070414 | 0.12909 | 360.33 |  | 796.3522 | 796.3522 | 42.86% | 11.87% | 0.008842% | 0.01621% | 45.25% | 100%
M2_D21_H18 | 1242 | 186.428 | 44.2092 | 0.034473 | 0.063201 | 175.205 |  | 405.9399 | 405.9399 | 45.93% | 10.89% | 0.008492% | 0.01557% | 43.16% | 100%
M2_D21_H19 | 1243 | 214.6309 | 47.7382 | 1.4495 | 2.6504 | 193.2944 |  | 459.7633 | 459.7633 | 46.68% | 10.38% | 0.3153% | 0.5765% | 42.04% | 100%
M2_D21_H20 | 1244 | 440.6349 | 92.2668 | 2.9219 | 5.3425 | 380.2135 |  | 921.3797 | 921.3797 | 47.82% | 10.01% | 0.3171% | 0.5798% | 41.27% | 100%
M2_D21_H21 | 1245 | 240.9283 | 49.8835 | 1.6736 | 3.0601 | 213.5074 |  | 509.0529 | 509.0529 | 47.33% | 9.799% | 0.3288% | 0.6011% | 41.94% | 100%
M2_D21_H22 | 1246 | 129.9641 | 27.2846 | 0.97607 | 1.7847 | 126.1244 |  | 286.1339 | 286.1339 | 45.42% | 9.536% | 0.3411% | 0.6237% | 44.08% | 100%
M2_D21_H23 | 1247 | 102.5403 | 22.0546 | 0.8227 | 1.5043 | 111.2459 |  | 238.1677 | 238.1677 | 43.05% | 9.26% | 0.3454% | 0.6316% | 46.71% | 100%
M2_D21_H24 | 1248 | 142.2492 | 30.4122 | 1.1615 | 2.1237 | 140.077 |  | 316.0236 | 316.0236 | 45.01% | 9.623% | 0.3675% | 0.672% | 44.32% | 100%
M2_D22_H1 | 1249 | 123.4434 | 25.2241 | 0.98311 | 1.7976 | 118.5799 |  | 270.028 | 270.028 | 45.72% | 9.341% | 0.3641% | 0.6657% | 43.91% | 100%
M2_D22_H2 | 1250 | 129.126 | 26.0932 | 1.0258 | 1.8755 | 123.7213 |  | 281.8419 | 281.8419 | 45.82% | 9.258% | 0.3639% | 0.6655% | 43.9% | 100%
M2_D22_H3 | 1251 | 137.8029 | 28.1882 | 1.103 | 2.0168 | 133.6311 |  | 302.742 | 302.742 | 45.52% | 9.311% | 0.3643% | 0.6662% | 44.14% | 100%
M2_D22_H4 | 1252 | 110.4902 | 22.493 | 0.87362 | 1.5974 | 125.2736 |  | 260.7277 | 260.7277 | 42.38% | 8.627% | 0.3351% | 0.6127% | 48.05% | 100%
M2_D22_H5 | 1253 | 124.6909 | 25.0557 | 0.95159 | 1.7399 | 144.1075 |  | 296.5456 | 296.5456 | 42.05% | 8.449% | 0.3209% | 0.5867% | 48.6% | 100%
M2_D22_H6 | 1254 | 200.243 | 40.4408 | 1.463 | 2.6749 | 191.8765 |  | 436.6982 | 436.6982 | 45.85% | 9.261% | 0.335% | 0.6125% | 43.94% | 100%
M2_D22_H7 | 1255 | 406.1018 | 87.1954 | 0.07453 | 0.13664 | 374.333 |  | 867.8414 | 867.8414 | 46.79% | 10.05% | 0.008588% | 0.01574% | 43.13% | 100%
M2_D22_H8 | 1256 | 350.0458 | 84.9815 | 0.064388 | 0.11804 | 321.0108 |  | 756.2206 | 756.2206 | 46.29% | 11.24% | 0.008514% | 0.01561% | 42.45% | 100%
M2_D22_H9 | 1257 | 265.8083 | 79.6668 | 0.053526 | 0.09813 | 264.5472 |  | 610.1739 | 610.1739 | 43.56% | 13.06% | 0.008772% | 0.01608% | 43.36% | 100%
M2_D22_H10 | 1258 | 395.0568 | 140.1745 | 0.088651 | 0.16253 | 434.398 |  | 969.8805 | 969.8805 | 40.73% | 14.45% | 0.00914% | 0.01676% | 44.79% | 100%
M2_D22_H11 | 1259 | 233.5634 | 93.0723 | 0.056964 | 0.10443 | 278.5831 |  | 605.3802 | 605.3802 | 38.58% | 15.37% | 0.00941% | 0.01725% | 46.02% | 100%
M2_D22_H12 | 1260 | 253.896 | 109.2879 | 0.067725 | 0.12416 | 328.6066 |  | 691.9824 | 691.9824 | 36.69% | 15.79% | 0.009787% | 0.01794% | 47.49% | 100%
M2_D22_H13 | 1261 | 283.6692 | 122.7644 | 0.0794 | 0.14557 | 383.17 |  | 789.8285 | 789.8285 | 35.92% | 15.54% | 0.01005% | 0.01843% | 48.51% | 100%
M2_D22_H14 | 1262 | 287.6204 | 126.9278 | 0.084692 | 0.15527 | 405.5552 |  | 820.3433 | 820.3433 | 35.06% | 15.47% | 0.01032% | 0.01893% | 49.44% | 100%
M2_D22_H15 | 1263 | 80.5901 | 34.2544 | 0.023599 | 0.043264 | 111.5194 |  | 226.4308 | 226.4308 | 35.59% | 15.13% | 0.01042% | 0.01911% | 49.25% | 100%
M2_D22_H16 | 1264 | 285.5401 | 97.1551 | 0.070762 | 0.12973 | 335.9688 |  | 718.8645 | 718.8645 | 39.72% | 13.52% | 0.009844% | 0.01805% | 46.74% | 100%
M2_D22_H17 | 1265 | 383.4346 | 97.8418 | 0.078171 | 0.14331 | 377.8483 |  | 859.3462 | 859.3462 | 44.62% | 11.39% | 0.009097% | 0.01668% | 43.97% | 100%
M2_D22_H18 | 1266 | 226.7138 | 48.4154 | 0.040613 | 0.074457 | 201.5097 |  | 476.754 | 476.754 | 47.55% | 10.16% | 0.008519% | 0.01562% | 42.27% | 100%
M2_D22_H19 | 1267 | 306.6527 | 61.8668 | 2.0116 | 3.6781 | 323.313 |  | 697.5221 | 697.5221 | 43.96% | 8.87% | 0.2884% | 0.5273% | 46.35% | 100%
M2_D22_H20 | 1268 | 488.7173 | 93.4361 | 3.1284 | 5.7202 | 398.2086 |  | 989.2107 | 989.2107 | 49.4% | 9.446% | 0.3163% | 0.5783% | 40.26% | 100%
M2_D22_H21 | 1269 | 336.7126 | 64.7561 | 2.2468 | 4.1082 | 277.6457 |  | 685.4694 | 685.4694 | 49.12% | 9.447% | 0.3278% | 0.5993% | 40.5% | 100%
M2_D22_H22 | 1270 | 192.6254 | 38.0645 | 1.3934 | 2.5478 | 174.5854 |  | 409.2165 | 409.2165 | 47.07% | 9.302% | 0.3405% | 0.6226% | 42.66% | 100%
M2_D22_H23 | 1271 | 192.0668 | 38.9436 | 1.4797 | 2.7056 | 178.4129 |  | 413.6085 | 413.6085 | 46.44% | 9.416% | 0.3578% | 0.6541% | 43.14% | 100%
M2_D22_H24 | 1272 | 197.5533 | 40.1933 | 1.5687 | 2.8682 | 185.7959 |  | 427.9794 | 427.9794 | 46.16% | 9.391% | 0.3665% | 0.6702% | 43.41% | 100%
M2_D23_H1 | 1273 | 186.4208 | 39.7582 | 1.5307 | 2.7989 | 179.8698 |  | 410.3784 | 410.3784 | 45.43% | 9.688% | 0.373% | 0.682% | 43.83% | 100%
M2_D23_H2 | 1274 | 187.3359 | 39.2114 | 1.5307 | 2.7989 | 181.9961 |  | 412.873 | 412.873 | 45.37% | 9.497% | 0.3708% | 0.6779% | 44.08% | 100%
M2_D23_H3 | 1275 | 187.5999 | 39.5821 | 1.5465 | 2.8277 | 185.8439 |  | 417.4001 | 417.4001 | 44.94% | 9.483% | 0.3705% | 0.6775% | 44.52% | 100%
M2_D23_H4 | 1276 | 184.0717 | 38.3103 | 1.4946 | 2.7327 | 184.5606 |  | 411.1698 | 411.1698 | 44.77% | 9.317% | 0.3635% | 0.6646% | 44.89% | 100%
M2_D23_H5 | 1277 | 155.9833 | 31.5855 | 1.2262 | 2.242 | 171.5991 |  | 362.6362 | 362.6362 | 43.01% | 8.71% | 0.3381% | 0.6183% | 47.32% | 100%
M2_D23_H6 | 1278 | 178.3485 | 35.1365 | 1.3421 | 2.4539 | 171.2816 |  | 388.5625 | 388.5625 | 45.9% | 9.043% | 0.3454% | 0.6315% | 44.08% | 100%
M2_D23_H7 | 1279 | 324.0914 | 63.0453 | 0.061795 | 0.11329 | 297.3472 |  | 684.659 | 684.659 | 47.34% | 9.208% | 0.009026% | 0.01655% | 43.43% | 100%
M2_D23_H8 | 1280 | 317.8468 | 63.9737 | 0.063328 | 0.1161 | 299.0524 |  | 681.0523 | 681.0523 | 46.67% | 9.393% | 0.009299% | 0.01705% | 43.91% | 100%
M2_D23_H9 | 1281 | 244.5399 | 58.7749 | 0.055188 | 0.10118 | 255.0272 |  | 558.4983 | 558.4983 | 43.79% | 10.52% | 0.009882% | 0.01812% | 45.66% | 100%
M2_D23_H10 | 1282 | 319.3533 | 97.3091 | 0.085354 | 0.15648 | 387.9004 |  | 804.8046 | 804.8046 | 39.68% | 12.09% | 0.01061% | 0.01944% | 48.2% | 100%
M2_D23_H11 | 1283 | 195.4875 | 73.6213 | 0.06104 | 0.11191 | 276.2569 |  | 545.5387 | 545.5387 | 35.83% | 13.5% | 0.01119% | 0.02051% | 50.64% | 100%
M2_D23_H12 | 1284 | 49.5282 | 20.4799 | 0.016737 | 0.030685 | 75.5215 |  | 145.577 | 145.577 | 34.02% | 14.07% | 0.0115% | 0.02108% | 51.88% | 100%
M2_D23_H13 | 1285 | 222.0018 | 94.843 | 0.079392 | 0.14555 | 358.3284 |  | 675.3981 | 675.3981 | 32.87% | 14.04% | 0.01175% | 0.02155% | 53.05% | 100%
M2_D23_H14 | 1286 | 290.4955 | 116.8268 | 0.10076 | 0.18473 | 455.4574 |  | 863.0652 | 863.0652 | 33.66% | 13.54% | 0.01168% | 0.0214% | 52.77% | 100%
M2_D23_H15 | 1287 | 201.7661 | 71.2386 | 0.062477 | 0.11454 | 281.8358 |  | 555.0176 | 555.0176 | 36.35% | 12.84% | 0.01126% | 0.02064% | 50.78% | 100%
M2_D23_H16 | 1288 | 418.2518 | 120.8066 | 0.10661 | 0.19546 | 483.9752 |  | 1023.3357 | 1023.3357 | 40.87% | 11.81% | 0.01042% | 0.0191% | 47.29% | 100%
M2_D23_H17 | 1289 | 369.9269 | 84.6312 | 0.076485 | 0.14022 | 354.8819 |  | 809.6568 | 809.6568 | 45.69% | 10.45% | 0.009447% | 0.01732% | 43.83% | 100%
M2_D23_H18 | 1290 | 209.0273 | 42.2968 | 0.037385 | 0.068539 | 174.9994 |  | 426.4294 | 426.4294 | 49.02% | 9.919% | 0.008767% | 0.01607% | 41.04% | 100%
M2_D23_H19 | 1291 | 177.0562 | 35.3957 | 1.1559 | 2.1136 | 150.5042 |  | 366.2256 | 366.2256 | 48.35% | 9.665% | 0.3156% | 0.5771% | 41.1% | 100%
M2_D23_H20 | 1292 | 271.3498 | 52.1079 | 1.7209 | 3.1466 | 239.4777 |  | 567.803 | 567.803 | 47.79% | 9.177% | 0.3031% | 0.5542% | 42.18% | 100%
M2_D23_H21 | 1293 | 163.4071 | 32.1705 | 1.0867 | 1.9871 | 144.2837 |  | 342.9351 | 342.9351 | 47.65% | 9.381% | 0.3169% | 0.5794% | 42.07% | 100%
M2_D23_H22 | 1294 | 112.5442 | 23.4481 | 0.8306 | 1.5187 | 114.5879 |  | 252.9295 | 252.9295 | 44.5% | 9.271% | 0.3284% | 0.6004% | 45.3% | 100%
M2_D23_H23 | 1295 | 87.0185 | 19.3265 | 0.71218 | 1.3022 | 98.9925 |  | 207.3518 | 207.3518 | 41.97% | 9.321% | 0.3435% | 0.628% | 47.74% | 100%
M2_D23_H24 | 1296 | 58.2517 | 13.183 | 0.49694 | 0.90862 | 69.3282 |  | 142.1685 | 142.1685 | 40.97% | 9.273% | 0.3495% | 0.6391% | 48.76% | 100%
M2_D24_H1 | 1297 | 58.5809 | 12.5345 | 0.47795 | 0.8739 | 69.8356 |  | 142.3029 | 142.3029 | 41.17% | 8.808% | 0.3359% | 0.6141% | 49.08% | 100%
M2_D24_H2 | 1298 | 41.4206 | 8.6646 | 0.33402 | 0.61074 | 52.2128 |  | 103.2428 | 103.2428 | 40.12% | 8.392% | 0.3235% | 0.5916% | 50.57% | 100%
M2_D24_H3 | 1299 | 31.853 | 6.6033 | 0.25488 | 0.46604 | 42.2043 |  | 81.3815 | 81.3815 | 39.14% | 8.114% | 0.3132% | 0.5727% | 51.86% | 100%
M2_D24_H4 | 1300 | 31.5794 | 6.3851 | 0.24583 | 0.44949 | 42.6417 |  | 81.3016 | 81.3016 | 38.84% | 7.854% | 0.3024% | 0.5529% | 52.45% | 100%
M2_D24_H5 | 1301 | 34.832 | 6.6683 | 0.25617 | 0.46838 | 46.5194 |  | 88.7442 | 88.7442 | 39.25% | 7.514% | 0.2887% | 0.5278% | 52.42% | 100%
M2_D24_H6 | 1302 | 151.49 | 26.7337 | 1.0236 | 1.8715 | 143.2164 |  | 324.3352 | 324.3352 | 46.71% | 8.243% | 0.3156% | 0.577% | 44.16% | 100%
M2_D24_H7 | 1303 | 313.9104 | 52.2123 | 0.052128 | 0.095569 | 290.054 |  | 656.3244 | 656.3244 | 47.83% | 7.955% | 0.007942% | 0.01456% | 44.19% | 100%
M2_D24_H8 | 1304 | 394.2319 | 68.629 | 0.071047 | 0.13025 | 405.2488 |  | 868.311 | 868.311 | 45.4% | 7.904% | 0.008182% | 0.015% | 46.67% | 100%
M2_D24_H9 | 1305 | 346.7612 | 75.7288 | 0.076625 | 0.14048 | 438.8401 |  | 861.5472 | 861.5472 | 40.25% | 8.79% | 0.008894% | 0.01631% | 50.94% | 100%
M2_D24_H10 | 1306 | 323.4091 | 88.4019 | 0.084061 | 0.15411 | 481.9764 |  | 894.0256 | 894.0256 | 36.17% | 9.888% | 0.009402% | 0.01724% | 53.91% | 100%
M2_D24_H11 | 1307 | 293.7079 | 96.346 | 0.087598 | 0.1606 | 499.7275 |  | 890.0295 | 890.0295 | 33% | 10.83% | 0.009842% | 0.01804% | 56.15% | 100%
M2_D24_H12 | 1308 | 180.9059 | 70.7416 | 0.063487 | 0.11639 | 356.0911 |  | 607.9185 | 607.9185 | 29.76% | 11.64% | 0.01044% | 0.01915% | 58.58% | 100%
M2_D24_H13 | 1309 | 51.7106 | 21.0844 | 0.01973 | 0.036172 | 109.3028 |  | 182.1537 | 182.1537 | 28.39% | 11.58% | 0.01083% | 0.01986% | 60.01% | 100%
M2_D24_H14 | 1310 | 85.6508 | 32.1516 | 0.031086 | 0.05699 | 171.3059 |  | 289.1964 | 289.1964 | 29.62% | 11.12% | 0.01075% | 0.01971% | 59.24% | 100%
M2_D24_H15 | 1311 | 0 | 0 | 0 | 0 | 0 |  | 0 | 0 | 32.72% | 10.64% | 0.01043% | 0.01912% | 56.62% | 100%
M2_D24_H16 | 1312 | 0 | 0 | 0 | 0 | 0 |  | 0 | 0 | 38.48% | 9.812% | 0.009728% | 0.01783% | 51.68% | 100%
M2_D24_H17 | 1313 | 266.6307 | 51.771 | 0.05252 | 0.096286 | 283.138 |  | 601.6886 | 601.6886 | 44.31% | 8.604% | 0.008729% | 0.016% | 47.06% | 100%
M2_D24_H18 | 1314 | 102.1372 | 17.8984 | 0.017025 | 0.031212 | 113.1049 |  | 233.1887 | 233.1887 | 43.8% | 7.675% | 0.007301% | 0.01338% | 48.5% | 100%
M2_D24_H19 | 1315 | 308.4364 | 53.0857 | 1.8287 | 3.3437 | 244.3819 |  | 611.0763 | 611.0763 | 50.47% | 8.687% | 0.2993% | 0.5472% | 39.99% | 100%
M2_D24_H20 | 1316 | 356.4899 | 60.0988 | 2.0675 | 3.7804 | 277.477 |  | 699.9136 | 699.9136 | 50.93% | 8.587% | 0.2954% | 0.5401% | 39.64% | 100%
M2_D24_H21 | 1317 | 361.9799 | 62.6655 | 2.2138 | 4.0478 | 291.1684 |  | 722.0754 | 722.0754 | 50.13% | 8.679% | 0.3066% | 0.5606% | 40.32% | 100%
M2_D24_H22 | 1318 | 101.9076 | 18.9046 | 0.6891 | 1.26 | 110.4053 |  | 233.1666 | 233.1666 | 43.71% | 8.108% | 0.2955% | 0.5404% | 47.35% | 100%
M2_D24_H23 | 1319 | 119.2492 | 23.8165 | 0.89312 | 1.633 | 124.2916 |  | 269.8834 | 269.8834 | 44.19% | 8.825% | 0.3309% | 0.6051% | 46.05% | 100%
M2_D24_H24 | 1320 | 194.61 | 39.6405 | 1.509 | 2.7591 | 188.5215 |  | 427.0402 | 427.0402 | 45.57% | 9.283% | 0.3534% | 0.6461% | 44.15% | 100%
M2_D25_H1 | 1321 | 113.8212 | 22.554 | 0.88035 | 1.6097 | 109.42 |  | 248.2853 | 248.2853 | 45.84% | 9.084% | 0.3546% | 0.6483% | 44.07% | 100%
M2_D25_H2 | 1322 | 113.9191 | 22.3071 | 0.87546 | 1.6007 | 108.4241 |  | 247.1264 | 247.1264 | 46.1% | 9.027% | 0.3543% | 0.6477% | 43.87% | 100%
M2_D25_H3 | 1323 | 102.0062 | 20.0156 | 0.7805 | 1.4271 | 102.3588 |  | 226.5883 | 226.5883 | 45.02% | 8.833% | 0.3445% | 0.6298% | 45.17% | 100%
M2_D25_H4 | 1324 | 107.4223 | 20.609 | 0.7975 | 1.4582 | 107.2051 |  | 237.492 | 237.492 | 45.23% | 8.678% | 0.3358% | 0.614% | 45.14% | 100%
M2_D25_H5 | 1325 | 132.0025 | 24.6258 | 0.93134 | 1.7029 | 124.7997 |  | 284.0623 | 284.0623 | 46.47% | 8.669% | 0.3279% | 0.5995% | 43.93% | 100%
M2_D25_H6 | 1326 | 138.305 | 25.0632 | 0.89852 | 1.6429 | 128.3496 |  | 294.2593 | 294.2593 | 47% | 8.517% | 0.3054% | 0.5583% | 43.62% | 100%
M2_D25_H7 | 1327 | 147.2185 | 27.9857 | 0.023482 | 0.04305 | 133.3201 |  | 308.5907 | 308.5907 | 47.71% | 9.069% | 0.007609% | 0.01395% | 43.2% | 100%
M2_D25_H8 | 1328 | 267.3559 | 61.9409 | 0.046031 | 0.08439 | 267.1036 |  | 596.5308 | 596.5308 | 44.82% | 10.38% | 0.007716% | 0.01415% | 44.78% | 100%
M2_D25_H9 | 1329 | 352.9257 | 113.2746 | 0.075212 | 0.13789 | 437.169 |  | 903.5824 | 903.5824 | 39.06% | 12.54% | 0.008324% | 0.01526% | 48.38% | 100%
M2_D25_H10 | 1330 | 229.6485 | 92.7568 | 0.058719 | 0.10765 | 340.4629 |  | 663.0346 | 663.0346 | 34.64% | 13.99% | 0.008856% | 0.01624% | 51.35% | 100%
M2_D25_H11 | 1331 | 208.9008 | 99.2184 | 0.061349 | 0.11247 | 352.7351 |  | 661.0281 | 661.0281 | 31.6% | 15.01% | 0.009281% | 0.01701% | 53.36% | 100%
M2_D25_H12 | 1332 | 189.6074 | 104.4049 | 0.065181 | 0.1195 | 368.6435 |  | 662.8404 | 662.8404 | 28.61% | 15.75% | 0.009834% | 0.01803% | 55.62% | 100%
M2_D25_H13 | 1333 | 249.915 | 141.3885 | 0.091688 | 0.1681 | 512.7913 |  | 904.3546 | 904.3546 | 27.63% | 15.63% | 0.01014% | 0.01859% | 56.7% | 100%
M2_D25_H14 | 1334 | 255.5286 | 139.2938 | 0.092578 | 0.16973 | 515.3484 |  | 910.4331 | 910.4331 | 28.07% | 15.3% | 0.01017% | 0.01864% | 56.6% | 100%
M2_D25_H15 | 1335 | 58.7029 | 27.734 | 0.01867 | 0.034229 | 102.1434 |  | 188.6332 | 188.6332 | 31.12% | 14.7% | 0.009898% | 0.01815% | 54.15% | 100%
M2_D25_H16 | 1336 | 207.1613 | 74.3078 | 0.05224 | 0.095773 | 279.7188 |  | 561.3359 | 561.3359 | 36.91% | 13.24% | 0.009306% | 0.01706% | 49.83% | 100%
M2_D25_H17 | 1337 | 370.9877 | 95.1093 | 0.073526 | 0.1348 | 388.4287 |  | 854.7341 | 854.7341 | 43.4% | 11.13% | 0.008602% | 0.01577% | 45.44% | 100%
M2_D25_H18 | 1338 | 220.586 | 44.679 | 0.036698 | 0.067279 | 191.3015 |  | 456.6705 | 456.6705 | 48.3% | 9.784% | 0.008036% | 0.01473% | 41.89% | 100%
M2_D25_H19 | 1339 | 294.6618 | 53.9266 | 1.7347 | 3.1718 | 234.5037 |  | 587.9986 | 587.9986 | 50.11% | 9.171% | 0.295% | 0.5394% | 39.88% | 100%
M2_D25_H20 | 1340 | 484.2569 | 83.4927 | 2.7874 | 5.0966 | 378.4839 |  | 954.1175 | 954.1175 | 50.75% | 8.751% | 0.2921% | 0.5342% | 39.67% | 100%
M2_D25_H21 | 1341 | 323.0346 | 55.8611 | 1.9518 | 3.5688 | 259.3402 |  | 643.7564 | 643.7564 | 50.18% | 8.677% | 0.3032% | 0.5544% | 40.29% | 100%
M2_D25_H22 | 1342 | 180.0844 | 32.1685 | 1.1915 | 2.1786 | 154.5074 |  | 370.1304 | 370.1304 | 48.65% | 8.691% | 0.3219% | 0.5886% | 41.74% | 100%
M2_D25_H23 | 1343 | 182.401 | 34.5067 | 1.3264 | 2.4252 | 169.8627 |  | 390.5221 | 390.5221 | 46.71% | 8.836% | 0.3396% | 0.621% | 43.5% | 100%
M2_D25_H24 | 1344 | 205.0802 | 39.3402 | 1.5392 | 2.8144 | 194.4773 |  | 443.2513 | 443.2513 | 46.27% | 8.875% | 0.3473% | 0.6349% | 43.88% | 100%
M2_D26_H1 | 1345 | 166.5253 | 32.9952 | 1.3239 | 2.4206 | 162.5285 |  | 365.7935 | 365.7935 | 45.52% | 9.02% | 0.3619% | 0.6617% | 44.43% | 100%
M2_D26_H2 | 1346 | 171.5797 | 33.3718 | 1.3508 | 2.4698 | 165.297 |  | 374.069 | 374.069 | 45.87% | 8.921% | 0.3611% | 0.6602% | 44.19% | 100%
M2_D26_H3 | 1347 | 160.3792 | 31.2731 | 1.2622 | 2.3078 | 155.2025 |  | 350.4248 | 350.4248 | 45.77% | 8.924% | 0.3602% | 0.6586% | 44.29% | 100%
M2_D26_H4 | 1348 | 146.7825 | 28.1288 | 1.1268 | 2.0603 | 142.1043 |  | 320.2027 | 320.2027 | 45.84% | 8.785% | 0.3519% | 0.6434% | 44.38% | 100%
M2_D26_H5 | 1349 | 125.3017 | 23.529 | 0.91961 | 1.6815 | 121.9073 |  | 273.3392 | 273.3392 | 45.84% | 8.608% | 0.3364% | 0.6152% | 44.6% | 100%
M2_D26_H6 | 1350 | 122.5487 | 22.5111 | 0.83057 | 1.5187 | 117.6818 |  | 265.0909 | 265.0909 | 46.23% | 8.492% | 0.3133% | 0.5729% | 44.39% | 100%
M2_D26_H7 | 1351 | 317.168 | 61.4687 | 0.052924 | 0.097028 | 298.602 |  | 677.3886 | 677.3886 | 46.82% | 9.074% | 0.007813% | 0.01432% | 44.08% | 100%
M2_D26_H8 | 1352 | 218.8249 | 53.3938 | 0.040509 | 0.074267 | 232.7341 |  | 505.0676 | 505.0676 | 43.33% | 10.57% | 0.008021% | 0.0147% | 46.08% | 100%
M2_D26_H9 | 1353 | 315.5697 | 114.0775 | 0.076989 | 0.14115 | 441.1572 |  | 871.0226 | 871.0226 | 36.23% | 13.1% | 0.008839% | 0.0162% | 50.65% | 100%
M2_D26_H10 | 1354 | 277.3416 | 140.7325 | 0.089487 | 0.16406 | 507.671 |  | 925.9987 | 925.9987 | 29.95% | 15.2% | 0.009664% | 0.01772% | 54.82% | 100%
M2_D26_H11 | 1355 | 207.2999 | 134.6289 | 0.082557 | 0.15135 | 465.0501 |  | 807.2128 | 807.2128 | 25.68% | 16.68% | 0.01023% | 0.01875% | 57.61% | 100%
M2_D26_H12 | 1356 | 173.0821 | 130.5232 | 0.080487 | 0.14756 | 447.8744 |  | 751.7077 | 751.7077 | 23.03% | 17.36% | 0.01071% | 0.01963% | 59.58% | 100%
M2_D26_H13 | 1357 | 152.2546 | 120.4765 | 0.076814 | 0.14083 | 424.9752 |  | 697.9239 | 697.9239 | 21.82% | 17.26% | 0.01101% | 0.02018% | 60.89% | 100%
M2_D26_H14 | 1358 | 6.1043 | 4.7412 | 0.0030767 | 0.0056406 | 16.982 |  | 27.8362 | 27.8362 | 21.93% | 17.03% | 0.01105% | 0.02026% | 61.01% | 100%
M2_D26_H15 | 1359 | 0 | 0 | 0 | 0 | 0 |  | 0 | 0 | 25.29% | 16.36% | 0.01075% | 0.0197% | 58.32% | 100%
M2_D26_H16 | 1360 | 0 | 0 | 0 | 0 | 0 |  | 0 | 0 | 31.91% | 14.53% | 0.01007% | 0.01845% | 53.53% | 100%
M2_D26_H17 | 1361 | 216.7111 | 66.4908 | 0.050979 | 0.093461 | 271.2836 |  | 554.6299 | 554.6299 | 39.07% | 11.99% | 0.009191% | 0.01685% | 48.91% | 100%
M2_D26_H18 | 1362 | 63.306 | 14.6406 | 0.012276 | 0.022507 | 83.5979 |  | 161.5793 | 161.5793 | 39.18% | 9.061% | 0.007598% | 0.01393% | 51.74% | 100%
M2_D26_H19 | 1363 | 276.2562 | 56.5321 | 1.8837 | 3.4443 | 250.9675 |  | 589.0837 | 589.0837 | 46.9% | 9.597% | 0.3198% | 0.5847% | 42.6% | 100%
M2_D26_H20 | 1364 | 334.2625 | 64.4088 | 2.2092 | 4.0395 | 293.9372 |  | 698.8572 | 698.8572 | 47.83% | 9.216% | 0.3161% | 0.578% | 42.06% | 100%
M2_D26_H21 | 1365 | 239.2065 | 45.8252 | 1.6485 | 3.0142 | 213.6676 |  | 503.362 | 503.362 | 47.52% | 9.104% | 0.3275% | 0.5988% | 42.45% | 100%
M2_D26_H22 | 1366 | 100.38 | 19.9225 | 0.76371 | 1.3964 | 103.5351 |  | 225.9977 | 225.9977 | 44.42% | 8.815% | 0.3379% | 0.6179% | 45.81% | 100%
M2_D26_H23 | 1367 | 126.2209 | 26.7007 | 1.0682 | 1.9532 | 132.5267 |  | 288.4696 | 288.4696 | 43.76% | 9.256% | 0.3703% | 0.6771% | 45.94% | 100%
M2_D26_H24 | 1368 | 156.1452 | 33.0986 | 1.3574 | 2.4819 | 166.2052 |  | 359.2882 | 359.2882 | 43.46% | 9.212% | 0.3778% | 0.6908% | 46.26% | 100%
M2_D27_H1 | 1369 | 139.8113 | 29.979 | 1.2196 | 2.23 | 147.3812 |  | 320.621 | 320.621 | 43.61% | 9.35% | 0.3804% | 0.6955% | 45.97% | 100%
M2_D27_H2 | 1370 | 139.0869 | 29.3762 | 1.2065 | 2.2061 | 147.4973 |  | 319.3731 | 319.3731 | 43.55% | 9.198% | 0.3778% | 0.6908% | 46.18% | 100%
M2_D27_H3 | 1371 | 135.9175 | 28.7502 | 1.1769 | 2.152 | 142.3548 |  | 310.3514 | 310.3514 | 43.79% | 9.264% | 0.3792% | 0.6934% | 45.87% | 100%
M2_D27_H4 | 1372 | 117.567 | 24.4999 | 0.99203 | 1.8139 | 123.1635 |  | 268.0363 | 268.0363 | 43.86% | 9.141% | 0.3701% | 0.6767% | 45.95% | 100%
M2_D27_H5 | 1373 | 105.8285 | 21.5122 | 0.85115 | 1.5563 | 111.1565 |  | 240.9046 | 240.9046 | 43.93% | 8.93% | 0.3533% | 0.646% | 46.14% | 100%
M2_D27_H6 | 1374 | 100.3485 | 19.8535 | 0.74287 | 1.3583 | 104.7713 |  | 227.0745 | 227.0745 | 44.19% | 8.743% | 0.3271% | 0.5982% | 46.14% | 100%
M2_D27_H7 | 1375 | 174.3401 | 36.13 | 0.031673 | 0.058067 | 176.3395 |  | 386.8993 | 386.8993 | 45.06% | 9.338% | 0.008186% | 0.01501% | 45.58% | 100%
M2_D27_H8 | 1376 | 234.3722 | 61.4061 | 0.047227 | 0.086584 | 268.6953 |  | 564.6075 | 564.6075 | 41.51% | 10.88% | 0.008365% | 0.01534% | 47.59% | 100%
M2_D27_H9 | 1377 | 276.1404 | 107.4973 | 0.073042 | 0.13391 | 415.9651 |  | 799.8098 | 799.8098 | 34.53% | 13.44% | 0.009132% | 0.01674% | 52.01% | 100%
M2_D27_H10 | 1378 | 229.4185 | 125.8423 | 0.080149 | 0.14694 | 453.6225 |  | 809.1104 | 809.1104 | 28.35% | 15.55% | 0.009906% | 0.01816% | 56.06% | 100%
M2_D27_H11 | 1379 | 223.6639 | 157.9671 | 0.096463 | 0.17685 | 544.1542 |  | 926.0585 | 926.0585 | 24.15% | 17.06% | 0.01042% | 0.0191% | 58.76% | 100%
M2_D27_H12 | 1380 | 200.0905 | 163.0177 | 0.09945 | 0.18233 | 555.2323 |  | 918.6222 | 918.6222 | 21.78% | 17.75% | 0.01083% | 0.01985% | 60.44% | 100%
M2_D27_H13 | 1381 | 158.4844 | 125.0633 | 0.078764 | 0.1444 | 438.7407 |  | 722.5116 | 722.5116 | 21.94% | 17.31% | 0.0109% | 0.01999% | 60.72% | 100%
M2_D27_H14 | 1382 | 0 | 0 | 0 | 0 | 0 |  | 0 | 0 | 23.64% | 16.67% | 0.01066% | 0.01954% | 59.65% | 100%
M2_D27_H15 | 1383 | 0 | 0 | 0 | 0 | 0 |  | 0 | 0 | 27.35% | 15.93% | 0.01027% | 0.01883% | 56.69% | 100%
M2_D27_H16 | 1384 | 0 | 0 | 0 | 0 | 0 |  | 0 | 0 | 32.7% | 14.51% | 0.009799% | 0.01797% | 52.76% | 100%
M2_D27_H17 | 1385 | 294.2696 | 95.9273 | 0.070407 | 0.12908 | 370.4459 |  | 760.8423 | 760.8423 | 38.68% | 12.61% | 0.009254% | 0.01697% | 48.69% | 100%
M2_D27_H18 | 1386 | 170.1594 | 44.0254 | 0.034441 | 0.063142 | 183.2586 |  | 397.541 | 397.541 | 42.8% | 11.07% | 0.008663% | 0.01588% | 46.1% | 100%
M2_D27_H19 | 1387 | 271.8723 | 63.0822 | 1.9235 | 3.5169 | 280.963 |  | 621.358 | 621.358 | 43.75% | 10.15% | 0.3096% | 0.566% | 45.22% | 100%
M2_D27_H20 | 1388 | 382.5316 | 82.4268 | 2.6408 | 4.8286 | 349.8709 |  | 822.2989 | 822.2989 | 46.52% | 10.02% | 0.3212% | 0.5872% | 42.55% | 100%
M2_D27_H21 | 1389 | 315.2027 | 66.4959 | 2.2824 | 4.1732 | 294.4053 |  | 682.5595 | 682.5595 | 46.18% | 9.742% | 0.3344% | 0.6114% | 43.13% | 100%
M2_D27_H22 | 1390 | 159.493 | 34.7494 | 1.2756 | 2.3324 | 164.3815 |  | 362.232 | 362.232 | 44.03% | 9.593% | 0.3522% | 0.6439% | 45.38% | 100%
M2_D27_H23 | 1391 | 143.6302 | 33.4091 | 1.2801 | 2.3407 | 157.727 |  | 338.3871 | 338.3871 | 42.45% | 9.873% | 0.3783% | 0.6917% | 46.61% | 100%
M2_D27_H24 | 1392 | 169.6937 | 39.4088 | 1.5442 | 2.8234 | 187.3824 |  | 400.8525 | 400.8525 | 42.33% | 9.831% | 0.3852% | 0.7044% | 46.75% | 100%
M2_D28_H1 | 1393 | 174.4831 | 39.3887 | 1.5507 | 2.8353 | 187.4475 |  | 405.7053 | 405.7053 | 43.01% | 9.709% | 0.3822% | 0.6989% | 46.2% | 100%
M2_D28_H2 | 1394 | 173.1293 | 38.4515 | 1.5243 | 2.7871 | 189.5145 |  | 405.4068 | 405.4068 | 42.71% | 9.485% | 0.376% | 0.6875% | 46.75% | 100%
M2_D28_H3 | 1395 | 133.5796 | 29.769 | 1.1723 | 2.1436 | 173.139 |  | 339.8035 | 339.8035 | 39.31% | 8.761% | 0.345% | 0.6308% | 50.95% | 100%
M2_D28_H4 | 1396 | 107.1817 | 23.4156 | 0.91465 | 1.6724 | 150.0058 |  | 283.1901 | 283.1901 | 37.85% | 8.269% | 0.323% | 0.5906% | 52.97% | 100%
M2_D28_H5 | 1397 | 143.5137 | 30.688 | 1.1612 | 2.1232 | 167.2169 |  | 344.703 | 344.703 | 41.63% | 8.903% | 0.3369% | 0.616% | 48.51% | 100%
M2_D28_H6 | 1398 | 153.5076 | 31.7609 | 1.1405 | 2.0853 | 158.2085 |  | 346.7027 | 346.7027 | 44.28% | 9.161% | 0.3289% | 0.6015% | 45.63% | 100%
M2_D28_H7 | 1399 | 193.9554 | 40.9944 | 0.035321 | 0.064755 | 193.6681 |  | 428.718 | 428.718 | 45.24% | 9.562% | 0.008239% | 0.0151% | 45.17% | 100%
M2_D28_H8 | 1400 | 293.8177 | 77.6908 | 0.058345 | 0.10697 | 325.0094 |  | 696.6831 | 696.6831 | 42.17% | 11.15% | 0.008375% | 0.01535% | 46.65% | 100%
M2_D28_H9 | 1401 | 200.0162 | 76.0903 | 0.049893 | 0.09147 | 278.4595 |  | 554.7074 | 554.7074 | 36.06% | 13.72% | 0.008994% | 0.01649% | 50.2% | 100%
M2_D28_H10 | 1402 | 245.9016 | 119.4618 | 0.073556 | 0.13485 | 410.6267 |  | 776.1985 | 776.1985 | 31.68% | 15.39% | 0.009476% | 0.01737% | 52.9% | 100%
M2_D28_H11 | 1403 | 28.3817 | 16.7115 | 0.0099455 | 0.018233 | 55.3508 |  | 100.4721 | 100.4721 | 28.25% | 16.63% | 0.009899% | 0.01815% | 55.09% | 100%
M2_D28_H12 | 1404 | 127.6472 | 82.1515 | 0.048929 | 0.089703 | 269.7621 |  | 479.6995 | 479.6995 | 26.61% | 17.13% | 0.0102% | 0.0187% | 56.24% | 100%
M2_D28_H13 | 1405 | 200.2511 | 120.7025 | 0.074505 | 0.13659 | 408.3851 |  | 729.5497 | 729.5497 | 27.45% | 16.54% | 0.01021% | 0.01872% | 55.98% | 100%
M2_D28_H14 | 1406 | 226.7208 | 126.4683 | 0.078459 | 0.14384 | 428.3901 |  | 781.8015 | 781.8015 | 29% | 16.18% | 0.01004% | 0.0184% | 54.8% | 100%
M2_D28_H15 | 1407 | 205.4497 | 99.261 | 0.062243 | 0.11411 | 333.4253 |  | 638.3124 | 638.3124 | 32.19% | 15.55% | 0.009751% | 0.01788% | 52.24% | 100%
M2_D28_H16 | 1408 | 234.2687 | 91.3406 | 0.060468 | 0.11086 | 316.1258 |  | 641.9064 | 641.9064 | 36.5% | 14.23% | 0.00942% | 0.01727% | 49.25% | 100%
M2_D28_H17 | 1409 | 291.8206 | 84.5468 | 0.062243 | 0.11411 | 320.2637 |  | 696.8074 | 696.8074 | 41.88% | 12.13% | 0.008933% | 0.01638% | 45.96% | 100%
M2_D28_H18 | 1410 | 143.7312 | 34.9012 | 0.027091 | 0.049667 | 136.9919 |  | 315.7011 | 315.7011 | 45.53% | 11.06% | 0.008581% | 0.01573% | 43.39% | 100%
M2_D28_H19 | 1411 | 290.3614 | 65.0712 | 1.9806 | 3.6214 | 258.6706 |  | 619.7052 | 619.7052 | 46.85% | 10.5% | 0.3196% | 0.5844% | 41.74% | 100%
M2_D28_H20 | 1412 | 453.3742 | 96.2701 | 3.0443 | 5.5663 | 398.6951 |  | 956.9501 | 956.9501 | 47.38% | 10.06% | 0.3181% | 0.5817% | 41.66% | 100%
M2_D28_H21 | 1413 | 370.0522 | 77.0672 | 2.6075 | 4.7676 | 334.6221 |  | 789.1165 | 789.1165 | 46.89% | 9.766% | 0.3304% | 0.6042% | 42.4% | 100%
M2_D28_H22 | 1414 | 189.2787 | 39.7078 | 1.4457 | 2.6433 | 180.4602 |  | 413.5357 | 413.5357 | 45.77% | 9.602% | 0.3496% | 0.6392% | 43.64% | 100%
M2_D28_H23 | 1415 | 136.244 | 29.1377 | 1.1108 | 2.0311 | 136.5447 |  | 305.0683 | 305.0683 | 44.66% | 9.551% | 0.3641% | 0.6658% | 44.76% | 100%
M2_D28_H24 | 1416 | 140.5545 | 29.6801 | 1.1652 | 2.1304 | 141.288 |  | 314.8182 | 314.8182 | 44.65% | 9.428% | 0.3701% | 0.6767% | 44.88% | 100%
M3_D1_H1 | 1417 | 142.7352 | 31.4513 | 1.2585 | 2.301 | 149.5649 |  | 327.3109 | 327.3109 | 43.61% | 9.609% | 0.3845% | 0.703% | 45.7% | 100%
M3_D1_H2 | 1418 | 145.0884 | 31.8205 | 1.2805 | 2.3414 | 152.3783 |  | 332.9091 | 332.9091 | 43.58% | 9.558% | 0.3846% | 0.7033% | 45.77% | 100%
M3_D1_H3 | 1419 | 148.8397 | 32.9364 | 1.319 | 2.4117 | 157.4425 |  | 342.9493 | 342.9493 | 43.4% | 9.604% | 0.3846% | 0.7032% | 45.91% | 100%
M3_D1_H4 | 1420 | 149.1277 | 32.9892 | 1.3147 | 2.4039 | 159.1576 |  | 344.993 | 344.993 | 43.23% | 9.562% | 0.3811% | 0.6968% | 46.13% | 100%
M3_D1_H5 | 1421 | 140.3006 | 30.7382 | 1.1907 | 2.177 | 148.8142 |  | 323.2207 | 323.2207 | 43.41% | 9.51% | 0.3684% | 0.6735% | 46.04% | 100%
M3_D1_H6 | 1422 | 127.4091 | 28.1315 | 1.0411 | 1.9035 | 133.5019 |  | 291.9871 | 291.9871 | 43.64% | 9.634% | 0.3565% | 0.6519% | 45.72% | 100%
M3_D1_H7 | 1423 | 273.7124 | 64.9187 | 0.057581 | 0.10557 | 279.8083 |  | 618.6026 | 618.6026 | 44.25% | 10.49% | 0.009308% | 0.01707% | 45.23% | 100%
M3_D1_H8 | 1424 | 356.1315 | 102.6034 | 0.07969 | 0.1461 | 382.3085 |  | 841.2692 | 841.2692 | 42.33% | 12.2% | 0.009473% | 0.01737% | 45.44% | 100%
M3_D1_H9 | 1425 | 254.5894 | 98.2096 | 0.0664 | 0.12173 | 314.5118 |  | 667.4989 | 667.4989 | 38.14% | 14.71% | 0.009948% | 0.01824% | 47.12% | 100%
M3_D1_H10 | 1426 | 296.1386 | 145.702 | 0.092272 | 0.16916 | 431.878 |  | 873.9801 | 873.9801 | 33.88% | 16.67% | 0.01056% | 0.01936% | 49.42% | 100%
M3_D1_H11 | 1427 | 174.3015 | 105.1348 | 0.064607 | 0.11845 | 299.6106 |  | 579.23 | 579.23 | 30.09% | 18.15% | 0.01115% | 0.02045% | 51.73% | 100%
M3_D1_H12 | 1428 | 118.4004 | 78.3314 | 0.048813 | 0.089491 | 225.7888 |  | 422.6589 | 422.6589 | 28.01% | 18.53% | 0.01155% | 0.02117% | 53.42% | 100%
M3_D1_H13 | 1429 | 221.3733 | 151.4979 | 0.098502 | 0.18059 | 454.553 |  | 827.7032 | 827.7032 | 26.75% | 18.3% | 0.0119% | 0.02182% | 54.92% | 100%
M3_D1_H14 | 1430 | 214.0039 | 140.8033 | 0.092869 | 0.17026 | 429.1998 |  | 784.2702 | 784.2702 | 27.29% | 17.95% | 0.01184% | 0.02171% | 54.73% | 100%
M3_D1_H15 | 1431 | 185.1777 | 103.6826 | 0.069824 | 0.12801 | 321.8805 |  | 610.9386 | 610.9386 | 30.31% | 16.97% | 0.01143% | 0.02095% | 52.69% | 100%
M3_D1_H16 | 1432 | 254.3275 | 109.2512 | 0.078099 | 0.14318 | 363.5635 |  | 727.3635 | 727.3635 | 34.97% | 15.02% | 0.01074% | 0.01969% | 49.98% | 100%
M3_D1_H17 | 1433 | 376.4256 | 115.866 | 0.09201 | 0.16868 | 435.6641 |  | 928.2164 | 928.2164 | 40.55% | 12.48% | 0.009913% | 0.01817% | 46.94% | 100%
M3_D1_H18 | 1434 | 245.1764 | 61.1569 | 0.051832 | 0.095025 | 247.3252 |  | 553.8053 | 553.8053 | 44.27% | 11.04% | 0.009359% | 0.01716% | 44.66% | 100%
M3_D1_H19 | 1435 | 172.4683 | 39.3153 | 1.3074 | 2.3906 | 163.3151 |  | 378.7966 | 378.7966 | 45.53% | 10.38% | 0.3452% | 0.6311% | 43.11% | 100%
M3_D1_H20 | 1436 | 292.7271 | 62.9348 | 2.1431 | 3.9186 | 268.3757 |  | 630.0995 | 630.0995 | 46.46% | 9.988% | 0.3401% | 0.6219% | 42.59% | 100%
M3_D1_H21 | 1437 | 431.7214 | 93.0539 | 3.314 | 6.0595 | 403.7913 |  | 937.94 | 937.94 | 46.03% | 9.921% | 0.3533% | 0.646% | 43.05% | 100%
M3_D1_H22 | 1438 | 180.9265 | 39.4105 | 1.4991 | 2.7409 | 178.1684 |  | 402.7454 | 402.7454 | 44.92% | 9.785% | 0.3722% | 0.6806% | 44.24% | 100%
M3_D1_H23 | 1439 | 168.834 | 37.5536 | 1.4899 | 2.7243 | 174.9125 |  | 385.5143 | 385.5143 | 43.79% | 9.741% | 0.3865% | 0.7067% | 45.37% | 100%
M3_D1_H24 | 1440 | 149.8291 | 32.9536 | 1.3522 | 2.4724 | 157.4961 |  | 344.1035 | 344.1035 | 43.54% | 9.577% | 0.393% | 0.7185% | 45.77% | 100%
M3_D2_H1 | 1441 | 218.5413 | 49.6113 | 2.0627 | 3.7715 | 235.166 |  | 509.1527 | 509.1527 | 42.92% | 9.744% | 0.4051% | 0.7407% | 46.19% | 100%
M3_D2_H2 | 1442 | 128.6722 | 28.8637 | 1.2134 | 2.2186 | 138.759 |  | 299.7268 | 299.7268 | 42.93% | 9.63% | 0.4048% | 0.7402% | 46.3% | 100%
M3_D2_H3 | 1443 | 117.1099 | 26.3553 | 1.1088 | 2.0273 | 127.3282 |  | 273.9295 | 273.9295 | 42.75% | 9.621% | 0.4048% | 0.7401% | 46.48% | 100%
M3_D2_H4 | 1444 | 107.4781 | 23.9717 | 1.0097 | 1.8461 | 117.8255 |  | 252.1311 | 252.1311 | 42.63% | 9.508% | 0.4005% | 0.7322% | 46.73% | 100%
M3_D2_H5 | 1445 | 106.9825 | 23.2782 | 0.97274 | 1.7786 | 120.2388 |  | 253.2508 | 253.2508 | 42.24% | 9.192% | 0.3841% | 0.7023% | 47.48% | 100%
M3_D2_H6 | 1446 | 332.8712 | 69.7951 | 2.9132 | 5.3266 | 357.9516 |  | 768.8577 | 768.8577 | 43.29% | 9.078% | 0.3789% | 0.6928% | 46.56% | 100%
M3_D2_H7 | 1447 | 176.2157 | 36.8887 | 0.040137 | 0.073584 | 185.516 |  | 398.7342 | 398.7342 | 44.19% | 9.251% | 0.01007% | 0.01845% | 46.53% | 100%
M3_D2_H8 | 1448 | 353.6244 | 80.5133 | 0.087817 | 0.161 | 397.329 |  | 831.7155 | 831.7155 | 42.52% | 9.68% | 0.01056% | 0.01936% | 47.77% | 100%
M3_D2_H9 | 1449 | 243.8273 | 72.3346 | 0.072756 | 0.13339 | 321.185 |  | 637.5531 | 637.5531 | 38.24% | 11.35% | 0.01141% | 0.02092% | 50.38% | 100%
M3_D2_H10 | 1450 | 347.1817 | 138.0922 | 0.12903 | 0.23656 | 560.3191 |  | 1045.9586 | 1045.9586 | 33.19% | 13.2% | 0.01234% | 0.02262% | 53.57% | 100%
M3_D2_H11 | 1451 | 104.2004 | 52.5948 | 0.046806 | 0.085811 | 202.0223 |  | 358.9502 | 358.9502 | 29.03% | 14.65% | 0.01304% | 0.02391% | 56.28% | 100%
M3_D2_H12 | 1452 | 175.8781 | 96.0577 | 0.085221 | 0.15624 | 368.8638 |  | 641.0411 | 641.0411 | 27.44% | 14.98% | 0.01329% | 0.02437% | 57.54% | 100%
M3_D2_H13 | 1453 | 85.6831 | 49.1937 | 0.044916 | 0.082346 | 195.185 |  | 330.1891 | 330.1891 | 25.95% | 14.9% | 0.0136% | 0.02494% | 59.11% | 100%
M3_D2_H14 | 1454 | 246.7747 | 134.8815 | 0.12505 | 0.22926 | 546.6328 |  | 928.6433 | 928.6433 | 26.57% | 14.52% | 0.01347% | 0.02469% | 58.86% | 100%
M3_D2_H15 | 1455 | 178.3691 | 81.9058 | 0.076529 | 0.1403 | 335.0376 |  | 595.5293 | 595.5293 | 29.95% | 13.75% | 0.01285% | 0.02356% | 56.26% | 100%
M3_D2_H16 | 1456 | 250.33 | 89.4447 | 0.084823 | 0.15551 | 375.3451 |  | 715.3601 | 715.3601 | 34.99% | 12.5% | 0.01186% | 0.02174% | 52.47% | 100%
M3_D2_H17 | 1457 | 364.3974 | 98.8626 | 0.096756 | 0.17739 | 436.6445 |  | 900.1786 | 900.1786 | 40.48% | 10.98% | 0.01075% | 0.01971% | 48.51% | 100%
M3_D2_H18 | 1458 | 218.1023 | 50.5384 | 0.048968 | 0.089774 | 223.0687 |  | 491.8481 | 491.8481 | 44.34% | 10.28% | 0.009956% | 0.01825% | 45.35% | 100%
M3_D2_H19 | 1459 | 138.3498 | 30.5163 | 1.0982 | 2.0079 | 131.8791 |  | 303.8513 | 303.8513 | 45.53% | 10.04% | 0.3614% | 0.6608% | 43.4% | 100%
M3_D2_H20 | 1460 | 164.0285 | 34.7385 | 1.2527 | 2.2905 | 150.2635 |  | 352.5736 | 352.5736 | 46.52% | 9.853% | 0.3553% | 0.6497% | 42.62% | 100%
M3_D2_H21 | 1461 | 306.8355 | 67.1362 | 2.4823 | 4.5387 | 290.5889 |  | 671.5817 | 671.5817 | 45.69% | 9.997% | 0.3696% | 0.6758% | 43.27% | 100%
M3_D2_H22 | 1462 | 109.0982 | 25.024 | 0.98379 | 1.7988 | 112.4717 |  | 249.3765 | 249.3765 | 43.75% | 10.03% | 0.3945% | 0.7213% | 45.1% | 100%
M3_D2_H23 | 1463 | 71.538 | 17.594 | 0.7238 | 1.3234 | 83.5542 |  | 174.7335 | 174.7335 | 40.94% | 10.07% | 0.4142% | 0.7574% | 47.82% | 100%
M3_D2_H24 | 1464 | 54.1953 | 13.3437 | 0.56616 | 1.0352 | 69.3124 |  | 138.4527 | 138.4527 | 39.14% | 9.638% | 0.4089% | 0.7477% | 50.06% | 100%
M3_D3_H1 | 1465 | 85.933 | 20.9174 | 0.90296 | 1.651 | 101.9924 |  | 211.3968 | 211.3968 | 40.65% | 9.895% | 0.4271% | 0.781% | 48.25% | 100%
M3_D3_H2 | 1466 | 24.2676 | 5.8317 | 0.25394 | 0.46432 | 37.8395 |  | 68.6571 | 68.6571 | 35.35% | 8.494% | 0.3699% | 0.6763% | 55.11% | 100%
M3_D3_H3 | 1467 | 14.3894 | 3.4126 | 0.1489 | 0.27225 | 24.087 |  | 42.3102 | 42.3102 | 34.01% | 8.066% | 0.3519% | 0.6435% | 56.93% | 100%
M3_D3_H4 | 1468 | 17.0687 | 3.9801 | 0.17355 | 0.31733 | 28.5427 |  | 50.0824 | 50.0824 | 34.08% | 7.947% | 0.3465% | 0.6336% | 56.99% | 100%
M3_D3_H5 | 1469 | 19.1415 | 4.2186 | 0.18329 | 0.33513 | 31.3192 |  | 55.1977 | 55.1977 | 34.68% | 7.643% | 0.3321% | 0.6071% | 56.74% | 100%
M3_D3_H6 | 1470 | 194.4682 | 38.8001 | 1.7073 | 3.1216 | 227.2201 |  | 465.3173 | 465.3173 | 41.79% | 8.338% | 0.3669% | 0.6709% | 48.83% | 100%
M3_D3_H7 | 1471 | 346.0133 | 64.8185 | 0.076002 | 0.13934 | 400.583 |  | 811.6302 | 811.6302 | 42.63% | 7.986% | 0.009364% | 0.01717% | 49.36% | 100%
M3_D3_H8 | 1472 | 315.4819 | 65.8472 | 0.079785 | 0.14627 | 431.8248 |  | 813.3799 | 813.3799 | 38.79% | 8.095% | 0.009809% | 0.01798% | 53.09% | 100%
M3_D3_H9 | 1473 | 236.6711 | 72.0972 | 0.082154 | 0.15062 | 447.9092 |  | 756.9103 | 756.9103 | 31.27% | 9.525% | 0.01085% | 0.0199% | 59.18% | 100%
M3_D3_H10 | 1474 | 186.7874 | 84.1626 | 0.088694 | 0.16261 | 483.1602 |  | 754.3615 | 754.3615 | 24.76% | 11.16% | 0.01176% | 0.02156% | 64.05% | 100%
M3_D3_H11 | 1475 | 153.1727 | 97.0697 | 0.097416 | 0.1786 | 528.9532 |  | 779.4716 | 779.4716 | 19.65% | 12.45% | 0.0125% | 0.02291% | 67.86% | 100%
M3_D3_H12 | 1476 | 17.711 | 13.5109 | 0.013411 | 0.024586 | 72.5199 |  | 103.7799 | 103.7799 | 17.07% | 13.02% | 0.01292% | 0.02369% | 69.88% | 100%
M3_D3_H13 | 1477 | 13.0416 | 10.5647 | 0.01097 | 0.020112 | 59.1276 |  | 82.7649 | 82.7649 | 15.76% | 12.76% | 0.01325% | 0.0243% | 71.44% | 100%
M3_D3_H14 | 1478 | 134.5066 | 101.0341 | 0.10607 | 0.19446 | 573.612 |  | 809.4532 | 809.4532 | 16.62% | 12.48% | 0.0131% | 0.02402% | 70.86% | 100%
M3_D3_H15 | 1479 | 103.1297 | 58.6412 | 0.061623 | 0.11298 | 329.7717 |  | 491.7171 | 491.7171 | 20.97% | 11.93% | 0.01253% | 0.02298% | 67.07% | 100%
M3_D3_H16 | 1480 | 254.3489 | 100.7303 | 0.1075 | 0.19708 | 563.7709 |  | 919.1546 | 919.1546 | 27.67% | 10.96% | 0.0117% | 0.02144% | 61.34% | 100%
M3_D3_H17 | 1481 | 263.9926 | 72.0352 | 0.078713 | 0.14431 | 403.3022 |  | 739.553 | 739.553 | 35.7% | 9.74% | 0.01064% | 0.01951% | 54.53% | 100%
M3_D3_H18 | 1482 | 143.4583 | 32.9361 | 0.034374 | 0.06302 | 173.1686 |  | 349.6603 | 349.6603 | 41.03% | 9.419% | 0.009831% | 0.01802% | 49.52% | 100%
M3_D3_H19 | 1483 | 61.3557 | 13.1998 | 0.49915 | 0.91267 | 68.7254 |  | 144.6927 | 144.6927 | 42.4% | 9.123% | 0.345% | 0.6308% | 47.5% | 100%
M3_D3_H20 | 1484 | 246.8695 | 51.7734 | 1.9385 | 3.5444 | 250.9034 |  | 555.0292 | 555.0292 | 44.48% | 9.328% | 0.3493% | 0.6386% | 45.21% | 100%
M3_D3_H21 | 1485 | 317.2855 | 69.0268 | 2.6669 | 4.8763 | 337.0953 |  | 730.9508 | 730.9508 | 43.41% | 9.443% | 0.3649% | 0.6671% | 46.12% | 100%
M3_D3_H22 | 1486 | 157.636 | 37.0143 | 1.4917 | 2.7275 | 186.5602 |  | 385.4296 | 385.4296 | 40.9% | 9.603% | 0.387% | 0.7076% | 48.4% | 100%
M3_D3_H23 | 1487 | 71.0453 | 18.2335 | 0.76095 | 1.3914 | 96.1943 |  | 187.6254 | 187.6254 | 37.87% | 9.718% | 0.4056% | 0.7416% | 51.27% | 100%
M3_D3_H24 | 1488 | 73.8634 | 19.0389 | 0.81322 | 1.4869 | 102.2986 |  | 197.501 | 197.501 | 37.4% | 9.64% | 0.4118% | 0.7529% | 51.8% | 100%
M3_D4_H1 | 1489 | 82.9945 | 21.9079 | 0.92105 | 1.6841 | 107.1824 |  | 214.6899 | 214.6899 | 38.66% | 10.2% | 0.429% | 0.7844% | 49.92% | 100%
M3_D4_H2 | 1490 | 36.2823 | 9.5567 | 0.40322 | 0.73726 | 60.2626 |  | 107.2421 | 107.2421 | 33.83% | 8.911% | 0.376% | 0.6875% | 56.19% | 100%
M3_D4_H3 | 1491 | 51.6212 | 13.5246 | 0.56622 | 1.0353 | 76.1245 |  | 142.8719 | 142.8719 | 36.13% | 9.466% | 0.3963% | 0.7246% | 53.28% | 100%
M3_D4_H4 | 1492 | 44.1507 | 11.382 | 0.47293 | 0.86473 | 67.5375 |  | 124.4079 | 124.4079 | 35.49% | 9.149% | 0.3801% | 0.6951% | 54.29% | 100%
M3_D4_H5 | 1493 | 45.3787 | 11.3022 | 0.45705 | 0.83569 | 69.6026 |  | 127.5763 | 127.5763 | 35.57% | 8.859% | 0.3583% | 0.6551% | 54.56% | 100%
M3_D4_H6 | 1494 | 45.0245 | 10.7939 | 0.41403 | 0.75703 | 55.1955 |  | 112.1849 | 112.1849 | 40.13% | 9.621% | 0.3691% | 0.6748% | 49.2% | 100%
M3_D4_H7 | 1495 | 223.858 | 56.174 | 0.0513 | 0.09405 | 270.9284 |  | 551.1058 | 551.1058 | 40.62% | 10.19% | 0.009309% | 0.01707% | 49.16% | 100%
M3_D4_H8 | 1496 | 252.0445 | 82.8257 | 0.06558 | 0.12023 | 356.0059 |  | 691.0619 | 691.0619 | 36.47% | 11.99% | 0.00949% | 0.0174% | 51.52% | 100%
M3_D4_H9 | 1497 | 218.7952 | 112.4328 | 0.077078 | 0.14131 | 423.1975 |  | 754.6438 | 754.6438 | 28.99% | 14.9% | 0.01021% | 0.01873% | 56.08% | 100%
M3_D4_H10 | 1498 | 146.3065 | 112.889 | 0.072692 | 0.13327 | 398.4791 |  | 657.8806 | 657.8806 | 22.24% | 17.16% | 0.01105% | 0.02026% | 60.57% | 100%
M3_D4_H11 | 1499 | 92.6701 | 97.9038 | 0.060841 | 0.11154 | 332.4577 |  | 523.2041 | 523.2041 | 17.71% | 18.71% | 0.01163% | 0.02132% | 63.54% | 100%
M3_D4_H12 | 1500 | 7.5443 | 9.6843 | 0.0059945 | 0.01099 | 32.6951 |  | 49.9406 | 49.9406 | 15.11% | 19.39% | 0.012% | 0.02201% | 65.47% | 100%
M3_D4_H13 | 1501 | 3.3172 | 4.6776 | 0.0029958 | 0.0054924 | 16.2992 |  | 24.3025 | 24.3025 | 13.65% | 19.25% | 0.01233% | 0.0226% | 67.07% | 100%
M3_D4_H14 | 1502 | 90.4328 | 116.0264 | 0.074837 | 0.1372 | 409.9163 |  | 616.5875 | 616.5875 | 14.67% | 18.82% | 0.01214% | 0.02225% | 66.48% | 100%
M3_D4_H15 | 1503 | 173.6339 | 162.6701 | 0.10532 | 0.19309 | 569.7904 |  | 906.3928 | 906.3928 | 19.16% | 17.95% | 0.01162% | 0.0213% | 62.86% | 100%
M3_D4_H16 | 1504 | 216.7608 | 135.9732 | 0.091866 | 0.16842 | 486.6054 |  | 839.5997 | 839.5997 | 25.82% | 16.2% | 0.01094% | 0.02006% | 57.96% | 100%
M3_D4_H17 | 1505 | 254.5852 | 100.6537 | 0.075171 | 0.13781 | 388.6656 |  | 744.1176 | 744.1176 | 34.21% | 13.53% | 0.0101% | 0.01852% | 52.23% | 100%
M3_D4_H18 | 1506 | 147.7767 | 44.281 | 0.035219 | 0.064568 | 177.9128 |  | 370.0703 | 370.0703 | 39.93% | 11.97% | 0.009517% | 0.01745% | 48.08% | 100%
M3_D4_H19 | 1507 | 104.8545 | 27.4903 | 0.85142 | 1.5568 | 115.0079 |  | 249.761 | 249.761 | 41.98% | 11.01% | 0.3409% | 0.6233% | 46.05% | 100%
M3_D4_H20 | 1508 | 271.2744 | 66.5211 | 2.1389 | 3.9109 | 279.1858 |  | 623.0311 | 623.0311 | 43.54% | 10.68% | 0.3433% | 0.6277% | 44.81% | 100%
M3_D4_H21 | 1509 | 359.047 | 88.6619 | 3.024 | 5.5292 | 384.3314 |  | 840.5934 | 840.5934 | 42.71% | 10.55% | 0.3597% | 0.6578% | 45.72% | 100%
M3_D4_H22 | 1510 | 161.5018 | 41.9683 | 1.5201 | 2.7794 | 188.9746 |  | 396.7443 | 396.7443 | 40.71% | 10.58% | 0.3831% | 0.7006% | 47.63% | 100%
M3_D4_H23 | 1511 | 116.5743 | 32.438 | 1.2257 | 2.2411 | 150.619 |  | 303.0981 | 303.0981 | 38.46% | 10.7% | 0.4044% | 0.7394% | 49.69% | 100%
M3_D4_H24 | 1512 | 106.657 | 29.6225 | 1.1459 | 2.0952 | 139.0644 |  | 278.5851 | 278.5851 | 38.29% | 10.63% | 0.4113% | 0.7521% | 49.92% | 100%
M3_D5_H1 | 1513 | 93.2148 | 23.9622 | 0.94381 | 1.7257 | 114.9428 |  | 234.7894 | 234.7894 | 39.7% | 10.21% | 0.402% | 0.735% | 48.96% | 100%
M3_D5_H2 | 1514 | 98.1882 | 24.7954 | 0.98268 | 1.7968 | 119.8986 |  | 245.6616 | 245.6616 | 39.97% | 10.09% | 0.4% | 0.7314% | 48.81% | 100%
M3_D5_H3 | 1515 | 89.2922 | 22.3594 | 0.88119 | 1.6112 | 108.6705 |  | 222.8145 | 222.8145 | 40.07% | 10.04% | 0.3955% | 0.7231% | 48.77% | 100%
M3_D5_H4 | 1516 | 87.5614 | 21.5521 | 0.84371 | 1.5427 | 105.5509 |  | 217.0507 | 217.0507 | 40.34% | 9.93% | 0.3887% | 0.7107% | 48.63% | 100%
M3_D5_H5 | 1517 | 80.1668 | 18.964 | 0.72163 | 1.3195 | 95.2952 |  | 196.467 | 196.467 | 40.8% | 9.652% | 0.3673% | 0.6716% | 48.5% | 100%
M3_D5_H6 | 1518 | 95.9724 | 21.9356 | 0.79277 | 1.4495 | 107.1638 |  | 227.3142 | 227.3142 | 42.22% | 9.65% | 0.3488% | 0.6377% | 47.14% | 100%
M3_D5_H7 | 1519 | 316.6682 | 75.8449 | 0.065544 | 0.12016 | 350.6993 |  | 743.3982 | 743.3982 | 42.6% | 10.2% | 0.008817% | 0.01616% | 47.18% | 100%
M3_D5_H8 | 1520 | 301.1288 | 91.9013 | 0.069077 | 0.12664 | 379.7644 |  | 772.9902 | 772.9902 | 38.96% | 11.89% | 0.008936% | 0.01638% | 49.13% | 100%
M3_D5_H9 | 1521 | 232.0796 | 103.8057 | 0.068224 | 0.12508 | 379.3333 |  | 715.4119 | 715.4119 | 32.44% | 14.51% | 0.009536% | 0.01748% | 53.02% | 100%
M3_D5_H10 | 1522 | 204.9098 | 125.6126 | 0.077337 | 0.14178 | 430.1126 |  | 760.8542 | 760.8542 | 26.93% | 16.51% | 0.01016% | 0.01863% | 56.53% | 100%
M3_D5_H11 | 1523 | 89.7873 | 69.7752 | 0.041344 | 0.075798 | 228.9607 |  | 388.6404 | 388.6404 | 23.1% | 17.95% | 0.01064% | 0.0195% | 58.91% | 100%
M3_D5_H12 | 1524 | 107.1541 | 87.0093 | 0.051658 | 0.094706 | 285.7485 |  | 480.0582 | 480.0582 | 22.32% | 18.12% | 0.01076% | 0.01973% | 59.52% | 100%
M3_D5_H13 | 1525 | 30.977 | 24.1602 | 0.014929 | 0.02737 | 82.5571 |  | 137.7366 | 137.7366 | 22.49% | 17.54% | 0.01084% | 0.01987% | 59.94% | 100%
M3_D5_H14 | 1526 | 137.3878 | 99.7158 | 0.062111 | 0.11387 | 343.1549 |  | 580.4346 | 580.4346 | 23.67% | 17.18% | 0.0107% | 0.01962% | 59.12% | 100%
M3_D5_H15 | 1527 | 220.5321 | 134.7149 | 0.084645 | 0.15518 | 460.7401 |  | 816.227 | 816.227 | 27.02% | 16.5% | 0.01037% | 0.01901% | 56.45% | 100%
M3_D5_H16 | 1528 | 300.9092 | 136.8799 | 0.090916 | 0.16668 | 484.2855 |  | 922.3321 | 922.3321 | 32.62% | 14.84% | 0.009857% | 0.01807% | 52.51% | 100%
M3_D5_H17 | 1529 | 285.843 | 90.8619 | 0.067376 | 0.12352 | 351.9289 |  | 728.8247 | 728.8247 | 39.22% | 12.47% | 0.009244% | 0.01695% | 48.29% | 100%
M3_D5_H18 | 1530 | 155.6953 | 39.8514 | 0.031541 | 0.057826 | 196.1302 |  | 391.7662 | 391.7662 | 39.74% | 10.17% | 0.008051% | 0.01476% | 50.06% | 100%
M3_D5_H19 | 1531 | 101.8509 | 23.2494 | 0.72462 | 1.3249 | 114.1699 |  | 241.3197 | 241.3197 | 42.21% | 9.634% | 0.3003% | 0.549% | 47.31% | 100%
M3_D5_H20 | 1532 | 254.2114 | 54.6445 | 1.7538 | 3.2067 | 234.8474 |  | 548.6637 | 548.6637 | 46.33% | 9.96% | 0.3196% | 0.5844% | 42.8% | 100%
M3_D5_H21 | 1533 | 333.3775 | 70.8705 | 2.4161 | 4.4177 | 314.4608 |  | 725.5427 | 725.5427 | 45.95% | 9.768% | 0.333% | 0.6089% | 43.34% | 100%
M3_D5_H22 | 1534 | 112.0662 | 24.6218 | 0.89366 | 1.634 | 150.4034 |  | 289.6191 | 289.6191 | 38.69% | 8.501% | 0.3086% | 0.5642% | 51.93% | 100%
M3_D5_H23 | 1535 | 57.4317 | 13.2986 | 0.50422 | 0.92194 | 83.8405 |  | 155.997 | 155.997 | 36.82% | 8.525% | 0.3232% | 0.591% | 53.74% | 100%
M3_D5_H24 | 1536 | 58.6974 | 13.4713 | 0.52523 | 0.96035 | 87.1473 |  | 160.8016 | 160.8016 | 36.5% | 8.378% | 0.3266% | 0.5972% | 54.2% | 100%
M3_D6_H1 | 1537 | 54.7507 | 12.9224 | 0.51072 | 0.93382 | 84.5549 |  | 153.6726 | 153.6726 | 35.63% | 8.409% | 0.3323% | 0.6077% | 55.02% | 100%
M3_D6_H2 | 1538 | 50.5978 | 11.833 | 0.47048 | 0.86025 | 78.1618 |  | 141.9234 | 141.9234 | 35.65% | 8.338% | 0.3315% | 0.6061% | 55.07% | 100%
M3_D6_H3 | 1539 | 48.5589 | 11.3449 | 0.44907 | 0.8211 | 75.6294 |  | 136.8034 | 136.8034 | 35.5% | 8.293% | 0.3283% | 0.6002% | 55.28% | 100%
M3_D6_H4 | 1540 | 45.8427 | 10.5787 | 0.41547 | 0.75967 | 71.1142 |  | 128.7107 | 128.7107 | 35.62% | 8.219% | 0.3228% | 0.5902% | 55.25% | 100%
M3_D6_H5 | 1541 | 49.2356 | 11.0647 | 0.42213 | 0.77185 | 74.5947 |  | 136.0889 | 136.0889 | 36.18% | 8.13% | 0.3102% | 0.5672% | 54.81% | 100%
M3_D6_H6 | 1542 | 70.4189 | 15.3698 | 0.55796 | 1.0202 | 76.3788 |  | 163.7457 | 163.7457 | 43.01% | 9.386% | 0.3407% | 0.623% | 46.64% | 100%
M3_D6_H7 | 1543 | 308.5363 | 70.8532 | 0.061392 | 0.11255 | 332.4745 |  | 712.0379 | 712.0379 | 43.33% | 9.951% | 0.008622% | 0.01581% | 46.69% | 100%
M3_D6_H8 | 1544 | 290.2901 | 85.1996 | 0.064264 | 0.11782 | 356.6343 |  | 732.3061 | 732.3061 | 39.64% | 11.63% | 0.008776% | 0.01609% | 48.7% | 100%
M3_D6_H9 | 1545 | 299.9468 | 128.2686 | 0.08465 | 0.15519 | 472.8944 |  | 901.3497 | 901.3497 | 33.28% | 14.23% | 0.009391% | 0.01722% | 52.47% | 100%
M3_D6_H10 | 1546 | 222.7419 | 128.87 | 0.080099 | 0.14685 | 446.485 |  | 798.3238 | 798.3238 | 27.9% | 16.14% | 0.01003% | 0.01839% | 55.93% | 100%
M3_D6_H11 | 1547 | 202.4213 | 149.4811 | 0.089802 | 0.16464 | 497.5018 |  | 849.6587 | 849.6587 | 23.82% | 17.59% | 0.01057% | 0.01938% | 58.55% | 100%
M3_D6_H12 | 1548 | 123.8861 | 102.2284 | 0.061697 | 0.11311 | 339.4892 |  | 565.7785 | 565.7785 | 21.9% | 18.07% | 0.0109% | 0.01999% | 60% | 100%
M3_D6_H13 | 1549 | 142.6902 | 121.8024 | 0.076382 | 0.14003 | 418.6748 |  | 683.3838 | 683.3838 | 20.88% | 17.82% | 0.01118% | 0.02049% | 61.26% | 100%
M3_D6_H14 | 1550 | 122.39 | 101.2749 | 0.063636 | 0.11667 | 349.4089 |  | 573.2541 | 573.2541 | 21.35% | 17.67% | 0.0111% | 0.02035% | 60.95% | 100%
M3_D6_H15 | 1551 | 52.7429 | 37.1728 | 0.023374 | 0.042852 | 126.5196 |  | 216.5014 | 216.5014 | 24.36% | 17.17% | 0.0108% | 0.01979% | 58.44% | 100%
M3_D6_H16 | 1552 | 281.1232 | 145.4619 | 0.096284 | 0.17652 | 510.276 |  | 937.134 | 937.134 | 30% | 15.52% | 0.01027% | 0.01884% | 54.45% | 100%
M3_D6_H17 | 1553 | 354.231 | 125.8292 | 0.091842 | 0.16838 | 476.6997 |  | 957.0201 | 957.0201 | 37.01% | 13.15% | 0.009597% | 0.01759% | 49.81% | 100%
M3_D6_H18 | 1554 | 243.4268 | 68.0659 | 0.05305 | 0.097258 | 282.1277 |  | 593.7707 | 593.7707 | 41% | 11.46% | 0.008934% | 0.01638% | 47.51% | 100%
M3_D6_H19 | 1555 | 199.631 | 49.2159 | 1.5108 | 2.7624 | 213.6754 |  | 466.7955 | 466.7955 | 42.77% | 10.54% | 0.3236% | 0.5918% | 45.77% | 100%
M3_D6_H20 | 1556 | 337.2524 | 76.7494 | 2.4622 | 4.5019 | 325.1027 |  | 746.0686 | 746.0686 | 45.2% | 10.29% | 0.33% | 0.6034% | 43.58% | 100%
M3_D6_H21 | 1557 | 400.8208 | 88.757 | 3.0773 | 5.6268 | 397.1315 |  | 895.4134 | 895.4134 | 44.76% | 9.912% | 0.3437% | 0.6284% | 44.35% | 100%
M3_D6_H22 | 1558 | 164.1596 | 36.7528 | 1.3782 | 2.5199 | 172.768 |  | 377.5785 | 377.5785 | 43.48% | 9.734% | 0.365% | 0.6674% | 45.76% | 100%
M3_D6_H23 | 1559 | 123.4075 | 29.3038 | 1.1499 | 2.1025 | 141.9894 |  | 297.953 | 297.953 | 41.42% | 9.835% | 0.3859% | 0.7056% | 47.65% | 100%
M3_D6_H24 | 1560 | 132.6319 | 31.1118 | 1.2548 | 2.2943 | 152.0192 |  | 319.312 | 319.312 | 41.54% | 9.743% | 0.393% | 0.7185% | 47.61% | 100%
M3_D7_H1 | 1561 | 139.7996 | 32.2053 | 1.3329 | 2.4371 | 159.8328 |  | 335.6076 | 335.6076 | 41.66% | 9.596% | 0.3971% | 0.7262% | 47.62% | 100%
M3_D7_H2 | 1562 | 141.8536 | 32.3579 | 1.3484 | 2.4655 | 161.7099 |  | 339.7353 | 339.7353 | 41.75% | 9.524% | 0.3969% | 0.7257% | 47.6% | 100%
M3_D7_H3 | 1563 | 138.438 | 31.6645 | 1.3137 | 2.402 | 156.5198 |  | 330.338 | 330.338 | 41.91% | 9.585% | 0.3977% | 0.7271% | 47.38% | 100%
M3_D7_H4 | 1564 | 137.8159 | 31.1616 | 1.284 | 2.3478 | 156.2246 |  | 328.834 | 328.834 | 41.91% | 9.476% | 0.3905% | 0.714% | 47.51% | 100%
M3_D7_H5 | 1565 | 124.2975 | 27.6291 | 1.1004 | 2.012 | 141.0417 |  | 296.0807 | 296.0807 | 41.98% | 9.332% | 0.3717% | 0.6795% | 47.64% | 100%
M3_D7_H6 | 1566 | 123.2934 | 26.7752 | 1.0086 | 1.8442 | 137.2692 |  | 290.1907 | 290.1907 | 42.49% | 9.227% | 0.3476% | 0.6355% | 47.3% | 100%
M3_D7_H7 | 1567 | 312.312 | 71.6965 | 0.064251 | 0.11779 | 341.3302 |  | 725.5208 | 725.5208 | 43.05% | 9.882% | 0.008856% | 0.01624% | 47.05% | 100%
M3_D7_H8 | 1568 | 291.1376 | 86.2168 | 0.067181 | 0.12316 | 362.1766 |  | 739.7214 | 739.7214 | 39.36% | 11.66% | 0.009082% | 0.01665% | 48.96% | 100%
M3_D7_H9 | 1569 | 219.7606 | 100.3657 | 0.067921 | 0.12452 | 366.2088 |  | 686.5276 | 686.5276 | 32.01% | 14.62% | 0.009893% | 0.01814% | 53.34% | 100%
M3_D7_H10 | 1570 | 131.46 | 89.7223 | 0.056894 | 0.10431 | 304.4992 |  | 525.8426 | 525.8426 | 25% | 17.06% | 0.01082% | 0.01984% | 57.91% | 100%
M3_D7_H11 | 1571 | 212.9929 | 180.959 | 0.1111 | 0.20368 | 592.5834 |  | 986.85 | 986.85 | 21.58% | 18.34% | 0.01126% | 0.02064% | 60.05% | 100%
M3_D7_H12 | 1572 | 142.2786 | 126.7957 | 0.078091 | 0.14317 | 415.3822 |  | 684.6778 | 684.6778 | 20.78% | 18.52% | 0.01141% | 0.02091% | 60.67% | 100%
M3_D7_H13 | 1573 | 102.5286 | 96.6778 | 0.061301 | 0.11239 | 323.8441 |  | 523.2242 | 523.2242 | 19.6% | 18.48% | 0.01172% | 0.02148% | 61.89% | 100%
M3_D7_H14 | 1574 | 103.8004 | 91.0628 | 0.057744 | 0.10586 | 305.0906 |  | 500.1174 | 500.1174 | 20.76% | 18.21% | 0.01155% | 0.02117% | 61% | 100%
M3_D7_H15 | 1575 | 101.8873 | 72.8211 | 0.046432 | 0.085126 | 241.2925 |  | 416.1325 | 416.1325 | 24.48% | 17.5% | 0.01116% | 0.02046% | 57.98% | 100%
M3_D7_H16 | 1576 | 247.7071 | 130.3763 | 0.087789 | 0.16095 | 448.1692 |  | 826.5012 | 826.5012 | 29.97% | 15.77% | 0.01062% | 0.01947% | 54.22% | 100%
M3_D7_H17 | 1577 | 330.2374 | 120.7434 | 0.090569 | 0.16604 | 454.327 |  | 905.5645 | 905.5645 | 36.47% | 13.33% | 0.01% | 0.01834% | 50.17% | 100%
M3_D7_H18 | 1578 | 217.4973 | 63.0548 | 0.051671 | 0.09473 | 254.5561 |  | 535.2545 | 535.2545 | 40.63% | 11.78% | 0.009654% | 0.0177% | 47.56% | 100%
M3_D7_H19 | 1579 | 128.4554 | 32.9016 | 1.0758 | 1.9671 | 143.7705 |  | 308.1704 | 308.1704 | 41.68% | 10.68% | 0.3491% | 0.6383% | 46.65% | 100%
M3_D7_H20 | 1580 | 192.8579 | 46.1376 | 1.5615 | 2.8551 | 199.2878 |  | 442.7 | 442.7 | 43.56% | 10.42% | 0.3527% | 0.6449% | 45.02% | 100%
M3_D7_H21 | 1581 | 360.7664 | 85.1996 | 3.0809 | 5.6332 | 385.7741 |  | 840.4541 | 840.4541 | 42.93% | 10.14% | 0.3666% | 0.6703% | 45.9% | 100%
M3_D7_H22 | 1582 | 121.4761 | 28.4074 | 1.1192 | 2.0464 | 136.1246 |  | 289.1737 | 289.1737 | 42.01% | 9.824% | 0.387% | 0.7077% | 47.07% | 100%
M3_D7_H23 | 1583 | 86.5765 | 20.6202 | 0.85457 | 1.5625 | 102.0591 |  | 211.6729 | 211.6729 | 40.9% | 9.742% | 0.4037% | 0.7382% | 48.22% | 100%
M3_D7_H24 | 1584 | 82.934 | 19.2775 | 0.8258 | 1.5099 | 98.6648 |  | 203.2121 | 203.2121 | 40.81% | 9.486% | 0.4064% | 0.743% | 48.55% | 100%
M3_D8_H1 | 1585 | 108.8394 | 25.5566 | 1.1149 | 2.0385 | 129.2178 |  | 266.767 | 266.767 | 40.8% | 9.58% | 0.4179% | 0.7641% | 48.44% | 100%
M3_D8_H2 | 1586 | 78.5932 | 18.3768 | 0.80699 | 1.4755 | 108.8629 |  | 208.1154 | 208.1154 | 37.76% | 8.83% | 0.3878% | 0.709% | 52.31% | 100%
M3_D8_H3 | 1587 | 78.2197 | 18.3037 | 0.8011 | 1.4648 | 98.8827 |  | 197.6721 | 197.6721 | 39.57% | 9.26% | 0.4053% | 0.741% | 50.02% | 100%
M3_D8_H4 | 1588 | 91.7748 | 21.4995 | 0.93601 | 1.7114 | 110.6831 |  | 226.6048 | 226.6048 | 40.5% | 9.488% | 0.4131% | 0.7553% | 48.84% | 100%
M3_D8_H5 | 1589 | 84.7171 | 19.7205 | 0.83401 | 1.5249 | 101.6994 |  | 208.4959 | 208.4959 | 40.63% | 9.458% | 0.4% | 0.7314% | 48.78% | 100%
M3_D8_H6 | 1590 | 157.5365 | 37.0292 | 1.4894 | 2.7234 | 186.5213 |  | 385.2999 | 385.2999 | 40.89% | 9.611% | 0.3866% | 0.7068% | 48.41% | 100%
M3_D8_H7 | 1591 | 311.1766 | 79.765 | 0.076446 | 0.14015 | 362.2589 |  | 753.4171 | 753.4171 | 41.3% | 10.59% | 0.01015% | 0.0186% | 48.08% | 100%
M3_D8_H8 | 1592 | 292.5527 | 94.632 | 0.078728 | 0.14433 | 368.4173 |  | 755.8251 | 755.8251 | 38.71% | 12.52% | 0.01042% | 0.0191% | 48.74% | 100%
M3_D8_H9 | 1593 | 186.3869 | 86.5469 | 0.061663 | 0.11305 | 284.8573 |  | 557.9658 | 557.9658 | 33.4% | 15.51% | 0.01105% | 0.02026% | 51.05% | 100%
M3_D8_H10 | 1594 | 164.8428 | 102.7731 | 0.067849 | 0.12439 | 310.5487 |  | 578.3569 | 578.3569 | 28.5% | 17.77% | 0.01173% | 0.02151% | 53.69% | 100%
M3_D8_H11 | 1595 | 105.3377 | 80.4029 | 0.050993 | 0.093486 | 232.4848 |  | 418.3698 | 418.3698 | 25.18% | 19.22% | 0.01219% | 0.02235% | 55.57% | 100%
M3_D8_H12 | 1596 | 94.7259 | 79.8073 | 0.050872 | 0.093266 | 232.1338 |  | 406.8112 | 406.8112 | 23.28% | 19.62% | 0.01251% | 0.02293% | 57.06% | 100%
M3_D8_H13 | 1597 | 163.9325 | 137.6099 | 0.090834 | 0.16653 | 415.3881 |  | 717.1878 | 717.1878 | 22.86% | 19.19% | 0.01267% | 0.02322% | 57.92% | 100%
M3_D8_H14 | 1598 | 152.0236 | 121.1763 | 0.080689 | 0.14793 | 370.9712 |  | 644.3997 | 644.3997 | 23.59% | 18.8% | 0.01252% | 0.02296% | 57.57% | 100%
M3_D8_H15 | 1599 | 150.662 | 98.5515 | 0.066675 | 0.12224 | 306.1401 |  | 555.5425 | 555.5425 | 27.12% | 17.74% | 0.012% | 0.022% | 55.11% | 100%
M3_D8_H16 | 1600 | 288.8075 | 143.5131 | 0.10277 | 0.18841 | 476.207 |  | 908.8187 | 908.8187 | 31.78% | 15.79% | 0.01131% | 0.02073% | 52.4% | 100%
M3_D8_H17 | 1601 | 324.5909 | 119.0586 | 0.094276 | 0.17284 | 442.0302 |  | 885.9468 | 885.9468 | 36.64% | 13.44% | 0.01064% | 0.01951% | 49.89% | 100%
M3_D8_H18 | 1602 | 206.6683 | 60.4808 | 0.052291 | 0.095868 | 246.0498 |  | 513.347 | 513.347 | 40.26% | 11.78% | 0.01019% | 0.01867% | 47.93% | 100%
M3_D8_H19 | 1603 | 136.3823 | 35.3731 | 1.2028 | 2.1993 | 147.6506 |  | 322.8082 | 322.8082 | 42.25% | 10.96% | 0.3726% | 0.6813% | 45.74% | 100%
M3_D8_H20 | 1604 | 199.4755 | 49.1669 | 1.7132 | 3.1325 | 209.8137 |  | 463.3019 | 463.3019 | 43.06% | 10.61% | 0.3698% | 0.6761% | 45.29% | 100%
M3_D8_H21 | 1605 | 342.5056 | 85.592 | 3.1225 | 5.7093 | 370.492 |  | 807.4214 | 807.4214 | 42.42% | 10.6% | 0.3867% | 0.7071% | 45.89% | 100%
M3_D8_H22 | 1606 | 165.1422 | 42.277 | 1.6518 | 3.0202 | 206.9983 |  | 419.0895 | 419.0895 | 39.41% | 10.09% | 0.3941% | 0.7207% | 49.39% | 100%
M3_D8_H23 | 1607 | 69.5063 | 18.2624 | 0.74748 | 1.3667 | 88.8129 |  | 178.6958 | 178.6958 | 38.9% | 10.22% | 0.4183% | 0.7648% | 49.7% | 100%
M3_D8_H24 | 1608 | 59.7801 | 15.3223 | 0.65049 | 1.1894 | 79.2418 |  | 156.1841 | 156.1841 | 38.28% | 9.81% | 0.4165% | 0.7615% | 50.74% | 100%
M3_D9_H1 | 1609 | 88.4813 | 22.9974 | 1.0142 | 1.8545 | 112.5639 |  | 226.9113 | 226.9113 | 38.99% | 10.13% | 0.447% | 0.8173% | 49.61% | 100%
M3_D9_H2 | 1610 | 79.3857 | 20.4013 | 0.91095 | 1.6656 | 102.6643 |  | 205.0278 | 205.0278 | 38.72% | 9.95% | 0.4443% | 0.8124% | 50.07% | 100%
M3_D9_H3 | 1611 | 68.2954 | 17.6464 | 0.7895 | 1.4436 | 90.9853 |  | 179.1602 | 179.1602 | 38.12% | 9.85% | 0.4407% | 0.8057% | 50.78% | 100%
M3_D9_H4 | 1612 | 68.4718 | 17.5257 | 0.78513 | 1.4356 | 89.5716 |  | 177.7899 | 177.7899 | 38.51% | 9.858% | 0.4416% | 0.8074% | 50.38% | 100%
M3_D9_H5 | 1613 | 62.5414 | 15.555 | 0.69265 | 1.2665 | 80.9715 |  | 161.0271 | 161.0271 | 38.84% | 9.66% | 0.4301% | 0.7865% | 50.28% | 100%
M3_D9_H6 | 1614 | 237.1986 | 57.8374 | 2.579 | 4.7155 | 305.8997 |  | 608.2302 | 608.2302 | 39% | 9.509% | 0.424% | 0.7753% | 50.29% | 100%
M3_D9_H7 | 1615 | 137.9298 | 32.8393 | 0.038243 | 0.070111 | 172.9376 |  | 343.815 | 343.815 | 40.12% | 9.551% | 0.01112% | 0.02039% | 50.3% | 100%
M3_D9_H8 | 1616 | 336.6816 | 76.7371 | 0.089507 | 0.1641 | 400.2678 |  | 813.9401 | 813.9401 | 41.36% | 9.428% | 0.011% | 0.02016% | 49.18% | 100%
M3_D9_H9 | 1617 | 190.4845 | 50.6648 | 0.053707 | 0.098463 | 234.4919 |  | 475.7933 | 475.7933 | 40.04% | 10.65% | 0.01129% | 0.02069% | 49.28% | 100%
M3_D9_H10 | 1618 | 181.9318 | 61.7955 | 0.060177 | 0.11033 | 258.9562 |  | 502.854 | 502.854 | 36.18% | 12.29% | 0.01197% | 0.02194% | 51.5% | 100%
M3_D9_H11 | 1619 | 238.1737 | 99.2722 | 0.090962 | 0.16676 | 391.294 |  | 728.9977 | 728.9977 | 32.67% | 13.62% | 0.01248% | 0.02288% | 53.68% | 100%
M3_D9_H12 | 1620 | 229.2572 | 105.1378 | 0.095331 | 0.17477 | 410.1083 |  | 744.7734 | 744.7734 | 30.78% | 14.12% | 0.0128% | 0.02347% | 55.06% | 100%
M3_D9_H13 | 1621 | 93.3527 | 44.6907 | 0.041431 | 0.075956 | 179.226 |  | 317.3868 | 317.3868 | 29.41% | 14.08% | 0.01305% | 0.02393% | 56.47% | 100%
M3_D9_H14 | 1622 | 119.5493 | 57.3467 | 0.053537 | 0.098152 | 232.5542 |  | 409.6018 | 409.6018 | 29.19% | 14% | 0.01307% | 0.02396% | 56.78% | 100%
M3_D9_H15 | 1623 | 203.563 | 89.0672 | 0.083388 | 0.15288 | 361.8776 |  | 654.7442 | 654.7442 | 31.09% | 13.6% | 0.01274% | 0.02335% | 55.27% | 100%
M3_D9_H16 | 1624 | 309.9638 | 113.746 | 0.10746 | 0.19701 | 468.6503 |  | 892.6646 | 892.6646 | 34.72% | 12.74% | 0.01204% | 0.02207% | 52.5% | 100%
M3_D9_H17 | 1625 | 284.4256 | 89.9953 | 0.087272 | 0.16 | 385.132 |  | 759.8002 | 759.8002 | 37.43% | 11.84% | 0.01149% | 0.02106% | 50.69% | 100%
M3_D9_H18 | 1626 | 148.586 | 41.9602 | 0.040923 | 0.075026 | 183.0025 |  | 373.6647 | 373.6647 | 39.76% | 11.23% | 0.01095% | 0.02008% | 48.98% | 100%
M3_D9_H19 | 1627 | 72.6281 | 18.9885 | 0.68807 | 1.2581 | 85.0857 |  | 178.6485 | 178.6485 | 40.65% | 10.63% | 0.3852% | 0.7042% | 47.63% | 100%
M3_D9_H20 | 1628 | 177.5141 | 40.7209 | 1.4827 | 2.7111 | 176.0303 |  | 398.4591 | 398.4591 | 44.55% | 10.22% | 0.3721% | 0.6804% | 44.18% | 100%
M3_D9_H21 | 1629 | 286.6669 | 65.1786 | 2.4376 | 4.457 | 283.7885 |  | 642.5287 | 642.5287 | 44.62% | 10.14% | 0.3794% | 0.6937% | 44.17% | 100%
M3_D9_H22 | 1630 | 23.6108 | 5.6112 | 0.22342 | 0.40852 | 34.5211 |  | 64.3752 | 64.3752 | 36.68% | 8.716% | 0.3471% | 0.6346% | 53.62% | 100%
M3_D9_H23 | 1631 | 23.082 | 5.9063 | 0.24696 | 0.45155 | 39.0156 |  | 68.7025 | 68.7025 | 33.6% | 8.597% | 0.3595% | 0.6573% | 56.79% | 100%
M3_D9_H24 | 1632 | 22.8971 | 5.9652 | 0.2578 | 0.47137 | 40.3594 |  | 69.9508 | 69.9508 | 32.73% | 8.528% | 0.3685% | 0.6739% | 57.7% | 100%
M3_D10_H1 | 1633 | 36.7597 | 9.9826 | 0.44138 | 0.80705 | 62.3553 |  | 110.346 | 110.346 | 33.31% | 9.047% | 0.4% | 0.7314% | 56.51% | 100%
M3_D10_H2 | 1634 | 32.9313 | 8.7853 | 0.39493 | 0.72211 | 55.6695 |  | 98.5031 | 98.5031 | 33.43% | 8.919% | 0.4009% | 0.7331% | 56.52% | 100%
M3_D10_H3 | 1635 | 13.5059 | 3.5578 | 0.16119 | 0.29473 | 25.2426 |  | 42.7622 | 42.7622 | 31.58% | 8.32% | 0.377% | 0.6892% | 59.03% | 100%
M3_D10_H4 | 1636 | 13.1138 | 3.3838 | 0.15375 | 0.28112 | 24.2282 |  | 41.1606 | 41.1606 | 31.86% | 8.221% | 0.3735% | 0.683% | 58.86% | 100%
M3_D10_H5 | 1637 | 11.8237 | 2.8403 | 0.13037 | 0.23838 | 21.3169 |  | 36.3496 | 36.3496 | 32.53% | 7.814% | 0.3587% | 0.6558% | 58.64% | 100%
M3_D10_H6 | 1638 | 81.0259 | 18.3211 | 0.83079 | 1.5191 | 108.0946 |  | 209.7915 | 209.7915 | 38.62% | 8.733% | 0.396% | 0.7241% | 51.52% | 100%
M3_D10_H7 | 1639 | 274.9768 | 58.288 | 2.6266 | 4.8026 | 358.8932 |  | 699.5872 | 699.5872 | 39.31% | 8.332% | 0.3754% | 0.6865% | 51.3% | 100%
M3_D10_H8 | 1640 | 247.3543 | 50.9194 | 0.063279 | 0.11601 | 342.4628 |  | 640.9158 | 640.9158 | 38.59% | 7.945% | 0.009873% | 0.0181% | 53.43% | 100%
M3_D10_H9 | 1641 | 305.0402 | 77.65 | 0.092541 | 0.16966 | 504.3211 |  | 887.2734 | 887.2734 | 34.38% | 8.752% | 0.01043% | 0.01912% | 56.84% | 100%
M3_D10_H10 | 1642 | 264.024 | 91.4951 | 0.099579 | 0.18256 | 542.9627 |  | 898.7639 | 898.7639 | 29.38% | 10.18% | 0.01108% | 0.02031% | 60.41% | 100%
M3_D10_H11 | 1643 | 224.4724 | 106.8681 | 0.10896 | 0.19976 | 593.9836 |  | 925.6328 | 925.6328 | 24.25% | 11.55% | 0.01177% | 0.02158% | 64.17% | 100%
M3_D10_H12 | 1644 | 0 | 0 | 0 | 0 | 0 |  | 0 | 0 | 20.96% | 12.59% | 0.01226% | 0.02248% | 66.42% | 100%
M3_D10_H13 | 1645 | 0 | 0 | 0 | 0 | 0 |  | 0 | 0 | 18.34% | 12.83% | 0.01275% | 0.02338% | 68.8% | 100%
M3_D10_H14 | 1646 | 41.7133 | 29.3776 | 0.029868 | 0.054758 | 161.5209 |  | 232.6964 | 232.6964 | 17.93% | 12.62% | 0.01284% | 0.02353% | 69.41% | 100%
M3_D10_H15 | 1647 | 0 | 0 | 0 | 0 | 0 |  | 0 | 0 | 22.26% | 11.96% | 0.01226% | 0.02248% | 65.75% | 100%
M3_D10_H16 | 1648 | 237.7284 | 97.1087 | 0.10004 | 0.1834 | 524.3066 |  | 859.4272 | 859.4272 | 27.66% | 11.3% | 0.01164% | 0.02134% | 61.01% | 100%
M3_D10_H17 | 1649 | 234.1699 | 70.5428 | 0.074814 | 0.13716 | 382.3218 |  | 687.2465 | 687.2465 | 34.07% | 10.26% | 0.01089% | 0.01996% | 55.63% | 100%
M3_D10_H18 | 1650 | 104.24 | 25.5588 | 0.028309 | 0.0519 | 170.4866 |  | 300.3656 | 300.3656 | 34.7% | 8.509% | 0.009425% | 0.01728% | 56.76% | 100%
M3_D10_H19 | 1651 | 75.5212 | 17.796 | 0.018915 | 0.034677 | 117.0999 |  | 210.4707 | 210.4707 | 35.88% | 8.455% | 0.008987% | 0.01648% | 55.64% | 100%
M3_D10_H20 | 1652 | 236.9222 | 54.1747 | 2.0348 | 3.7204 | 264.7933 |  | 561.6454 | 561.6454 | 42.18% | 9.646% | 0.3623% | 0.6624% | 47.15% | 100%
M3_D10_H21 | 1653 | 275.6108 | 65.1842 | 2.4275 | 4.4385 | 309.8898 |  | 657.5507 | 657.5507 | 41.91% | 9.913% | 0.3692% | 0.675% | 47.13% | 100%
M3_D10_H22 | 1654 | 171.6734 | 43.9486 | 1.6964 | 3.1018 | 209.1451 |  | 429.5653 | 429.5653 | 39.96% | 10.23% | 0.3949% | 0.7221% | 48.69% | 100%
M3_D10_H23 | 1655 | 27.1175 | 7.608 | 0.30617 | 0.55981 | 46.4263 |  | 82.0178 | 82.0178 | 33.06% | 9.276% | 0.3733% | 0.6825% | 56.61% | 100%
M3_D10_H24 | 1656 | 25.9302 | 7.4617 | 0.30746 | 0.56217 | 45.9182 |  | 80.1798 | 80.1798 | 32.34% | 9.306% | 0.3835% | 0.7011% | 57.27% | 100%
M3_D11_H1 | 1657 | 33.739 | 9.0697 | 0.38432 | 0.7027 | 56.0279 |  | 99.9236 | 99.9236 | 33.76% | 9.077% | 0.3846% | 0.7032% | 56.07% | 100%
M3_D11_H2 | 1658 | 49.2862 | 13.1417 | 0.56226 | 1.0281 | 79.2972 |  | 143.3155 | 143.3155 | 34.39% | 9.17% | 0.3923% | 0.7173% | 55.33% | 100%
M3_D11_H3 | 1659 | 74.8917 | 19.8777 | 0.84914 | 1.5526 | 118.203 |  | 215.3741 | 215.3741 | 34.77% | 9.229% | 0.3943% | 0.7209% | 54.88% | 100%
M3_D11_H4 | 1660 | 69.5771 | 18.025 | 0.76811 | 1.4044 | 108.1611 |  | 197.9358 | 197.9358 | 35.15% | 9.107% | 0.3881% | 0.7095% | 54.64% | 100%
M3_D11_H5 | 1661 | 55.1642 | 13.635 | 0.57155 | 1.0451 | 83.6265 |  | 154.0423 | 154.0423 | 35.81% | 8.851% | 0.371% | 0.6784% | 54.29% | 100%
M3_D11_H6 | 1662 | 47.7303 | 11.7737 | 0.45935 | 0.8399 | 70.4025 |  | 131.2058 | 131.2058 | 36.38% | 8.973% | 0.3501% | 0.6401% | 53.66% | 100%
M3_D11_H7 | 1663 | 161.8063 | 42.0291 | 1.4496 | 2.6505 | 200.7725 |  | 408.7081 | 408.7081 | 39.59% | 10.28% | 0.3547% | 0.6485% | 49.12% | 100%
M3_D11_H8 | 1664 | 290.4844 | 85.2914 | 0.067892 | 0.12447 | 371.9399 |  | 747.9081 | 747.9081 | 38.84% | 11.4% | 0.009078% | 0.01664% | 49.73% | 100%
M3_D11_H9 | 1665 | 372.5346 | 136.5173 | 0.095933 | 0.17588 | 531.1294 |  | 1040.4531 | 1040.4531 | 35.81% | 13.12% | 0.00922% | 0.0169% | 51.05% | 100%
M3_D11_H10 | 1666 | 227.4776 | 103.8651 | 0.068673 | 0.1259 | 380.0568 |  | 711.5941 | 711.5941 | 31.97% | 14.6% | 0.009651% | 0.01769% | 53.41% | 100%
M3_D11_H11 | 1667 | 163.732 | 88.9994 | 0.057017 | 0.10453 | 314.8326 |  | 567.7256 | 567.7256 | 28.84% | 15.68% | 0.01004% | 0.01841% | 55.46% | 100%
M3_D11_H12 | 1668 | 167.7929 | 99.7332 | 0.063389 | 0.11621 | 348.5027 |  | 616.2085 | 616.2085 | 27.23% | 16.18% | 0.01029% | 0.01886% | 56.56% | 100%
M3_D11_H13 | 1669 | 34.8618 | 21.2128 | 0.013815 | 0.025327 | 75.7475 |  | 131.8612 | 131.8612 | 26.44% | 16.09% | 0.01048% | 0.01921% | 57.44% | 100%
M3_D11_H14 | 1670 | 188.4136 | 113.0062 | 0.07487 | 0.13726 | 411.5593 |  | 713.1912 | 713.1912 | 26.42% | 15.85% | 0.0105% | 0.01925% | 57.71% | 100%
M3_D11_H15 | 1671 | 173.283 | 96.5711 | 0.064555 | 0.11835 | 348.7223 |  | 618.7592 | 618.7592 | 28% | 15.61% | 0.01043% | 0.01913% | 56.36% | 100%
M3_D11_H16 | 1672 | 244.5296 | 113.4382 | 0.078978 | 0.14479 | 414.8146 |  | 773.0061 | 773.0061 | 31.63% | 14.67% | 0.01022% | 0.01873% | 53.66% | 100%
M3_D11_H17 | 1673 | 313.4238 | 108.4026 | 0.083998 | 0.154 | 429.0736 |  | 851.1379 | 851.1379 | 36.82% | 12.74% | 0.009869% | 0.01809% | 50.41% | 100%
M3_D11_H18 | 1674 | 178.3448 | 47.1728 | 0.042408 | 0.077749 | 237.8434 |  | 463.4811 | 463.4811 | 38.48% | 10.18% | 0.00915% | 0.01677% | 51.32% | 100%
M3_D11_H19 | 1675 | 100.5762 | 23.3214 | 0.022051 | 0.040427 | 130.1566 |  | 254.1167 | 254.1167 | 39.58% | 9.177% | 0.008677% | 0.01591% | 51.22% | 100%
M3_D11_H20 | 1676 | 238.0211 | 52.081 | 1.8273 | 3.3411 | 239.5975 |  | 534.868 | 534.868 | 44.5% | 9.737% | 0.3416% | 0.6247% | 44.8% | 100%
M3_D11_H21 | 1677 | 360.8739 | 79.407 | 2.8288 | 5.1723 | 363.9518 |  | 812.2338 | 812.2338 | 44.43% | 9.776% | 0.3483% | 0.6368% | 44.81% | 100%
M3_D11_H22 | 1678 | 185.2309 | 42.0177 | 1.5966 | 2.9192 | 227.5688 |  | 459.3333 | 459.3333 | 40.33% | 9.148% | 0.3476% | 0.6355% | 49.54% | 100%
M3_D11_H23 | 1679 | 90.7222 | 21.8228 | 0.87101 | 1.5926 | 122.048 |  | 237.0566 | 237.0566 | 38.27% | 9.206% | 0.3674% | 0.6718% | 51.48% | 100%
M3_D11_H24 | 1680 | 93.9744 | 22.9765 | 0.9406 | 1.7198 | 129.6242 |  | 249.2356 | 249.2356 | 37.71% | 9.219% | 0.3774% | 0.69% | 52.01% | 100%
M3_D12_H1 | 1681 | 87.1623 | 21.7002 | 0.90594 | 1.6565 | 122.8817 |  | 234.3067 | 234.3067 | 37.2% | 9.261% | 0.3866% | 0.707% | 52.44% | 100%
M3_D12_H2 | 1682 | 81.812 | 19.9893 | 0.84512 | 1.5453 | 116.3038 |  | 220.4955 | 220.4955 | 37.1% | 9.066% | 0.3833% | 0.7008% | 52.75% | 100%
M3_D12_H3 | 1683 | 71.5878 | 17.4554 | 0.73916 | 1.3515 | 103.9048 |  | 195.0387 | 195.0387 | 36.7% | 8.95% | 0.379% | 0.6929% | 53.27% | 100%
M3_D12_H4 | 1684 | 69.1412 | 16.5383 | 0.69908 | 1.2782 | 100.6355 |  | 188.2924 | 188.2924 | 36.72% | 8.783% | 0.3713% | 0.6789% | 53.45% | 100%
M3_D12_H5 | 1685 | 71.8498 | 16.546 | 0.68665 | 1.2555 | 103.076 |  | 193.414 | 193.414 | 37.15% | 8.555% | 0.355% | 0.6491% | 53.29% | 100%
M3_D12_H6 | 1686 | 92.228 | 21.3848 | 0.8247 | 1.5079 | 110.2335 |  | 226.1788 | 226.1788 | 40.78% | 9.455% | 0.3646% | 0.6667% | 48.74% | 100%
M3_D12_H7 | 1687 | 299.5257 | 73.5432 | 2.508 | 4.5857 | 351.5741 |  | 731.7366 | 731.7366 | 40.93% | 10.05% | 0.3427% | 0.6267% | 48.05% | 100%
M3_D12_H8 | 1688 | 279.0878 | 79.0713 | 0.06218 | 0.114 | 343.181 |  | 701.5162 | 701.5162 | 39.78% | 11.27% | 0.008864% | 0.01625% | 48.92% | 100%
M3_D12_H9 | 1689 | 314.1742 | 116.7734 | 0.081451 | 0.14933 | 450.9913 |  | 882.1697 | 882.1697 | 35.61% | 13.24% | 0.009233% | 0.01693% | 51.12% | 100%
M3_D12_H10 | 1690 | 168.4717 | 79.1468 | 0.051707 | 0.094796 | 285.2432 |  | 533.0082 | 533.0082 | 31.61% | 14.85% | 0.009701% | 0.01779% | 53.52% | 100%
M3_D12_H11 | 1691 | 209.714 | 115.304 | 0.072604 | 0.13311 | 400.1685 |  | 725.3922 | 725.3922 | 28.91% | 15.9% | 0.01001% | 0.01835% | 55.17% | 100%
M3_D12_H12 | 1692 | 192.2154 | 115.3807 | 0.072193 | 0.13235 | 395.4977 |  | 703.2984 | 703.2984 | 27.33% | 16.41% | 0.01026% | 0.01882% | 56.23% | 100%
M3_D12_H13 | 1693 | 26.3923 | 16.5775 | 0.010639 | 0.019505 | 58.1671 |  | 101.1671 | 101.1671 | 26.09% | 16.39% | 0.01052% | 0.01928% | 57.5% | 100%
M3_D12_H14 | 1694 | 178.6731 | 114.8068 | 0.074787 | 0.13711 | 408.2985 |  | 701.9903 | 701.9903 | 25.45% | 16.35% | 0.01065% | 0.01953% | 58.16% | 100%
M3_D12_H15 | 1695 | 119.6821 | 73.3767 | 0.048238 | 0.088437 | 258.2676 |  | 451.463 | 451.463 | 26.51% | 16.25% | 0.01068% | 0.01959% | 57.21% | 100%
M3_D12_H16 | 1696 | 191.6519 | 94.6793 | 0.065525 | 0.12013 | 341.8142 |  | 628.3311 | 628.3311 | 30.5% | 15.07% | 0.01043% | 0.01912% | 54.4% | 100%
M3_D12_H17 | 1697 | 314.4975 | 113.8336 | 0.088262 | 0.16181 | 449.7499 |  | 878.331 | 878.331 | 35.81% | 12.96% | 0.01005% | 0.01842% | 51.21% | 100%
M3_D12_H18 | 1698 | 211.5061 | 57.7084 | 0.052796 | 0.096793 | 261.1234 |  | 530.4875 | 530.4875 | 39.87% | 10.88% | 0.009952% | 0.01825% | 49.22% | 100%
M3_D12_H19 | 1699 | 146.0527 | 34.5307 | 0.033742 | 0.061859 | 170.6082 |  | 351.2872 | 351.2872 | 41.58% | 9.83% | 0.009605% | 0.01761% | 48.57% | 100%
M3_D12_H20 | 1700 | 214.2768 | 47.4041 | 1.6982 | 3.1051 | 234.0011 |  | 500.4853 | 500.4853 | 42.81% | 9.472% | 0.3393% | 0.6204% | 46.75% | 100%
M3_D12_H21 | 1701 | 381.7844 | 83.6691 | 3.046 | 5.5695 | 391.2759 |  | 865.345 | 865.345 | 44.12% | 9.669% | 0.352% | 0.6436% | 45.22% | 100%
M3_D12_H22 | 1702 | 147.1956 | 32.9624 | 1.2868 | 2.3528 | 167.1511 |  | 350.9487 | 350.9487 | 41.94% | 9.392% | 0.3667% | 0.6704% | 47.63% | 100%
M3_D12_H23 | 1703 | 115.2729 | 27.3595 | 1.1267 | 2.0602 | 145.3103 |  | 291.1296 | 291.1296 | 39.6% | 9.398% | 0.387% | 0.7076% | 49.91% | 100%
M3_D12_H24 | 1704 | 59.3406 | 14.1656 | 0.60229 | 1.1013 | 96.7288 |  | 171.9387 | 171.9387 | 34.51% | 8.239% | 0.3503% | 0.6405% | 56.26% | 100%
M3_D13_H1 | 1705 | 36.3715 | 8.7576 | 0.38275 | 0.69984 | 58.679 |  | 104.8906 | 104.8906 | 34.68% | 8.349% | 0.3649% | 0.6672% | 55.94% | 100%
M3_D13_H2 | 1706 | 38.114 | 9.0689 | 0.40187 | 0.73479 | 61.1295 |  | 109.4491 | 109.4491 | 34.82% | 8.286% | 0.3672% | 0.6714% | 55.85% | 100%
M3_D13_H3 | 1707 | 38.4024 | 9.1419 | 0.40659 | 0.74342 | 63.1084 |  | 111.8026 | 111.8026 | 34.35% | 8.177% | 0.3637% | 0.6649% | 56.45% | 100%
M3_D13_H4 | 1708 | 79.6003 | 18.6675 | 0.82733 | 1.5127 | 109.3226 |  | 209.9305 | 209.9305 | 37.92% | 8.892% | 0.3941% | 0.7206% | 52.08% | 100%
M3_D13_H5 | 1709 | 78.5342 | 17.8436 | 0.7765 | 1.4198 | 113.2753 |  | 211.8494 | 211.8494 | 37.07% | 8.423% | 0.3665% | 0.6702% | 53.47% | 100%
M3_D13_H6 | 1710 | 194.1122 | 44.5809 | 1.8012 | 3.2934 | 240.8824 |  | 484.6701 | 484.6701 | 40.05% | 9.198% | 0.3716% | 0.6795% | 49.7% | 100%
M3_D13_H7 | 1711 | 329.2935 | 80.3225 | 2.8543 | 5.219 | 400.3289 |  | 818.0181 | 818.0181 | 40.26% | 9.819% | 0.3489% | 0.638% | 48.94% | 100%
M3_D13_H8 | 1712 | 283.5567 | 81.1965 | 0.066276 | 0.12151 | 365.6796 |  | 730.6206 | 730.6206 | 38.81% | 11.11% | 0.009071% | 0.01663% | 50.05% | 100%
M3_D13_H9 | 1713 | 293.027 | 118.114 | 0.084709 | 0.1553 | 466.2673 |  | 877.6484 | 877.6484 | 33.39% | 13.46% | 0.009652% | 0.01769% | 53.13% | 100%
M3_D13_H10 | 1714 | 245.6962 | 140.3361 | 0.093985 | 0.17231 | 512.5851 |  | 898.8837 | 898.8837 | 27.33% | 15.61% | 0.01046% | 0.01917% | 57.02% | 100%
M3_D13_H11 | 1715 | 165.5639 | 127.2616 | 0.081983 | 0.1503 | 444.9571 |  | 738.0148 | 738.0148 | 22.43% | 17.24% | 0.01111% | 0.02037% | 60.29% | 100%
M3_D13_H12 | 1716 | 0 | 0 | 0 | 0 | 0 |  | 0 | 0 | 20.05% | 18% | 0.0115% | 0.02109% | 61.92% | 100%
M3_D13_H13 | 1717 | 0 | 0 | 0 | 0 | 0 |  | 0 | 0 | 18.3% | 18.16% | 0.01183% | 0.02169% | 63.5% | 100%
M3_D13_H14 | 1718 | 110.2792 | 118.8518 | 0.077893 | 0.1428 | 418.7856 |  | 648.1373 | 648.1373 | 17.01% | 18.34% | 0.01202% | 0.02203% | 64.61% | 100%
M3_D13_H15 | 1719 | 0 | 0 | 0 | 0 | 0 |  | 0 | 0 | 19.3% | 18.06% | 0.01182% | 0.02167% | 62.6% | 100%
M3_D13_H16 | 1720 | 214.363 | 151.3713 | 0.10324 | 0.18927 | 532.6747 |  | 898.7015 | 898.7015 | 23.85% | 16.84% | 0.01149% | 0.02106% | 59.27% | 100%
M3_D13_H17 | 1721 | 226.6617 | 108.5306 | 0.081436 | 0.1493 | 409.9629 |  | 745.386 | 745.386 | 30.41% | 14.56% | 0.01093% | 0.02003% | 55% | 100%
M3_D13_H18 | 1722 | 120.007 | 39.2351 | 0.034814 | 0.063827 | 213.1475 |  | 372.4882 | 372.4882 | 32.22% | 10.53% | 0.009346% | 0.01714% | 57.22% | 100%
M3_D13_H19 | 1723 | 84.309 | 22.8134 | 0.021536 | 0.039482 | 105.0094 |  | 212.1928 | 212.1928 | 39.73% | 10.75% | 0.01015% | 0.01861% | 49.49% | 100%
M3_D13_H20 | 1724 | 233.7501 | 57.0015 | 2.0166 | 3.6872 | 262.1782 |  | 558.6335 | 558.6335 | 41.84% | 10.2% | 0.361% | 0.66% | 46.93% | 100%
M3_D13_H21 | 1725 | 346.7271 | 82.0491 | 3.0139 | 5.5108 | 384.3859 |  | 821.6869 | 821.6869 | 42.2% | 9.985% | 0.3668% | 0.6707% | 46.78% | 100%
M3_D13_H22 | 1726 | 156.0981 | 37.0455 | 1.4837 | 2.7129 | 200.3733 |  | 397.7136 | 397.7136 | 39.25% | 9.315% | 0.3731% | 0.6821% | 50.38% | 100%
M3_D13_H23 | 1727 | 90.8365 | 22.9557 | 0.97451 | 1.7818 | 139.8039 |  | 256.3524 | 256.3524 | 35.43% | 8.955% | 0.3801% | 0.6951% | 54.54% | 100%
M3_D13_H24 | 1728 | 76.4275 | 19.3218 | 0.84757 | 1.5497 | 124.1665 |  | 222.3131 | 222.3131 | 34.38% | 8.691% | 0.3812% | 0.6971% | 55.85% | 100%
M3_D14_H1 | 1729 | 62.1286 | 15.7099 | 0.70669 | 1.2921 | 105.7206 |  | 185.5579 | 185.5579 | 33.48% | 8.466% | 0.3808% | 0.6964% | 56.97% | 100%
M3_D14_H2 | 1730 | 99.6794 | 24.8507 | 1.135 | 2.0752 | 136.2098 |  | 263.9501 | 263.9501 | 37.76% | 9.415% | 0.43% | 0.7862% | 51.6% | 100%
M3_D14_H3 | 1731 | 95.7225 | 23.9479 | 1.0956 | 2.0033 | 128.2132 |  | 250.9825 | 250.9825 | 38.14% | 9.542% | 0.4365% | 0.7982% | 51.08% | 100%
M3_D14_H4 | 1732 | 77.6563 | 19.1626 | 0.87297 | 1.5962 | 102.9919 |  | 202.2799 | 202.2799 | 38.39% | 9.473% | 0.4316% | 0.7891% | 50.92% | 100%
M3_D14_H5 | 1733 | 71.6306 | 17.1572 | 0.76503 | 1.3988 | 97.7971 |  | 188.7488 | 188.7488 | 37.95% | 9.09% | 0.4053% | 0.7411% | 51.81% | 100%
M3_D14_H6 | 1734 | 63.179 | 15.3459 | 0.63163 | 1.1549 | 95.497 |  | 175.8084 | 175.8084 | 35.94% | 8.729% | 0.3593% | 0.6569% | 54.32% | 100%
M3_D14_H7 | 1735 | 262.3305 | 67.0616 | 2.438 | 4.4578 | 333.9364 |  | 670.2244 | 670.2244 | 39.14% | 10.01% | 0.3638% | 0.6651% | 49.82% | 100%
M3_D14_H8 | 1736 | 260.1038 | 77.9457 | 0.064972 | 0.11911 | 347.8732 |  | 686.1068 | 686.1068 | 37.91% | 11.36% | 0.00947% | 0.01736% | 50.7% | 100%
M3_D14_H9 | 1737 | 273.5739 | 116.0627 | 0.084441 | 0.15481 | 451.1711 |  | 841.047 | 841.047 | 32.53% | 13.8% | 0.01004% | 0.01841% | 53.64% | 100%
M3_D14_H10 | 1738 | 232.1289 | 142.2478 | 0.096125 | 0.17623 | 510.2052 |  | 884.8543 | 884.8543 | 26.23% | 16.08% | 0.01086% | 0.01992% | 57.66% | 100%
M3_D14_H11 | 1739 | 158.9013 | 134.1983 | 0.086556 | 0.15869 | 458.3638 |  | 751.7086 | 751.7086 | 21.14% | 17.85% | 0.01151% | 0.02111% | 60.98% | 100%
M3_D14_H12 | 1740 | 0 | 0 | 0 | 0 | 0 |  | 0 | 0 | 17.68% | 19.05% | 0.01203% | 0.02206% | 63.23% | 100%
M3_D14_H13 | 1741 | 5.8366 | 7.3462 | 0.0047026 | 0.0086214 | 24.5617 |  | 37.7578 | 37.7578 | 15.46% | 19.46% | 0.01245% | 0.02283% | 65.05% | 100%
M3_D14_H14 | 1742 | 89.5914 | 117.1645 | 0.075794 | 0.13896 | 395.3058 |  | 602.2765 | 602.2765 | 14.88% | 19.45% | 0.01258% | 0.02307% | 65.64% | 100%
M3_D14_H15 | 1743 | 93.8845 | 96.3173 | 0.062917 | 0.11535 | 322.6382 |  | 513.0182 | 513.0182 | 18.3% | 18.77% | 0.01226% | 0.02248% | 62.89% | 100%
M3_D14_H16 | 1744 | 162.1772 | 115.7732 | 0.078915 | 0.14468 | 396.9007 |  | 675.0747 | 675.0747 | 24.02% | 17.15% | 0.01169% | 0.02143% | 58.79% | 100%
M3_D14_H17 | 1745 | 250.9873 | 123.6034 | 0.093631 | 0.17166 | 461.5511 |  | 836.4071 | 836.4071 | 30.01% | 14.78% | 0.01119% | 0.02052% | 55.18% | 100%
M3_D14_H18 | 1746 | 138.9071 | 49.1034 | 0.043914 | 0.080509 | 252.9301 |  | 441.0651 | 441.0651 | 31.49% | 11.13% | 0.009956% | 0.01825% | 57.35% | 100%
M3_D14_H19 | 1747 | 84.4688 | 24.9927 | 0.02365 | 0.043358 | 146.5815 |  | 256.1101 | 256.1101 | 32.98% | 9.759% | 0.009234% | 0.01693% | 57.23% | 100%
M3_D14_H20 | 1748 | 195.1095 | 52.3398 | 1.841 | 3.3663 | 235.0197 |  | 487.6763 | 487.6763 | 40.01% | 10.73% | 0.3775% | 0.6903% | 48.19% | 100%
M3_D14_H21 | 1749 | 311.4399 | 81.9287 | 2.9601 | 5.4124 | 372.1493 |  | 773.8905 | 773.8905 | 40.24% | 10.59% | 0.3825% | 0.6994% | 48.09% | 100%
M3_D14_H22 | 1750 | 115.8505 | 30.3184 | 1.1869 | 2.1702 | 144.21 |  | 293.7359 | 293.7359 | 39.44% | 10.32% | 0.4041% | 0.7388% | 49.1% | 100%
M3_D14_H23 | 1751 | 59.4955 | 15.8599 | 0.65883 | 1.2046 | 100.7337 |  | 177.9525 | 177.9525 | 33.43% | 8.912% | 0.3702% | 0.6769% | 56.61% | 100%
M3_D14_H24 | 1752 | 59.6069 | 15.7463 | 0.67751 | 1.2388 | 102.892 |  | 180.1614 | 180.1614 | 33.09% | 8.74% | 0.3761% | 0.6876% | 57.11% | 100%
M3_D15_H1 | 1753 | 112.6254 | 29.2684 | 1.2905 | 2.3596 | 150.5446 |  | 296.0885 | 296.0885 | 38.04% | 9.885% | 0.4359% | 0.7969% | 50.84% | 100%
M3_D15_H2 | 1754 | 109.0505 | 28.0836 | 1.2552 | 2.2951 | 148.3095 |  | 288.9939 | 288.9939 | 37.73% | 9.718% | 0.4343% | 0.7942% | 51.32% | 100%
M3_D15_H3 | 1755 | 88.2391 | 22.7767 | 1.0198 | 1.8647 | 129.1918 |  | 243.0922 | 243.0922 | 36.3% | 9.37% | 0.4195% | 0.7671% | 53.15% | 100%
M3_D15_H4 | 1756 | 67.0736 | 17.2724 | 0.77199 | 1.4115 | 98.6006 |  | 185.1302 | 185.1302 | 36.23% | 9.33% | 0.417% | 0.7625% | 53.26% | 100%
M3_D15_H5 | 1757 | 45.4406 | 11.4479 | 0.5035 | 0.92062 | 72.918 |  | 131.2306 | 131.2306 | 34.63% | 8.723% | 0.3837% | 0.7015% | 55.56% | 100%
M3_D15_H6 | 1758 | 90.0581 | 23.8645 | 0.97887 | 1.7898 | 149.5525 |  | 266.2438 | 266.2438 | 33.83% | 8.963% | 0.3677% | 0.6722% | 56.17% | 100%
M3_D15_H7 | 1759 | 295.0817 | 85.0353 | 3.0987 | 5.6658 | 379.9437 |  | 768.8253 | 768.8253 | 38.38% | 11.06% | 0.403% | 0.7369% | 49.42% | 100%
M3_D15_H8 | 1760 | 256.4796 | 82.1246 | 0.069034 | 0.12656 | 321.6502 |  | 660.45 | 660.45 | 38.83% | 12.43% | 0.01045% | 0.01916% | 48.7% | 100%
M3_D15_H9 | 1761 | 301.8123 | 121.8991 | 0.089511 | 0.1641 | 409.7313 |  | 833.6963 | 833.6963 | 36.2% | 14.62% | 0.01074% | 0.01968% | 49.15% | 100%
M3_D15_H10 | 1762 | 268.7977 | 143.0914 | 0.097407 | 0.17858 | 439.7604 |  | 851.9254 | 851.9254 | 31.55% | 16.8% | 0.01143% | 0.02096% | 51.62% | 100%
M3_D15_H11 | 1763 | 246.8392 | 151.3799 | 0.098811 | 0.18115 | 446.4518 |  | 844.9508 | 844.9508 | 29.21% | 17.92% | 0.01169% | 0.02144% | 52.84% | 100%
M3_D15_H12 | 1764 | 0 | 0 | 0 | 0 | 0 |  | 0 | 0 | 29.45% | 17.86% | 0.0116% | 0.02127% | 52.65% | 100%
M3_D15_H13 | 1765 | 0 | 0 | 0 | 0 | 0 |  | 0 | 0 | 29.07% | 17.56% | 0.01172% | 0.02148% | 53.34% | 100%
M3_D15_H14 | 1766 | 94.8602 | 62.9766 | 0.042891 | 0.078633 | 194.4849 |  | 352.4432 | 352.4432 | 26.92% | 17.87% | 0.01217% | 0.02231% | 55.18% | 100%
M3_D15_H15 | 1767 | 0 | 0 | 0 | 0 | 0 |  | 0 | 0 | 28.62% | 17.21% | 0.012% | 0.022% | 54.14% | 100%
M3_D15_H16 | 1768 | 269.1677 | 123.7443 | 0.090784 | 0.16644 | 413.2844 |  | 806.4536 | 806.4536 | 33.38% | 15.34% | 0.01126% | 0.02064% | 51.25% | 100%
M3_D15_H17 | 1769 | 243.7309 | 91.4427 | 0.074209 | 0.13605 | 340.4161 |  | 675.8 | 675.8 | 36.07% | 13.53% | 0.01098% | 0.02013% | 50.37% | 100%
M3_D15_H18 | 1770 | 108.7597 | 33.1487 | 0.031358 | 0.057489 | 177.1228 |  | 319.12 | 319.12 | 34.08% | 10.39% | 0.009826% | 0.01801% | 55.5% | 100%
M3_D15_H19 | 1771 | 43.1949 | 11.4429 | 0.011308 | 0.020731 | 70.6756 |  | 125.3455 | 125.3455 | 34.46% | 9.129% | 0.009021% | 0.01654% | 56.38% | 100%
M3_D15_H20 | 1772 | 224.0799 | 54.6857 | 1.9787 | 3.618 | 241.9477 |  | 526.3102 | 526.3102 | 42.58% | 10.39% | 0.376% | 0.6874% | 45.97% | 100%
M3_D15_H21 | 1773 | 299.6284 | 73.6168 | 2.6722 | 4.886 | 318.7449 |  | 699.5483 | 699.5483 | 42.83% | 10.52% | 0.382% | 0.6985% | 45.56% | 100%
M3_D15_H22 | 1774 | 125.5357 | 31.4159 | 1.2147 | 2.221 | 192.7619 |  | 353.1492 | 353.1492 | 35.55% | 8.896% | 0.344% | 0.6289% | 54.58% | 100%
M3_D15_H23 | 1775 | 52.7709 | 13.502 | 0.54976 | 1.0052 | 83.2728 |  | 151.1007 | 151.1007 | 34.92% | 8.936% | 0.3638% | 0.6653% | 55.11% | 100%
M3_D15_H24 | 1776 | 62.0229 | 15.8245 | 0.66841 | 1.2222 | 99.3428 |  | 179.0807 | 179.0807 | 34.63% | 8.836% | 0.3732% | 0.6825% | 55.47% | 100%
M3_D16_H1 | 1777 | 71.4607 | 18.5004 | 0.80552 | 1.4729 | 89.5517 |  | 181.7912 | 181.7912 | 39.31% | 10.18% | 0.4431% | 0.8102% | 49.26% | 100%
M3_D16_H2 | 1778 | 55.4877 | 14.1093 | 0.62581 | 1.1443 | 93.7298 |  | 165.0968 | 165.0968 | 33.61% | 8.546% | 0.3791% | 0.6931% | 56.77% | 100%
M3_D16_H3 | 1779 | 60.1085 | 15.2951 | 0.68329 | 1.2494 | 99.7017 |  | 177.0379 | 177.0379 | 33.95% | 8.639% | 0.386% | 0.7057% | 56.32% | 100%
M3_D16_H4 | 1780 | 49.7625 | 12.4863 | 0.56088 | 1.0255 | 86.8997 |  | 150.7349 | 150.7349 | 33.01% | 8.284% | 0.3721% | 0.6804% | 57.65% | 100%
M3_D16_H5 | 1781 | 53.5948 | 12.8806 | 0.58222 | 1.0646 | 90.628 |  | 158.7502 | 158.7502 | 33.76% | 8.114% | 0.3668% | 0.6706% | 57.09% | 100%
M3_D16_H6 | 1782 | 171.7099 | 41.3057 | 1.8308 | 3.3475 | 217.5618 |  | 435.7557 | 435.7557 | 39.41% | 9.479% | 0.4201% | 0.7682% | 49.93% | 100%
M3_D16_H7 | 1783 | 108.9783 | 26.4413 | 1.1341 | 2.0737 | 134.238 |  | 272.8654 | 272.8654 | 39.94% | 9.69% | 0.4156% | 0.76% | 49.2% | 100%
M3_D16_H8 | 1784 | 284.2923 | 65.6226 | 0.075396 | 0.13823 | 337.035 |  | 687.1635 | 687.1635 | 41.37% | 9.55% | 0.01097% | 0.02012% | 49.05% | 100%
M3_D16_H9 | 1785 | 344.152 | 91.2329 | 0.098914 | 0.18134 | 430.5239 |  | 866.1892 | 866.1892 | 39.73% | 10.53% | 0.01142% | 0.02094% | 49.7% | 100%
M3_D16_H10 | 1786 | 326.8667 | 112.3489 | 0.1126 | 0.20642 | 481.9921 |  | 921.5267 | 921.5267 | 35.47% | 12.19% | 0.01222% | 0.0224% | 52.3% | 100%
M3_D16_H11 | 1787 | 0.03064 | 0.013137 | 1.2462e-05 | 2.2847e-05 | 0.053248 |  | 0.09706 | 0.09706 | 31.57% | 13.53% | 0.01284% | 0.02354% | 54.86% | 100%
M3_D16_H12 | 1788 | 4.9833 | 2.445 | 0.0022723 | 0.0041658 | 9.6931 |  | 17.1278 | 17.1278 | 29.09% | 14.27% | 0.01327% | 0.02432% | 56.59% | 100%
M3_D16_H13 | 1789 | 5.8123 | 3.1308 | 0.0029427 | 0.0053949 | 12.5975 |  | 21.5489 | 21.5489 | 26.97% | 14.53% | 0.01366% | 0.02504% | 58.46% | 100%
M3_D16_H14 | 1790 | 222.9384 | 113.551 | 0.10992 | 0.20152 | 473.1685 |  | 809.9694 | 809.9694 | 27.52% | 14.02% | 0.01357% | 0.02488% | 58.42% | 100%
M3_D16_H15 | 1791 | 214.6007 | 96.8715 | 0.095193 | 0.17452 | 409.5401 |  | 721.282 | 721.282 | 29.75% | 13.43% | 0.0132% | 0.0242% | 56.78% | 100%
M3_D16_H16 | 1792 | 301.1557 | 114.3536 | 0.1129 | 0.20699 | 487.517 |  | 903.3462 | 903.3462 | 33.34% | 12.66% | 0.0125% | 0.02291% | 53.97% | 100%
M3_D16_H17 | 1793 | 294.936 | 87.519 | 0.089076 | 0.16331 | 391.9349 |  | 774.6423 | 774.6423 | 38.07% | 11.3% | 0.0115% | 0.02108% | 50.6% | 100%
M3_D16_H18 | 1794 | 144.1631 | 33.6637 | 0.037137 | 0.068084 | 207.4737 |  | 385.4057 | 385.4057 | 37.41% | 8.735% | 0.009636% | 0.01767% | 53.83% | 100%
M3_D16_H19 | 1795 | 63.7975 | 13.9508 | 0.015158 | 0.027789 | 85.2167 |  | 163.008 | 163.008 | 39.14% | 8.558% | 0.009299% | 0.01705% | 52.28% | 100%
M3_D16_H20 | 1796 | 221.7909 | 46.5689 | 1.7941 | 3.2805 | 213.3006 |  | 486.735 | 486.735 | 45.57% | 9.568% | 0.3686% | 0.674% | 43.82% | 100%
M3_D16_H21 | 1797 | 298.8265 | 65.0974 | 2.4558 | 4.4903 | 286.5658 |  | 657.4359 | 657.4359 | 45.45% | 9.902% | 0.3735% | 0.683% | 43.59% | 100%
M3_D16_H22 | 1798 | 125.6386 | 28.5837 | 1.1451 | 2.0937 | 131.0318 |  | 288.4929 | 288.4929 | 43.55% | 9.908% | 0.3969% | 0.7257% | 45.42% | 100%
M3_D16_H23 | 1799 | 45.6537 | 11.0795 | 0.46823 | 0.85614 | 64.5225 |  | 122.5801 | 122.5801 | 37.24% | 9.039% | 0.382% | 0.6984% | 52.64% | 100%
M3_D16_H24 | 1800 | 63.0387 | 15.5843 | 0.68075 | 1.2447 | 94.2902 |  | 174.8387 | 174.8387 | 36.06% | 8.914% | 0.3894% | 0.7119% | 53.93% | 100%
M3_D17_H1 | 1801 | 68.699 | 17.7315 | 0.77922 | 1.4248 | 110.6508 |  | 199.2853 | 199.2853 | 34.47% | 8.898% | 0.391% | 0.7149% | 55.52% | 100%
M3_D17_H2 | 1802 | 71.6182 | 18.1569 | 0.81079 | 1.4825 | 111.7474 |  | 203.8157 | 203.8157 | 35.14% | 8.908% | 0.3978% | 0.7274% | 54.83% | 100%
M3_D17_H3 | 1803 | 86.3315 | 21.6417 | 0.974 | 1.7809 | 120.4606 |  | 231.1887 | 231.1887 | 37.34% | 9.361% | 0.4213% | 0.7703% | 52.1% | 100%
M3_D17_H4 | 1804 | 66.2798 | 16.261 | 0.73427 | 1.3426 | 101.9594 |  | 186.5771 | 186.5771 | 35.52% | 8.715% | 0.3935% | 0.7196% | 54.65% | 100%
M3_D17_H5 | 1805 | 78.2725 | 17.9195 | 0.81726 | 1.4943 | 110.7798 |  | 209.2835 | 209.2835 | 37.4% | 8.562% | 0.3905% | 0.714% | 52.93% | 100%
M3_D17_H6 | 1806 | 214.4243 | 46.1552 | 2.086 | 3.8141 | 273.419 |  | 539.8985 | 539.8985 | 39.72% | 8.549% | 0.3864% | 0.7064% | 50.64% | 100%
M3_D17_H7 | 1807 | 105.8938 | 21.4903 | 0.96199 | 1.759 | 132.2589 |  | 262.3639 | 262.3639 | 40.36% | 8.191% | 0.3667% | 0.6704% | 50.41% | 100%
M3_D17_H8 | 1808 | 287.9292 | 57.0897 | 0.070718 | 0.12965 | 383.8815 |  | 729.1008 | 729.1008 | 39.49% | 7.83% | 0.009699% | 0.01778% | 52.65% | 100%
M3_D17_H9 | 1809 | 303.0554 | 76.7482 | 0.09216 | 0.16896 | 500.5408 |  | 880.6055 | 880.6055 | 34.41% | 8.715% | 0.01047% | 0.01919% | 56.84% | 100%
M3_D17_H10 | 1810 | 269.4137 | 97.314 | 0.10753 | 0.19713 | 580.8308 |  | 947.8632 | 947.8632 | 28.42% | 10.27% | 0.01134% | 0.0208% | 61.28% | 100%
M3_D17_H11 | 1811 | 8.8342 | 4.4521 | 0.0046298 | 0.008488 | 24.9248 |  | 38.2243 | 38.2243 | 23.11% | 11.65% | 0.01211% | 0.02221% | 65.21% | 100%
M3_D17_H12 | 1812 | 121.3435 | 80.2237 | 0.080178 | 0.14699 | 427.5967 |  | 629.3911 | 629.3911 | 19.28% | 12.75% | 0.01274% | 0.02335% | 67.94% | 100%
M3_D17_H13 | 1813 | 28.3219 | 21.5223 | 0.02202 | 0.040371 | 116.8643 |  | 166.7709 | 166.7709 | 16.98% | 12.91% | 0.0132% | 0.02421% | 70.07% | 100%
M3_D17_H14 | 1814 | 105.5164 | 82.7442 | 0.086751 | 0.15904 | 460.655 |  | 649.1614 | 649.1614 | 16.25% | 12.75% | 0.01336% | 0.0245% | 70.96% | 100%
M3_D17_H15 | 1815 | 159.433 | 106.5519 | 0.11296 | 0.2071 | 591.4568 |  | 857.7618 | 857.7618 | 18.59% | 12.42% | 0.01317% | 0.02414% | 68.95% | 100%
M3_D17_H16 | 1816 | 187.146 | 89.7636 | 0.096305 | 0.17656 | 492.1969 |  | 769.3793 | 769.3793 | 24.32% | 11.67% | 0.01252% | 0.02295% | 63.97% | 100%
M3_D17_H17 | 1817 | 272.574 | 90.5652 | 0.10031 | 0.18391 | 500.1824 |  | 863.6059 | 863.6059 | 31.56% | 10.49% | 0.01162% | 0.0213% | 57.92% | 100%
M3_D17_H18 | 1818 | 206.5107 | 52.3505 | 0.060513 | 0.11094 | 334.137 |  | 593.1696 | 593.1696 | 34.81% | 8.826% | 0.0102% | 0.0187% | 56.33% | 100%
M3_D17_H19 | 1819 | 339.7602 | 76.643 | 0.084788 | 0.15545 | 409.4163 |  | 826.0598 | 826.0598 | 41.13% | 9.278% | 0.01026% | 0.01882% | 49.56% | 100%
M3_D17_H20 | 1820 | 269.3257 | 57.9223 | 2.2444 | 4.1038 | 289.7891 |  | 623.3854 | 623.3854 | 43.2% | 9.292% | 0.36% | 0.6583% | 46.49% | 100%
M3_D17_H21 | 1821 | 95.75 | 21.3299 | 0.81592 | 1.4919 | 119.4312 |  | 238.8189 | 238.8189 | 40.09% | 8.931% | 0.3416% | 0.6247% | 50.01% | 100%
M3_D17_H22 | 1822 | 88.0158 | 21.0649 | 0.83715 | 1.5307 | 119.5339 |  | 230.9824 | 230.9824 | 38.1% | 9.12% | 0.3624% | 0.6627% | 51.75% | 100%
M3_D17_H23 | 1823 | 116.2368 | 30.3874 | 1.2588 | 2.3016 | 151.2522 |  | 301.4369 | 301.4369 | 38.56% | 10.08% | 0.4176% | 0.7636% | 50.18% | 100%
M3_D17_H24 | 1824 | 106.5571 | 28.5591 | 1.2117 | 2.2155 | 142.7051 |  | 281.2485 | 281.2485 | 37.89% | 10.15% | 0.4308% | 0.7877% | 50.74% | 100%
M3_D18_H1 | 1825 | 98.7068 | 26.1298 | 1.1114 | 2.0321 | 129.1073 |  | 257.0874 | 257.0874 | 38.39% | 10.16% | 0.4323% | 0.7904% | 50.22% | 100%
M3_D18_H2 | 1826 | 71.8695 | 18.897 | 0.81174 | 1.4842 | 102.94 |  | 196.0024 | 196.0024 | 36.67% | 9.641% | 0.4141% | 0.7572% | 52.52% | 100%
M3_D18_H3 | 1827 | 60.989 | 16.0097 | 0.6864 | 1.2551 | 91.7807 |  | 170.7209 | 170.7209 | 35.72% | 9.378% | 0.4021% | 0.7352% | 53.76% | 100%
M3_D18_H4 | 1828 | 46.949 | 12.0573 | 0.5154 | 0.94238 | 73.9383 |  | 134.4024 | 134.4024 | 34.93% | 8.971% | 0.3835% | 0.7012% | 55.01% | 100%
M3_D18_H5 | 1829 | 63.2629 | 15.5649 | 0.65485 | 1.1974 | 80.5215 |  | 161.2016 | 161.2016 | 39.24% | 9.656% | 0.4062% | 0.7428% | 49.95% | 100%
M3_D18_H6 | 1830 | 216.7757 | 53.3187 | 2.0876 | 3.8171 | 276.2223 |  | 552.2214 | 552.2214 | 39.26% | 9.655% | 0.378% | 0.6912% | 50.02% | 100%
M3_D18_H7 | 1831 | 148.3226 | 38.3708 | 1.3298 | 2.4315 | 184.5192 |  | 374.974 | 374.974 | 39.56% | 10.23% | 0.3546% | 0.6484% | 49.21% | 100%
M3_D18_H8 | 1832 | 301.2199 | 91.582 | 0.073218 | 0.13423 | 400.2327 |  | 793.242 | 793.242 | 37.97% | 11.55% | 0.00923% | 0.01692% | 50.46% | 100%
M3_D18_H9 | 1833 | 170.1194 | 71.7576 | 0.050659 | 0.092874 | 277.5329 |  | 519.5534 | 519.5534 | 32.74% | 13.81% | 0.00975% | 0.01788% | 53.42% | 100%
M3_D18_H10 | 1834 | 228.2345 | 132.2806 | 0.087986 | 0.16131 | 479.3643 |  | 840.1287 | 840.1287 | 27.17% | 15.75% | 0.01047% | 0.0192% | 57.06% | 100%
M3_D18_H11 | 1835 | 114.3501 | 77.3294 | 0.049842 | 0.091378 | 271.7682 |  | 463.589 | 463.589 | 24.67% | 16.68% | 0.01075% | 0.01971% | 58.62% | 100%
M3_D18_H12 | 1836 | 119.6071 | 84.9746 | 0.054291 | 0.099534 | 295.6059 |  | 500.3415 | 500.3415 | 23.91% | 16.98% | 0.01085% | 0.01989% | 59.08% | 100%
M3_D18_H13 | 1837 | 162.6664 | 118.1516 | 0.077466 | 0.14202 | 421.1106 |  | 702.1481 | 702.1481 | 23.17% | 16.83% | 0.01103% | 0.02023% | 59.97% | 100%
M3_D18_H14 | 1838 | 147.4167 | 103.7208 | 0.069187 | 0.12684 | 377.9623 |  | 629.2958 | 629.2958 | 23.43% | 16.48% | 0.01099% | 0.02016% | 60.06% | 100%
M3_D18_H15 | 1839 | 159.2936 | 105.6739 | 0.07106 | 0.13028 | 381.105 |  | 646.2739 | 646.2739 | 24.65% | 16.35% | 0.011% | 0.02016% | 58.97% | 100%
M3_D18_H16 | 1840 | 191.3861 | 112.4769 | 0.07865 | 0.14419 | 408.2745 |  | 712.3604 | 712.3604 | 26.87% | 15.79% | 0.01104% | 0.02024% | 57.31% | 100%
M3_D18_H17 | 1841 | 234.5076 | 101.443 | 0.078783 | 0.14443 | 396.6251 |  | 732.7989 | 732.7989 | 32% | 13.84% | 0.01075% | 0.01971% | 54.12% | 100%
M3_D18_H18 | 1842 | 176.5982 | 54.7883 | 0.048916 | 0.089679 | 238.9253 |  | 470.4504 | 470.4504 | 37.54% | 11.65% | 0.0104% | 0.01906% | 50.79% | 100%
M3_D18_H19 | 1843 | 301.4789 | 77.1492 | 0.071779 | 0.13159 | 350.148 |  | 728.9796 | 728.9796 | 41.36% | 10.58% | 0.009846% | 0.01805% | 48.03% | 100%
M3_D18_H20 | 1844 | 297.0867 | 69.0322 | 2.3837 | 4.3585 | 310.9448 |  | 683.8059 | 683.8059 | 43.45% | 10.1% | 0.3486% | 0.6374% | 45.47% | 100%
M3_D18_H21 | 1845 | 142.0537 | 33.052 | 1.1603 | 2.1216 | 152.5584 |  | 330.9459 | 330.9459 | 42.92% | 9.987% | 0.3506% | 0.6411% | 46.1% | 100%
M3_D18_H22 | 1846 | 120.3076 | 29.0036 | 1.083 | 1.9802 | 158.6142 |  | 310.9886 | 310.9886 | 38.69% | 9.326% | 0.3482% | 0.6367% | 51% | 100%
M3_D18_H23 | 1847 | 111.5209 | 28.669 | 1.1239 | 2.0551 | 168.1746 |  | 311.5436 | 311.5436 | 35.8% | 9.202% | 0.3608% | 0.6596% | 53.98% | 100%
M3_D18_H24 | 1848 | 117.3785 | 30.709 | 1.2343 | 2.2569 | 167.0829 |  | 318.6616 | 318.6616 | 36.83% | 9.637% | 0.3873% | 0.7082% | 52.43% | 100%
M3_D19_H1 | 1849 | 107.3477 | 27.335 | 1.1224 | 2.0522 | 143.8141 |  | 281.6715 | 281.6715 | 38.11% | 9.705% | 0.3985% | 0.7286% | 51.06% | 100%
M3_D19_H2 | 1850 | 106.2617 | 26.5305 | 1.1031 | 2.017 | 141.4453 |  | 277.3576 | 277.3576 | 38.31% | 9.565% | 0.3977% | 0.7272% | 51% | 100%
M3_D19_H3 | 1851 | 85.9072 | 21.3903 | 0.89009 | 1.6275 | 124.0342 |  | 233.8493 | 233.8493 | 36.74% | 9.147% | 0.3806% | 0.696% | 53.04% | 100%
M3_D19_H4 | 1852 | 72.9475 | 17.8083 | 0.73937 | 1.3519 | 108.4019 |  | 201.249 | 201.249 | 36.25% | 8.849% | 0.3674% | 0.6717% | 53.86% | 100%
M3_D19_H5 | 1853 | 111.2382 | 26.0614 | 1.0628 | 1.9432 | 132.5187 |  | 272.8243 | 272.8243 | 40.77% | 9.552% | 0.3895% | 0.7123% | 48.57% | 100%
M3_D19_H6 | 1854 | 238.4668 | 56.1183 | 2.1298 | 3.8943 | 284.715 |  | 585.3241 | 585.3241 | 40.74% | 9.588% | 0.3639% | 0.6653% | 48.64% | 100%
M3_D19_H7 | 1855 | 145.9352 | 36.2488 | 1.2204 | 2.2315 | 171.0759 |  | 356.7119 | 356.7119 | 40.91% | 10.16% | 0.3421% | 0.6256% | 47.96% | 100%
M3_D19_H8 | 1856 | 332.1932 | 96.3127 | 0.074834 | 0.1372 | 412.668 |  | 841.3859 | 841.3859 | 39.48% | 11.45% | 0.008894% | 0.01631% | 49.05% | 100%
M3_D19_H9 | 1857 | 223.4854 | 87.584 | 0.060509 | 0.11093 | 334.0714 |  | 645.3121 | 645.3121 | 34.63% | 13.57% | 0.009377% | 0.01719% | 51.77% | 100%
M3_D19_H10 | 1858 | 259.3824 | 140.6876 | 0.091109 | 0.16703 | 498.8112 |  | 899.1393 | 899.1393 | 28.85% | 15.65% | 0.01013% | 0.01858% | 55.48% | 100%
M3_D19_H11 | 1859 | 80.9241 | 58.2625 | 0.036354 | 0.066648 | 197.7609 |  | 337.0505 | 337.0505 | 24.01% | 17.29% | 0.01079% | 0.01977% | 58.67% | 100%
M3_D19_H12 | 1860 | 153.9606 | 133.7238 | 0.082991 | 0.15215 | 447.2377 |  | 735.1572 | 735.1572 | 20.94% | 18.19% | 0.01129% | 0.0207% | 60.84% | 100%
M3_D19_H13 | 1861 | 96.4597 | 94.4342 | 0.060282 | 0.11052 | 323.5125 |  | 514.5772 | 514.5772 | 18.75% | 18.35% | 0.01171% | 0.02148% | 62.87% | 100%
M3_D19_H14 | 1862 | 103.3186 | 101.4351 | 0.06573 | 0.12051 | 352.3445 |  | 557.2845 | 557.2845 | 18.54% | 18.2% | 0.01179% | 0.02162% | 63.23% | 100%
M3_D19_H15 | 1863 | 181.5589 | 153.991 | 0.10067 | 0.18457 | 530.5685 |  | 866.4036 | 866.4036 | 20.96% | 17.77% | 0.01162% | 0.0213% | 61.24% | 100%
M3_D19_H16 | 1864 | 175.1493 | 108.5897 | 0.07462 | 0.1368 | 383.7253 |  | 667.6757 | 667.6757 | 26.23% | 16.26% | 0.01118% | 0.02049% | 57.47% | 100%
M3_D19_H17 | 1865 | 291.3207 | 121.2962 | 0.093433 | 0.17129 | 470.7629 |  | 883.6446 | 883.6446 | 32.97% | 13.73% | 0.01057% | 0.01938% | 53.28% | 100%
M3_D19_H18 | 1866 | 231.854 | 68.1953 | 0.061319 | 0.11242 | 301.4419 |  | 601.665 | 601.665 | 38.54% | 11.33% | 0.01019% | 0.01868% | 50.1% | 100%
M3_D19_H19 | 1867 | 337.7518 | 81.9961 | 0.078188 | 0.14335 | 383.9211 |  | 803.8905 | 803.8905 | 42.01% | 10.2% | 0.009726% | 0.01783% | 47.76% | 100%
M3_D19_H20 | 1868 | 266.2919 | 58.7905 | 2.0598 | 3.7663 | 270.8084 |  | 601.7169 | 601.7169 | 44.26% | 9.77% | 0.3423% | 0.6259% | 45.01% | 100%
M3_D19_H21 | 1869 | 110.7122 | 24.1304 | 0.86034 | 1.5731 | 114.4439 |  | 251.7199 | 251.7199 | 43.98% | 9.586% | 0.3418% | 0.6249% | 45.46% | 100%
M3_D19_H22 | 1870 | 104.8424 | 23.3994 | 0.8915 | 1.6301 | 115.4722 |  | 246.2355 | 246.2355 | 42.58% | 9.503% | 0.362% | 0.662% | 46.9% | 100%
M3_D19_H23 | 1871 | 106.0178 | 25.0364 | 1.0047 | 1.8371 | 125.5994 |  | 259.4953 | 259.4953 | 40.86% | 9.648% | 0.3872% | 0.7079% | 48.4% | 100%
M3_D19_H24 | 1872 | 101.3865 | 24.1004 | 0.99736 | 1.8236 | 120.8002 |  | 249.1081 | 249.1081 | 40.7% | 9.675% | 0.4004% | 0.7321% | 48.49% | 100%
M3_D20_H1 | 1873 | 95.2134 | 22.9592 | 0.97622 | 1.785 | 116.2152 |  | 237.149 | 237.149 | 40.15% | 9.681% | 0.4116% | 0.7527% | 49.01% | 100%
M3_D20_H2 | 1874 | 88.2399 | 21.0262 | 0.90569 | 1.656 | 112.5071 |  | 224.3349 | 224.3349 | 39.33% | 9.373% | 0.4037% | 0.7382% | 50.15% | 100%
M3_D20_H3 | 1875 | 76.2493 | 18.1849 | 0.78564 | 1.4365 | 103.2486 |  | 199.905 | 199.905 | 38.14% | 9.097% | 0.393% | 0.7186% | 51.65% | 100%
M3_D20_H4 | 1876 | 66.1465 | 15.5285 | 0.66866 | 1.2226 | 96.994 |  | 180.5603 | 180.5603 | 36.63% | 8.6% | 0.3703% | 0.6771% | 53.72% | 100%
M3_D20_H5 | 1877 | 117.1484 | 26.6391 | 1.1259 | 2.0586 | 141.0803 |  | 288.0522 | 288.0522 | 40.67% | 9.248% | 0.3909% | 0.7147% | 48.98% | 100%
M3_D20_H6 | 1878 | 249.8995 | 57.348 | 2.2546 | 4.1224 | 302.5933 |  | 616.2179 | 616.2179 | 40.55% | 9.306% | 0.3659% | 0.669% | 49.1% | 100%
M3_D20_H7 | 1879 | 126.892 | 30.8862 | 1.0706 | 1.9575 | 150.652 |  | 311.4583 | 311.4583 | 40.74% | 9.917% | 0.3437% | 0.6285% | 48.37% | 100%
M3_D20_H8 | 1880 | 294.8401 | 84.5715 | 0.067559 | 0.12386 | 373.563 |  | 753.166 | 753.166 | 39.15% | 11.23% | 0.00897% | 0.01645% | 49.6% | 100%
M3_D20_H9 | 1881 | 223.9766 | 91.0883 | 0.064257 | 0.11781 | 353.832 |  | 669.079 | 669.079 | 33.48% | 13.61% | 0.009604% | 0.01761% | 52.88% | 100%
M3_D20_H10 | 1882 | 235.4334 | 136.4615 | 0.090218 | 0.1654 | 491.8505 |  | 864.0011 | 864.0011 | 27.25% | 15.79% | 0.01044% | 0.01914% | 56.93% | 100%
M3_D20_H11 | 1883 | 97.4054 | 76.4862 | 0.048955 | 0.089751 | 265.2992 |  | 439.3295 | 439.3295 | 22.17% | 17.41% | 0.01114% | 0.02043% | 60.39% | 100%
M3_D20_H12 | 1884 | 154.348 | 153.4543 | 0.097975 | 0.17962 | 524.7243 |  | 832.8042 | 832.8042 | 18.53% | 18.43% | 0.01176% | 0.02157% | 63.01% | 100%
M3_D20_H13 | 1885 | 132.3849 | 154.4808 | 0.10088 | 0.18495 | 537.7486 |  | 824.9002 | 824.9002 | 16.05% | 18.73% | 0.01223% | 0.02242% | 65.19% | 100%
M3_D20_H14 | 1886 | 96.1486 | 111.6659 | 0.073522 | 0.13479 | 393.3527 |  | 601.3754 | 601.3754 | 15.99% | 18.57% | 0.01223% | 0.02241% | 65.41% | 100%
M3_D20_H15 | 1887 | 84.1334 | 75.785 | 0.049904 | 0.09149 | 263.8493 |  | 423.9091 | 423.9091 | 19.85% | 17.88% | 0.01177% | 0.02158% | 62.24% | 100%
M3_D20_H16 | 1888 | 157.7866 | 100.4078 | 0.069077 | 0.12664 | 357.1075 |  | 615.4976 | 615.4976 | 25.64% | 16.31% | 0.01122% | 0.02058% | 58.02% | 100%
M3_D20_H17 | 1889 | 283.4538 | 125.8885 | 0.095572 | 0.17522 | 482.0495 |  | 891.6625 | 891.6625 | 31.79% | 14.12% | 0.01072% | 0.01965% | 54.06% | 100%
M3_D20_H18 | 1890 | 269.4795 | 85.4974 | 0.076455 | 0.14017 | 374.9651 |  | 730.1587 | 730.1587 | 36.91% | 11.71% | 0.01047% | 0.0192% | 51.35% | 100%
M3_D20_H19 | 1891 | 323.2009 | 84.7687 | 0.080583 | 0.14774 | 393.2788 |  | 801.4767 | 801.4767 | 40.33% | 10.58% | 0.01005% | 0.01843% | 49.07% | 100%
M3_D20_H20 | 1892 | 268.6378 | 63.1424 | 2.2426 | 4.1004 | 292.3257 |  | 630.4489 | 630.4489 | 42.61% | 10.02% | 0.3557% | 0.6504% | 46.37% | 100%
M3_D20_H21 | 1893 | 84.2398 | 19.2054 | 0.70686 | 1.2925 | 96.323 |  | 201.7675 | 201.7675 | 41.75% | 9.519% | 0.3503% | 0.6406% | 47.74% | 100%
M3_D20_H22 | 1894 | 78.4387 | 17.8945 | 0.71756 | 1.312 | 95.4471 |  | 193.8098 | 193.8098 | 40.47% | 9.233% | 0.3702% | 0.677% | 49.25% | 100%
M3_D20_H23 | 1895 | 85.137 | 20.6478 | 0.87593 | 1.6016 | 108.2982 |  | 216.5605 | 216.5605 | 39.31% | 9.534% | 0.4045% | 0.7396% | 50.01% | 100%
M3_D20_H24 | 1896 | 89.9095 | 21.8407 | 0.95642 | 1.7488 | 114.5622 |  | 229.0176 | 229.0176 | 39.26% | 9.537% | 0.4176% | 0.7636% | 50.02% | 100%
M3_D21_H1 | 1897 | 84.848 | 20.5271 | 0.92543 | 1.6921 | 110.323 |  | 218.3157 | 218.3157 | 38.86% | 9.403% | 0.4239% | 0.7751% | 50.53% | 100%
M3_D21_H2 | 1898 | 77.2248 | 18.3807 | 0.84307 | 1.5415 | 101.6681 |  | 199.6582 | 199.6582 | 38.68% | 9.206% | 0.4223% | 0.7721% | 50.92% | 100%
M3_D21_H3 | 1899 | 72.6441 | 17.3465 | 0.79825 | 1.4596 | 97.0791 |  | 189.3276 | 189.3276 | 38.37% | 9.162% | 0.4216% | 0.7709% | 51.28% | 100%
M3_D21_H4 | 1900 | 74.8893 | 17.6185 | 0.80846 | 1.4782 | 99.2354 |  | 194.0298 | 194.0298 | 38.6% | 9.08% | 0.4167% | 0.7619% | 51.14% | 100%
M3_D21_H5 | 1901 | 86.5186 | 19.801 | 0.88952 | 1.6264 | 110.1178 |  | 218.9534 | 218.9534 | 39.51% | 9.043% | 0.4063% | 0.7428% | 50.29% | 100%
M3_D21_H6 | 1902 | 202.8692 | 47.0912 | 1.9555 | 3.5756 | 258.5686 |  | 514.0601 | 514.0601 | 39.46% | 9.161% | 0.3804% | 0.6956% | 50.3% | 100%
M3_D21_H7 | 1903 | 148.1744 | 36.4257 | 0.034748 | 0.063706 | 183.1612 |  | 367.8597 | 367.8597 | 40.28% | 9.902% | 0.009446% | 0.01732% | 49.79% | 100%
M3_D21_H8 | 1904 | 309.1434 | 90.2184 | 0.075478 | 0.13838 | 405.2323 |  | 804.808 | 804.808 | 38.41% | 11.21% | 0.009378% | 0.01719% | 50.35% | 100%
M3_D21_H9 | 1905 | 164.3405 | 67.5984 | 0.0491 | 0.090017 | 262.654 |  | 494.732 | 494.732 | 33.22% | 13.66% | 0.009925% | 0.0182% | 53.09% | 100%
M3_D21_H10 | 1906 | 142.703 | 82.9492 | 0.055633 | 0.10199 | 295.322 |  | 521.1318 | 521.1318 | 27.38% | 15.92% | 0.01068% | 0.01957% | 56.67% | 100%
M3_D21_H11 | 1907 | 188.4894 | 158.3963 | 0.1014 | 0.18591 | 534.5109 |  | 881.6839 | 881.6839 | 21.38% | 17.97% | 0.0115% | 0.02109% | 60.62% | 100%
M3_D21_H12 | 1908 | 112.9441 | 129.8128 | 0.08154 | 0.14949 | 424.7783 |  | 667.7662 | 667.7662 | 16.91% | 19.44% | 0.01221% | 0.02239% | 63.61% | 100%
M3_D21_H13 | 1909 | 75.8788 | 104.2398 | 0.065776 | 0.12059 | 340.2536 |  | 520.5585 | 520.5585 | 14.58% | 20.02% | 0.01264% | 0.02317% | 65.36% | 100%
M3_D21_H14 | 1910 | 71.0323 | 103.0314 | 0.064898 | 0.11898 | 335.1051 |  | 509.3526 | 509.3526 | 13.95% | 20.23% | 0.01274% | 0.02336% | 65.79% | 100%
M3_D21_H15 | 1911 | 128.5708 | 144.8799 | 0.091612 | 0.16796 | 464.9207 |  | 738.6309 | 738.6309 | 17.41% | 19.61% | 0.0124% | 0.02274% | 62.94% | 100%
M3_D21_H16 | 1912 | 174.7703 | 134.0258 | 0.088272 | 0.16183 | 439.5054 |  | 748.5516 | 748.5516 | 23.35% | 17.9% | 0.01179% | 0.02162% | 58.71% | 100%
M3_D21_H17 | 1913 | 237.1469 | 124.1646 | 0.09031 | 0.16557 | 441.1128 |  | 802.6802 | 802.6802 | 29.54% | 15.47% | 0.01125% | 0.02063% | 54.95% | 100%
M3_D21_H18 | 1914 | 233.9066 | 87.0651 | 0.075106 | 0.1377 | 357.7647 |  | 678.9493 | 678.9493 | 34.45% | 12.82% | 0.01106% | 0.02028% | 52.69% | 100%
M3_D21_H19 | 1915 | 288.0469 | 87.4665 | 0.080955 | 0.14842 | 384.0324 |  | 759.7751 | 759.7751 | 37.91% | 11.51% | 0.01066% | 0.01953% | 50.55% | 100%
M3_D21_H20 | 1916 | 216.9284 | 58.4735 | 2.0285 | 3.7091 | 257.6614 |  | 538.8009 | 538.8009 | 40.26% | 10.85% | 0.3765% | 0.6884% | 47.82% | 100%
M3_D21_H21 | 1917 | 25.6025 | 6.7006 | 0.24032 | 0.43942 | 41.169 |  | 74.1519 | 74.1519 | 34.53% | 9.036% | 0.3241% | 0.5926% | 55.52% | 100%
M3_D21_H22 | 1918 | 24.537 | 6.304 | 0.24768 | 0.45287 | 40.3196 |  | 71.8611 | 71.8611 | 34.15% | 8.772% | 0.3447% | 0.6302% | 56.11% | 100%
M3_D21_H23 | 1919 | 30.6552 | 7.9771 | 0.33455 | 0.61171 | 54.281 |  | 93.8595 | 93.8595 | 32.66% | 8.499% | 0.3564% | 0.6517% | 57.83% | 100%
M3_D21_H24 | 1920 | 44.23 | 11.372 | 0.49576 | 0.90647 | 78.9103 |  | 135.9145 | 135.9145 | 32.54% | 8.367% | 0.3648% | 0.6669% | 58.06% | 100%
M3_D22_H1 | 1921 | 46.2704 | 11.7062 | 0.53986 | 0.9871 | 83.986 |  | 143.4896 | 143.4896 | 32.25% | 8.158% | 0.3762% | 0.6879% | 58.53% | 100%
M3_D22_H2 | 1922 | 44.184 | 11.0558 | 0.5188 | 0.9486 | 81.1102 |  | 137.8174 | 137.8174 | 32.06% | 8.022% | 0.3764% | 0.6883% | 58.85% | 100%
M3_D22_H3 | 1923 | 51.7618 | 12.9413 | 0.61019 | 1.1157 | 93.9153 |  | 160.3443 | 160.3443 | 32.28% | 8.071% | 0.3805% | 0.6958% | 58.57% | 100%
M3_D22_H4 | 1924 | 79.5691 | 19.8626 | 0.93639 | 1.7121 | 129.0978 |  | 231.178 | 231.178 | 34.42% | 8.592% | 0.4051% | 0.7406% | 55.84% | 100%
M3_D22_H5 | 1925 | 111.6621 | 27.3904 | 1.2718 | 2.3255 | 150.196 |  | 292.8458 | 292.8458 | 38.13% | 9.353% | 0.4343% | 0.7941% | 51.29% | 100%
M3_D22_H6 | 1926 | 192.7876 | 49.8268 | 2.155 | 3.9403 | 262.5543 |  | 511.264 | 511.264 | 37.71% | 9.746% | 0.4215% | 0.7707% | 51.35% | 100%
M3_D22_H7 | 1927 | 173.9814 | 49.2962 | 0.049015 | 0.08986 | 229.7016 |  | 453.118 | 453.118 | 38.4% | 10.88% | 0.01082% | 0.01983% | 50.69% | 100%
M3_D22_H8 | 1928 | 326.983 | 105.8816 | 0.092479 | 0.16955 | 431.425 |  | 864.5516 | 864.5516 | 37.82% | 12.25% | 0.0107% | 0.01961% | 49.9% | 100%
M3_D22_H9 | 1929 | 260.487 | 109.8048 | 0.08246 | 0.15118 | 380.1769 |  | 750.7023 | 750.7023 | 34.7% | 14.63% | 0.01098% | 0.02014% | 50.64% | 100%
M3_D22_H10 | 1930 | 232.6798 | 131.5476 | 0.090274 | 0.1655 | 413.2648 |  | 777.7481 | 777.7481 | 29.92% | 16.91% | 0.01161% | 0.02128% | 53.14% | 100%
M3_D22_H11 | 1931 | 127.8701 | 98.3016 | 0.063992 | 0.11732 | 292.3198 |  | 518.6728 | 518.6728 | 24.65% | 18.95% | 0.01234% | 0.02262% | 56.36% | 100%
M3_D22_H12 | 1932 | 73.6764 | 72.0168 | 0.046213 | 0.084724 | 210.23 |  | 356.0542 | 356.0542 | 20.69% | 20.23% | 0.01298% | 0.0238% | 59.04% | 100%
M3_D22_H13 | 1933 | 143.6644 | 139.1411 | 0.090046 | 0.16508 | 412.6924 |  | 695.753 | 695.753 | 20.65% | 20% | 0.01294% | 0.02373% | 59.32% | 100%
M3_D22_H14 | 1934 | 116.1809 | 105.2802 | 0.068615 | 0.12579 | 316.9432 |  | 538.5987 | 538.5987 | 21.57% | 19.55% | 0.01274% | 0.02336% | 58.85% | 100%
M3_D22_H15 | 1935 | 162.8143 | 127.5315 | 0.084597 | 0.1551 | 389.7566 |  | 680.3421 | 680.3421 | 23.93% | 18.75% | 0.01243% | 0.0228% | 57.29% | 100%
M3_D22_H16 | 1936 | 222.6088 | 137.8219 | 0.095497 | 0.17508 | 442.7112 |  | 803.4126 | 803.4126 | 27.71% | 17.15% | 0.01189% | 0.02179% | 55.1% | 100%
M3_D22_H17 | 1937 | 254.2231 | 117.2508 | 0.08909 | 0.16333 | 418.4246 |  | 790.1509 | 790.1509 | 32.17% | 14.84% | 0.01128% | 0.02067% | 52.96% | 100%
M3_D22_H18 | 1938 | 246.3172 | 83.6692 | 0.0755 | 0.13842 | 353.3466 |  | 683.5469 | 683.5469 | 36.04% | 12.24% | 0.01105% | 0.02025% | 51.69% | 100%
M3_D22_H19 | 1939 | 280.0941 | 80.3799 | 0.077161 | 0.14146 | 361.9659 |  | 722.6585 | 722.6585 | 38.76% | 11.12% | 0.01068% | 0.01958% | 50.09% | 100%
M3_D22_H20 | 1940 | 233.621 | 61.0503 | 2.1735 | 3.974 | 270.9696 |  | 571.7884 | 571.7884 | 40.86% | 10.68% | 0.3801% | 0.695% | 47.39% | 100%
M3_D22_H21 | 1941 | 41.4576 | 10.8239 | 0.39038 | 0.71379 | 60.1502 |  | 113.5359 | 113.5359 | 36.52% | 9.533% | 0.3438% | 0.6287% | 52.98% | 100%
M3_D22_H22 | 1942 | 34.6148 | 9.1277 | 0.35578 | 0.65053 | 57.7297 |  | 102.4785 | 102.4785 | 33.78% | 8.907% | 0.3472% | 0.6348% | 56.33% | 100%
M3_D22_H23 | 1943 | 36.0544 | 9.7012 | 0.40203 | 0.73509 | 64.1712 |  | 111.0639 | 111.0639 | 32.46% | 8.735% | 0.362% | 0.6619% | 57.78% | 100%
M3_D22_H24 | 1944 | 41.6612 | 11.0964 | 0.4798 | 0.87729 | 74.394 |  | 128.5087 | 128.5087 | 32.42% | 8.635% | 0.3734% | 0.6827% | 57.89% | 100%
M3_D23_H1 | 1945 | 50.8067 | 13.6325 | 0.62473 | 1.1423 | 93.8181 |  | 160.0243 | 160.0243 | 31.75% | 8.519% | 0.3904% | 0.7138% | 58.63% | 100%
M3_D23_H2 | 1946 | 67.117 | 17.6786 | 0.82732 | 1.5127 | 104.0872 |  | 191.2228 | 191.2228 | 35.1% | 9.245% | 0.4326% | 0.7911% | 54.43% | 100%
M3_D23_H3 | 1947 | 64.245 | 16.8567 | 0.79607 | 1.4556 | 93.8467 |  | 177.2 | 177.2 | 36.26% | 9.513% | 0.4493% | 0.8214% | 52.96% | 100%
M3_D23_H4 | 1948 | 63.9109 | 16.5683 | 0.78738 | 1.4397 | 94.444 |  | 177.1503 | 177.1503 | 36.08% | 9.353% | 0.4445% | 0.8127% | 53.31% | 100%
M3_D23_H5 | 1949 | 58.6307 | 14.5499 | 0.69788 | 1.276 | 86.07 |  | 161.2245 | 161.2245 | 36.37% | 9.025% | 0.4329% | 0.7915% | 53.39% | 100%
M3_D23_H6 | 1950 | 152.1178 | 37.7274 | 1.7771 | 3.2493 | 208.2311 |  | 403.1028 | 403.1028 | 37.74% | 9.359% | 0.4409% | 0.8061% | 51.66% | 100%
M3_D23_H7 | 1951 | 106.9073 | 26.7237 | 0.031791 | 0.058283 | 142.4326 |  | 276.1537 | 276.1537 | 38.71% | 9.677% | 0.01151% | 0.02111% | 51.58% | 100%
M3_D23_H8 | 1952 | 285.008 | 68.9176 | 0.084335 | 0.15461 | 374.9333 |  | 729.0978 | 729.0978 | 39.09% | 9.452% | 0.01157% | 0.02121% | 51.42% | 100%
M3_D23_H9 | 1953 | 289.2069 | 80.6746 | 0.091953 | 0.16858 | 402.9242 |  | 773.0661 | 773.0661 | 37.41% | 10.44% | 0.01189% | 0.02181% | 52.12% | 100%
M3_D23_H10 | 1954 | 324.3123 | 115.0508 | 0.1196 | 0.21927 | 522.2909 |  | 961.9929 | 961.9929 | 33.71% | 11.96% | 0.01243% | 0.02279% | 54.29% | 100%
M3_D23_H11 | 1955 | 7.1394 | 3.2561 | 0.0031515 | 0.0057777 | 13.8481 |  | 24.2526 | 24.2526 | 29.44% | 13.43% | 0.01299% | 0.02382% | 57.1% | 100%
M3_D23_H12 | 1956 | 4.1247 | 2.1713 | 0.0020317 | 0.0037247 | 8.9632 |  | 15.2649 | 15.2649 | 27.02% | 14.22% | 0.01331% | 0.0244% | 58.72% | 100%
M3_D23_H13 | 1957 | 0 | 0 | 0 | 0 | 0 |  | 0 | 0 | 27.32% | 13.97% | 0.01311% | 0.02403% | 58.66% | 100%
M3_D23_H14 | 1958 | 156.0966 | 74.9975 | 0.071727 | 0.1315 | 323.8175 |  | 555.1148 | 555.1148 | 28.12% | 13.51% | 0.01292% | 0.02369% | 58.33% | 100%
M3_D23_H15 | 1959 | 253.9363 | 122.3863 | 0.11823 | 0.21675 | 530.3706 |  | 907.0281 | 907.0281 | 28% | 13.49% | 0.01303% | 0.0239% | 58.47% | 100%
M3_D23_H16 | 1960 | 257.3713 | 109.5484 | 0.10599 | 0.19432 | 476.0925 |  | 843.3126 | 843.3126 | 30.52% | 12.99% | 0.01257% | 0.02304% | 56.46% | 100%
M3_D23_H17 | 1961 | 252.7253 | 83.1906 | 0.082574 | 0.15139 | 377.3623 |  | 713.5121 | 713.5121 | 35.42% | 11.66% | 0.01157% | 0.02122% | 52.89% | 100%
M3_D23_H18 | 1962 | 133.2001 | 33.8111 | 0.036806 | 0.067477 | 207.1132 |  | 374.2287 | 374.2287 | 35.59% | 9.035% | 0.009835% | 0.01803% | 55.34% | 100%
M3_D23_H19 | 1963 | 64.4837 | 14.9933 | 0.01612 | 0.029553 | 97.368 |  | 176.8908 | 176.8908 | 36.45% | 8.476% | 0.009113% | 0.01671% | 55.04% | 100%
M3_D23_H20 | 1964 | 106.152 | 23.6802 | 0.90947 | 1.6629 | 140.6397 |  | 273.0442 | 273.0442 | 38.88% | 8.673% | 0.3331% | 0.609% | 51.51% | 100%
M3_D23_H21 | 1965 | 292.7479 | 67.7205 | 2.556 | 4.6735 | 304.1735 |  | 671.8713 | 671.8713 | 43.57% | 10.08% | 0.3804% | 0.6956% | 45.27% | 100%
M3_D23_H22 | 1966 | 81.7802 | 19.9476 | 0.80091 | 1.4644 | 120.4636 |  | 224.4567 | 224.4567 | 36.43% | 8.887% | 0.3568% | 0.6524% | 53.67% | 100%
M3_D23_H23 | 1967 | 68.6638 | 17.9895 | 0.76521 | 1.3992 | 117.208 |  | 206.0257 | 206.0257 | 33.33% | 8.732% | 0.3714% | 0.6791% | 56.89% | 100%
M3_D23_H24 | 1968 | 55.469 | 14.747 | 0.64997 | 1.1884 | 102.7196 |  | 174.7739 | 174.7739 | 31.74% | 8.438% | 0.3719% | 0.68% | 58.77% | 100%
M3_D24_H1 | 1969 | 43.328 | 11.613 | 0.53822 | 0.9841 | 84.8586 |  | 141.322 | 141.322 | 30.66% | 8.217% | 0.3808% | 0.6964% | 60.05% | 100%
M3_D24_H2 | 1970 | 28.4325 | 7.4767 | 0.35282 | 0.64512 | 56.233 |  | 93.1401 | 93.1401 | 30.53% | 8.027% | 0.3788% | 0.6926% | 60.37% | 100%
M3_D24_H3 | 1971 | 22.5172 | 5.8272 | 0.27777 | 0.50788 | 44.7387 |  | 73.8688 | 73.8688 | 30.48% | 7.889% | 0.376% | 0.6875% | 60.57% | 100%
M3_D24_H4 | 1972 | 9.5612 | 2.4177 | 0.11582 | 0.21177 | 19.0299 |  | 31.3365 | 31.3365 | 30.51% | 7.715% | 0.3696% | 0.6758% | 60.73% | 100%
M3_D24_H5 | 1973 | 138.9548 | 32.5091 | 1.5787 | 2.8865 | 190.2198 |  | 366.1489 | 366.1489 | 37.95% | 8.879% | 0.4312% | 0.7883% | 51.95% | 100%
M3_D24_H6 | 1974 | 229.8878 | 49.9829 | 2.4246 | 4.4333 | 314.5408 |  | 601.2694 | 601.2694 | 38.23% | 8.313% | 0.4032% | 0.7373% | 52.31% | 100%
M3_D24_H7 | 1975 | 103.4553 | 21.2256 | 0.026528 | 0.048635 | 138.4038 |  | 263.1599 | 263.1599 | 39.31% | 8.066% | 0.01008% | 0.01848% | 52.59% | 100%
M3_D24_H8 | 1976 | 263.4315 | 53.4249 | 0.071274 | 0.13067 | 384.3347 |  | 701.3931 | 701.3931 | 37.56% | 7.617% | 0.01016% | 0.01863% | 54.8% | 100%
M3_D24_H9 | 1977 | 295.2349 | 77.3797 | 0.099317 | 0.18208 | 538.7291 |  | 911.6252 | 911.6252 | 32.39% | 8.488% | 0.01089% | 0.01997% | 59.1% | 100%
M3_D24_H10 | 1978 | 244.1804 | 94.0455 | 0.10988 | 0.20145 | 595.76 |  | 934.2973 | 934.2973 | 26.14% | 10.07% | 0.01176% | 0.02156% | 63.77% | 100%
M3_D24_H11 | 1979 | 5.6563 | 2.8738 | 0.0031537 | 0.0057817 | 17.1733 |  | 25.7123 | 25.7123 | 22% | 11.18% | 0.01227% | 0.02249% | 66.79% | 100%
M3_D24_H12 | 1980 | 8.4274 | 4.9807 | 0.0052758 | 0.0096723 | 28.672 |  | 42.0951 | 42.0951 | 20.02% | 11.83% | 0.01253% | 0.02298% | 68.11% | 100%
M3_D24_H13 | 1981 | 2.8748 | 1.8245 | 0.0019622 | 0.0035973 | 10.6561 |  | 15.3609 | 15.3609 | 18.72% | 11.88% | 0.01277% | 0.02342% | 69.37% | 100%
M3_D24_H14 | 1982 | 124.1026 | 70.0948 | 0.076585 | 0.14041 | 418.5775 |  | 612.9919 | 612.9919 | 20.25% | 11.43% | 0.01249% | 0.02291% | 68.28% | 100%
M3_D24_H15 | 1983 | 187.1608 | 90.9426 | 0.099813 | 0.18299 | 539.0429 |  | 817.4291 | 817.4291 | 22.9% | 11.13% | 0.01221% | 0.02239% | 65.94% | 100%
M3_D24_H16 | 1984 | 242.8452 | 98.3528 | 0.10837 | 0.19867 | 569.3634 |  | 910.8684 | 910.8684 | 26.66% | 10.8% | 0.0119% | 0.02181% | 62.51% | 100%
M3_D24_H17 | 1985 | 240.0857 | 74.967 | 0.084214 | 0.15439 | 429.7683 |  | 745.0596 | 745.0596 | 32.22% | 10.06% | 0.0113% | 0.02072% | 57.68% | 100%
M3_D24_H18 | 1986 | 165.4215 | 40.6686 | 0.048453 | 0.088831 | 253.6471 |  | 459.8745 | 459.8745 | 35.97% | 8.843% | 0.01054% | 0.01932% | 55.16% | 100%
M3_D24_H19 | 1987 | 256.8799 | 56.8152 | 0.065322 | 0.11976 | 320.4391 |  | 634.3193 | 634.3193 | 40.5% | 8.957% | 0.0103% | 0.01888% | 50.52% | 100%
M3_D24_H20 | 1988 | 265.4059 | 56.8641 | 2.2918 | 4.1905 | 299.3523 |  | 628.1047 | 628.1047 | 42.26% | 9.053% | 0.3649% | 0.6672% | 47.66% | 100%
M3_D24_H21 | 1989 | 79.9373 | 17.7318 | 0.70489 | 1.2889 | 112.142 |  | 211.8048 | 211.8048 | 37.74% | 8.372% | 0.3328% | 0.6085% | 52.95% | 100%
M3_D24_H22 | 1990 | 83.6709 | 19.9494 | 0.82923 | 1.5162 | 127.1634 |  | 233.1291 | 233.1291 | 35.89% | 8.557% | 0.3557% | 0.6504% | 54.55% | 100%
M3_D24_H23 | 1991 | 71.8933 | 18.6731 | 0.8134 | 1.4873 | 118.3186 |  | 211.1856 | 211.1856 | 34.04% | 8.842% | 0.3852% | 0.7042% | 56.03% | 100%
M3_D24_H24 | 1992 | 67.6575 | 17.9438 | 0.80349 | 1.4691 | 114.3821 |  | 202.256 | 202.256 | 33.45% | 8.872% | 0.3973% | 0.7264% | 56.55% | 100%
M3_D25_H1 | 1993 | 86.3772 | 23.0114 | 1.0803 | 1.9752 | 132.1583 |  | 244.6024 | 244.6024 | 35.31% | 9.408% | 0.4416% | 0.8075% | 54.03% | 100%
M3_D25_H2 | 1994 | 64.7051 | 17.1676 | 0.81478 | 1.4898 | 100.1886 |  | 184.3659 | 184.3659 | 35.1% | 9.312% | 0.4419% | 0.8081% | 54.34% | 100%
M3_D25_H3 | 1995 | 46.7508 | 12.3374 | 0.58642 | 1.0722 | 76.1452 |  | 136.8919 | 136.8919 | 34.15% | 9.012% | 0.4284% | 0.7833% | 55.62% | 100%
M3_D25_H4 | 1996 | 46.2119 | 11.9382 | 0.56645 | 1.0357 | 74.4889 |  | 134.2411 | 134.2411 | 34.42% | 8.893% | 0.422% | 0.7715% | 55.49% | 100%
M3_D25_H5 | 1997 | 36.017 | 8.9209 | 0.41627 | 0.76113 | 57.6846 |  | 103.7999 | 103.7999 | 34.7% | 8.594% | 0.401% | 0.7333% | 55.57% | 100%
M3_D25_H6 | 1998 | 169.339 | 42.1699 | 1.8158 | 3.32 | 237.5482 |  | 454.1929 | 454.1929 | 37.28% | 9.285% | 0.3998% | 0.731% | 52.3% | 100%
M3_D25_H7 | 1999 | 82.2337 | 21.7483 | 0.021332 | 0.039108 | 112.2812 |  | 216.3237 | 216.3237 | 38.01% | 10.05% | 0.009861% | 0.01808% | 51.9% | 100%
M3_D25_H8 | 2000 | 239.089 | 76.8272 | 0.066132 | 0.12124 | 358.8851 |  | 674.9888 | 674.9888 | 35.42% | 11.38% | 0.009797% | 0.01796% | 53.17% | 100%
M3_D25_H9 | 2001 | 246.6371 | 117.2296 | 0.087821 | 0.16101 | 479.3565 |  | 843.472 | 843.472 | 29.24% | 13.9% | 0.01041% | 0.01909% | 56.83% | 100%
M3_D25_H10 | 2002 | 194.8967 | 137.2838 | 0.095863 | 0.17575 | 522.6157 |  | 855.0679 | 855.0679 | 22.79% | 16.06% | 0.01121% | 0.02055% | 61.12% | 100%
M3_D25_H11 | 2003 | 0 | 0 | 0 | 0 | 0 |  | 0 | 0 | 17.68% | 17.61% | 0.01185% | 0.02173% | 64.67% | 100%
M3_D25_H12 | 2004 | 11.2342 | 14.8087 | 0.0098477 | 0.018054 | 53.5651 |  | 79.6358 | 79.6358 | 14.11% | 18.6% | 0.01237% | 0.02267% | 67.26% | 100%
M3_D25_H13 | 2005 | 0 | 0 | 0 | 0 | 0 |  | 0 | 0 | 14.41% | 18.26% | 0.01232% | 0.02258% | 67.3% | 100%
M3_D25_H14 | 2006 | 132.7483 | 140.5828 | 0.095776 | 0.17559 | 529.4232 |  | 803.0257 | 803.0257 | 16.53% | 17.51% | 0.01193% | 0.02187% | 65.93% | 100%
M3_D25_H15 | 2007 | 117.8932 | 105.1519 | 0.071868 | 0.13176 | 391.6401 |  | 614.8889 | 614.8889 | 19.17% | 17.1% | 0.01169% | 0.02143% | 63.69% | 100%
M3_D25_H16 | 2008 | 184.1352 | 130.588 | 0.092567 | 0.16971 | 490.4898 |  | 805.4753 | 805.4753 | 22.86% | 16.21% | 0.01149% | 0.02107% | 60.89% | 100%
M3_D25_H17 | 2009 | 235.0392 | 113.4627 | 0.088838 | 0.16287 | 457.2585 |  | 806.012 | 806.012 | 29.16% | 14.08% | 0.01102% | 0.02021% | 56.73% | 100%
M3_D25_H18 | 2010 | 174.9738 | 56.5208 | 0.053314 | 0.097743 | 313.5631 |  | 545.2088 | 545.2088 | 32.09% | 10.37% | 0.009779% | 0.01793% | 57.51% | 100%
M3_D25_H19 | 2011 | 314.801 | 82.1179 | 0.082497 | 0.15125 | 408.906 |  | 806.0587 | 806.0587 | 39.05% | 10.19% | 0.01023% | 0.01876% | 50.73% | 100%
M3_D25_H20 | 2012 | 250.9636 | 59.9005 | 2.221 | 4.061 | 341.4717 |  | 658.6178 | 658.6178 | 38.1% | 9.095% | 0.3372% | 0.6166% | 51.85% | 100%
M3_D25_H21 | 2013 | 110.204 | 26.4146 | 0.99175 | 1.8134 | 154.9785 |  | 294.4023 | 294.4023 | 37.43% | 8.972% | 0.3369% | 0.6159% | 52.64% | 100%
M3_D25_H22 | 2014 | 108.3386 | 26.9404 | 1.0873 | 1.988 | 158.082 |  | 296.4363 | 296.4363 | 36.55% | 9.088% | 0.3668% | 0.6706% | 53.33% | 100%
M3_D25_H23 | 2015 | 99.7654 | 26.558 | 1.1328 | 2.0713 | 156.9416 |  | 286.4691 | 286.4691 | 34.83% | 9.271% | 0.3954% | 0.723% | 54.78% | 100%
M3_D25_H24 | 2016 | 85.509 | 23.0817 | 1.0137 | 1.8535 | 141.2364 |  | 252.6943 | 252.6943 | 33.84% | 9.134% | 0.4012% | 0.7335% | 55.89% | 100%
M3_D26_H1 | 2017 | 78.8243 | 21.9129 | 0.97137 | 1.7761 | 135.7318 |  | 239.2164 | 239.2164 | 32.95% | 9.16% | 0.4061% | 0.7425% | 56.74% | 100%
M3_D26_H2 | 2018 | 72.3291 | 19.7218 | 0.8868 | 1.6215 | 129.1177 |  | 223.6768 | 223.6768 | 32.34% | 8.817% | 0.3965% | 0.7249% | 57.73% | 100%
M3_D26_H3 | 2019 | 65.6192 | 17.7874 | 0.80115 | 1.4649 | 122.6013 |  | 208.2739 | 208.2739 | 31.51% | 8.54% | 0.3847% | 0.7033% | 58.87% | 100%
M3_D26_H4 | 2020 | 77.9324 | 20.7616 | 0.93175 | 1.7037 | 138.3051 |  | 239.6345 | 239.6345 | 32.52% | 8.664% | 0.3888% | 0.7109% | 57.72% | 100%
M3_D26_H5 | 2021 | 116.4973 | 29.6361 | 1.3083 | 2.3921 | 159.3266 |  | 309.1605 | 309.1605 | 37.68% | 9.586% | 0.4232% | 0.7737% | 51.54% | 100%
M3_D26_H6 | 2022 | 232.3912 | 59.4657 | 2.4285 | 4.4405 | 318.3009 |  | 617.0268 | 617.0268 | 37.66% | 9.637% | 0.3936% | 0.7197% | 51.59% | 100%
M3_D26_H7 | 2023 | 121.2962 | 32.6842 | 0.030809 | 0.056482 | 162.3657 |  | 316.4334 | 316.4334 | 38.33% | 10.33% | 0.009736% | 0.01785% | 51.31% | 100%
M3_D26_H8 | 2024 | 279.8819 | 89.3848 | 0.073748 | 0.1352 | 400.7277 |  | 770.2033 | 770.2033 | 36.34% | 11.61% | 0.009575% | 0.01755% | 52.03% | 100%
M3_D26_H9 | 2025 | 247.2309 | 109.3246 | 0.078982 | 0.1448 | 432.1698 |  | 788.9491 | 788.9491 | 31.34% | 13.86% | 0.01001% | 0.01835% | 54.78% | 100%
M3_D26_H10 | 2026 | 257.9867 | 149.5554 | 0.099978 | 0.18329 | 547.2885 |  | 955.1139 | 955.1139 | 27.01% | 15.66% | 0.01047% | 0.01919% | 57.3% | 100%
M3_D26_H11 | 2027 | 12.3216 | 9.1494 | 0.0058204 | 0.010671 | 31.9039 |  | 53.3914 | 53.3914 | 23.08% | 17.14% | 0.0109% | 0.01999% | 59.75% | 100%
M3_D26_H12 | 2028 | 14.7751 | 13.6901 | 0.0085166 | 0.015614 | 46.4074 |  | 74.8967 | 74.8967 | 19.73% | 18.28% | 0.01137% | 0.02085% | 61.96% | 100%
M3_D26_H13 | 2029 | 59.1525 | 57.5212 | 0.036467 | 0.066856 | 199.024 |  | 315.801 | 315.801 | 18.73% | 18.21% | 0.01155% | 0.02117% | 63.02% | 100%
M3_D26_H14 | 2030 | 166.5932 | 157.7357 | 0.10158 | 0.18622 | 556.0099 |  | 880.6266 | 880.6266 | 18.92% | 17.91% | 0.01153% | 0.02115% | 63.14% | 100%
M3_D26_H15 | 2031 | 163.1268 | 146.365 | 0.095112 | 0.17437 | 510.5793 |  | 820.3406 | 820.3406 | 19.89% | 17.84% | 0.01159% | 0.02126% | 62.24% | 100%
M3_D26_H16 | 2032 | 194.2489 | 132.7276 | 0.090347 | 0.16564 | 472.1252 |  | 799.3577 | 799.3577 | 24.3% | 16.6% | 0.0113% | 0.02072% | 59.06% | 100%
M3_D26_H17 | 2033 | 276.2846 | 123.7055 | 0.093597 | 0.17159 | 478.212 |  | 878.4673 | 878.4673 | 31.45% | 14.08% | 0.01065% | 0.01953% | 54.44% | 100%
M3_D26_H18 | 2034 | 181.5598 | 58.5892 | 0.051964 | 0.095267 | 266.5705 |  | 506.8668 | 506.8668 | 35.82% | 11.56% | 0.01025% | 0.0188% | 52.59% | 100%
M3_D26_H19 | 2035 | 317.8797 | 88.2518 | 0.082538 | 0.15132 | 405.8375 |  | 812.2028 | 812.2028 | 39.14% | 10.87% | 0.01016% | 0.01863% | 49.97% | 100%
M3_D26_H20 | 2036 | 231.5627 | 59.2263 | 2.0488 | 3.7461 | 292.5559 |  | 589.1398 | 589.1398 | 39.31% | 10.05% | 0.3478% | 0.6359% | 49.66% | 100%
M3_D26_H21 | 2037 | 78.3091 | 19.6867 | 0.69492 | 1.2706 | 103.823 |  | 203.7843 | 203.7843 | 38.43% | 9.661% | 0.341% | 0.6235% | 50.95% | 100%
M3_D26_H22 | 2038 | 94.9278 | 24.8954 | 0.93529 | 1.7101 | 120.4617 |  | 242.9303 | 242.9303 | 39.08% | 10.25% | 0.385% | 0.704% | 49.59% | 100%
M3_D26_H23 | 2039 | 70.1708 | 19.6444 | 0.77916 | 1.4247 | 105.3326 |  | 197.3516 | 197.3516 | 35.56% | 9.954% | 0.3948% | 0.7219% | 53.37% | 100%
M3_D26_H24 | 2040 | 88.0427 | 24.7612 | 1.0137 | 1.8536 | 122.0343 |  | 237.7055 | 237.7055 | 37.04% | 10.42% | 0.4265% | 0.7798% | 51.34% | 100%
M3_D27_H1 | 2041 | 75.5994 | 20.4529 | 0.86614 | 1.5837 | 104.8963 |  | 203.3984 | 203.3984 | 37.17% | 10.06% | 0.4258% | 0.7786% | 51.57% | 100%
M3_D27_H2 | 2042 | 71.2888 | 19.0114 | 0.81574 | 1.4915 | 101.1698 |  | 193.7773 | 193.7773 | 36.79% | 9.811% | 0.421% | 0.7697% | 52.21% | 100%
M3_D27_H3 | 2043 | 43.4806 | 11.5372 | 0.49603 | 0.90697 | 72.7823 |  | 129.2031 | 129.2031 | 33.65% | 8.93% | 0.3839% | 0.702% | 56.33% | 100%
M3_D27_H4 | 2044 | 39.9011 | 10.3954 | 0.445 | 0.81365 | 69.0826 |  | 120.6377 | 120.6377 | 33.08% | 8.617% | 0.3689% | 0.6745% | 57.26% | 100%
M3_D27_H5 | 2045 | 102.5151 | 25.5231 | 1.0734 | 1.9626 | 132.3442 |  | 263.4184 | 263.4184 | 38.92% | 9.689% | 0.4075% | 0.7451% | 50.24% | 100%
M3_D27_H6 | 2046 | 227.9066 | 56.8983 | 2.227 | 4.072 | 294.6355 |  | 585.7394 | 585.7394 | 38.91% | 9.714% | 0.3802% | 0.6952% | 50.3% | 100%
M3_D27_H7 | 2047 | 124.9689 | 32.8543 | 0.029728 | 0.054502 | 157.8992 |  | 315.8067 | 315.8067 | 39.57% | 10.4% | 0.009414% | 0.01726% | 50% | 100%
M3_D27_H8 | 2048 | 289.1912 | 87.9224 | 0.070114 | 0.12854 | 384.1157 |  | 761.428 | 761.428 | 37.98% | 11.55% | 0.009208% | 0.01688% | 50.45% | 100%
M3_D27_H9 | 2049 | 218.7101 | 89.3615 | 0.06297 | 0.11544 | 346.2703 |  | 654.5203 | 654.5203 | 33.42% | 13.65% | 0.009621% | 0.01764% | 52.9% | 100%
M3_D27_H10 | 2050 | 187.5522 | 100.3693 | 0.066054 | 0.1211 | 362.5239 |  | 650.6326 | 650.6326 | 28.83% | 15.43% | 0.01015% | 0.01861% | 55.72% | 100%
M3_D27_H11 | 2051 | 14.9618 | 10.7447 | 0.0067884 | 0.012445 | 37.09 |  | 62.8158 | 62.8158 | 23.82% | 17.11% | 0.01081% | 0.01981% | 59.05% | 100%
M3_D27_H12 | 2052 | 124.3596 | 86.2591 | 0.054206 | 0.099377 | 296.4065 |  | 507.1788 | 507.1788 | 24.52% | 17.01% | 0.01069% | 0.01959% | 58.44% | 100%
M3_D27_H13 | 2053 | 107.8268 | 69.0749 | 0.044636 | 0.081832 | 244.9366 |  | 421.9647 | 421.9647 | 25.55% | 16.37% | 0.01058% | 0.01939% | 58.05% | 100%
M3_D27_H14 | 2054 | 116.6062 | 82.1236 | 0.053608 | 0.098282 | 293.1778 |  | 492.0595 | 492.0595 | 23.7% | 16.69% | 0.01089% | 0.01997% | 59.58% | 100%
M3_D27_H15 | 2055 | 215.6825 | 136.4086 | 0.089343 | 0.1638 | 481.2749 |  | 833.6193 | 833.6193 | 25.87% | 16.36% | 0.01072% | 0.01965% | 57.73% | 100%
M3_D27_H16 | 2056 | 273.1277 | 139.9658 | 0.095873 | 0.17577 | 502.329 |  | 915.6941 | 915.6941 | 29.83% | 15.29% | 0.01047% | 0.01919% | 54.86% | 100%
M3_D27_H17 | 2057 | 273.1707 | 101.527 | 0.076625 | 0.14048 | 391.575 |  | 766.4898 | 766.4898 | 35.64% | 13.25% | 0.009997% | 0.01833% | 51.09% | 100%
M3_D27_H18 | 2058 | 251.5565 | 70.519 | 0.061739 | 0.11319 | 306.1223 |  | 628.3728 | 628.3728 | 40.03% | 11.22% | 0.009825% | 0.01801% | 48.72% | 100%
M3_D27_H19 | 2059 | 313.8913 | 78.7693 | 0.072403 | 0.13274 | 356.1697 |  | 749.0354 | 749.0354 | 41.91% | 10.52% | 0.009666% | 0.01772% | 47.55% | 100%
M3_D27_H20 | 2060 | 253.5928 | 59.4016 | 2.0451 | 3.7394 | 268.0472 |  | 586.8261 | 586.8261 | 43.21% | 10.12% | 0.3485% | 0.6372% | 45.68% | 100%
M3_D27_H21 | 2061 | 82.3767 | 18.7193 | 0.66873 | 1.2227 | 89.6379 |  | 192.6254 | 192.6254 | 42.77% | 9.718% | 0.3472% | 0.6348% | 46.53% | 100%
M3_D27_H22 | 2062 | 71.9722 | 16.5128 | 0.63834 | 1.1672 | 86.8159 |  | 177.1064 | 177.1064 | 40.64% | 9.324% | 0.3604% | 0.659% | 49.02% | 100%
M3_D27_H23 | 2063 | 79.3037 | 19.2367 | 0.7852 | 1.4357 | 99.4631 |  | 200.2244 | 200.2244 | 39.61% | 9.608% | 0.3922% | 0.717% | 49.68% | 100%
M3_D27_H24 | 2064 | 75.9467 | 18.4476 | 0.77607 | 1.419 | 96.2231 |  | 192.8125 | 192.8125 | 39.39% | 9.568% | 0.4025% | 0.736% | 49.91% | 100%
M3_D28_H1 | 2065 | 68.897 | 17.2241 | 0.74108 | 1.355 | 92.8993 |  | 181.1165 | 181.1165 | 38.04% | 9.51% | 0.4092% | 0.7481% | 51.29% | 100%
M3_D28_H2 | 2066 | 71.6218 | 17.6451 | 0.7699 | 1.4077 | 92.7082 |  | 184.1527 | 184.1527 | 38.89% | 9.582% | 0.4181% | 0.7644% | 50.34% | 100%
M3_D28_H3 | 2067 | 73.2175 | 18.1037 | 0.79092 | 1.4462 | 97.0517 |  | 190.6099 | 190.6099 | 38.41% | 9.498% | 0.4149% | 0.7587% | 50.92% | 100%
M3_D28_H4 | 2068 | 68.5503 | 16.6828 | 0.72641 | 1.3282 | 92.1165 |  | 179.4043 | 179.4043 | 38.21% | 9.299% | 0.4049% | 0.7403% | 51.35% | 100%
M3_D28_H5 | 2069 | 69.416 | 16.4 | 0.69841 | 1.277 | 86.577 |  | 174.3685 | 174.3685 | 39.81% | 9.405% | 0.4005% | 0.7324% | 49.65% | 100%
M3_D28_H6 | 2070 | 191.2063 | 45.6896 | 1.8025 | 3.2958 | 238.6468 |  | 480.641 | 480.641 | 39.78% | 9.506% | 0.375% | 0.6857% | 49.65% | 100%
M3_D28_H7 | 2071 | 112.1022 | 28.2127 | 0.025734 | 0.047179 | 135.7544 |  | 276.1423 | 276.1423 | 40.6% | 10.22% | 0.009319% | 0.01709% | 49.16% | 100%
M3_D28_H8 | 2072 | 264.3693 | 78.777 | 0.06348 | 0.11638 | 340.7736 |  | 684.0998 | 684.0998 | 38.64% | 11.52% | 0.009279% | 0.01701% | 49.81% | 100%
M3_D28_H9 | 2073 | 204.5363 | 86.4451 | 0.061414 | 0.11259 | 327.6523 |  | 618.8078 | 618.8078 | 33.05% | 13.97% | 0.009925% | 0.0182% | 52.95% | 100%
M3_D28_H10 | 2074 | 179.6583 | 100.1538 | 0.066532 | 0.12198 | 353.2621 |  | 633.2628 | 633.2628 | 28.37% | 15.82% | 0.01051% | 0.01926% | 55.78% | 100%
M3_D28_H11 | 2075 | 0 | 0 | 0 | 0 | 0 |  | 0 | 0 | 25.78% | 16.84% | 0.01079% | 0.01979% | 57.35% | 100%
M3_D28_H12 | 2076 | 101.5319 | 85.5171 | 0.054296 | 0.099542 | 284.653 |  | 471.8558 | 471.8558 | 21.52% | 18.12% | 0.01151% | 0.0211% | 60.33% | 100%
M3_D28_H13 | 2077 | 67.9653 | 77.9657 | 0.050406 | 0.09241 | 260.4763 |  | 406.5501 | 406.5501 | 16.72% | 19.18% | 0.0124% | 0.02273% | 64.07% | 100%
M3_D28_H14 | 2078 | 105.7193 | 124.6444 | 0.081356 | 0.14915 | 419.1793 |  | 649.7735 | 649.7735 | 16.27% | 19.18% | 0.01252% | 0.02295% | 64.51% | 100%
M3_D28_H15 | 2079 | 108.0141 | 107.5884 | 0.07095 | 0.13007 | 358.4376 |  | 574.2413 | 574.2413 | 18.81% | 18.74% | 0.01236% | 0.02265% | 62.42% | 100%
M3_D28_H16 | 2080 | 190.0699 | 138.6075 | 0.095938 | 0.17589 | 473.8419 |  | 802.7911 | 802.7911 | 23.68% | 17.27% | 0.01195% | 0.02191% | 59.02% | 100%
M3_D28_H17 | 2081 | 227.8264 | 110.5521 | 0.085271 | 0.15633 | 413.612 |  | 752.232 | 752.232 | 30.29% | 14.7% | 0.01134% | 0.02078% | 54.98% | 100%
M3_D28_H18 | 2082 | 169.9548 | 58.9797 | 0.053475 | 0.098038 | 253.1244 |  | 482.2105 | 482.2105 | 35.24% | 12.23% | 0.01109% | 0.02033% | 52.49% | 100%
M3_D28_H19 | 2083 | 245.9081 | 69.384 | 0.066815 | 0.12249 | 315.8421 |  | 631.3234 | 631.3234 | 38.95% | 10.99% | 0.01058% | 0.0194% | 50.03% | 100%
M3_D28_H20 | 2084 | 208.1794 | 52.0749 | 1.8554 | 3.3925 | 235.6077 |  | 501.11 | 501.11 | 41.54% | 10.39% | 0.3703% | 0.677% | 47.02% | 100%
M3_D28_H21 | 2085 | 40.2391 | 9.8081 | 0.35791 | 0.65442 | 58.8009 |  | 109.8604 | 109.8604 | 36.63% | 8.928% | 0.3258% | 0.5957% | 53.52% | 100%
M3_D28_H22 | 2086 | 57.8494 | 13.9167 | 0.55183 | 1.009 | 85.4169 |  | 158.7438 | 158.7438 | 36.44% | 8.767% | 0.3476% | 0.6356% | 53.81% | 100%
M3_D28_H23 | 2087 | 59.9358 | 14.6562 | 0.61585 | 1.1261 | 94.0368 |  | 170.3707 | 170.3707 | 35.18% | 8.603% | 0.3615% | 0.6609% | 55.2% | 100%
M3_D28_H24 | 2088 | 72.6142 | 17.6201 | 0.76653 | 1.4016 | 112.4179 |  | 204.8203 | 204.8203 | 35.45% | 8.603% | 0.3742% | 0.6843% | 54.89% | 100%
M3_D29_H1 | 2089 | 75.1498 | 17.9002 | 0.81416 | 1.4886 | 116.0268 |  | 211.3795 | 211.3795 | 35.55% | 8.468% | 0.3852% | 0.7043% | 54.89% | 100%
M3_D29_H2 | 2090 | 101.5914 | 23.9971 | 1.1064 | 2.023 | 134.6503 |  | 263.3681 | 263.3681 | 38.57% | 9.112% | 0.4201% | 0.7681% | 51.13% | 100%
M3_D29_H3 | 2091 | 87.7291 | 20.8353 | 0.96189 | 1.7588 | 112.3948 |  | 223.6799 | 223.6799 | 39.22% | 9.315% | 0.43% | 0.7863% | 50.25% | 100%
M3_D29_H4 | 2092 | 75.4724 | 17.9796 | 0.82463 | 1.5078 | 100.9946 |  | 196.779 | 196.779 | 38.35% | 9.137% | 0.4191% | 0.7662% | 51.32% | 100%
M3_D29_H5 | 2093 | 57.7123 | 13.328 | 0.61057 | 1.1164 | 87.4447 |  | 160.2121 | 160.2121 | 36.02% | 8.319% | 0.3811% | 0.6968% | 54.58% | 100%
M3_D29_H6 | 2094 | 202.9767 | 48.5092 | 2.108 | 3.8544 | 260.3211 |  | 517.7694 | 517.7694 | 39.2% | 9.369% | 0.4071% | 0.7444% | 50.28% | 100%
M3_D29_H7 | 2095 | 130.4117 | 32.0716 | 0.034202 | 0.062704 | 162.0952 |  | 324.6753 | 324.6753 | 40.17% | 9.878% | 0.01053% | 0.01931% | 49.93% | 100%
M3_D29_H8 | 2096 | 288.544 | 78.9459 | 0.077707 | 0.14246 | 363.6466 |  | 731.3567 | 731.3567 | 39.45% | 10.79% | 0.01063% | 0.01948% | 49.72% | 100%
M3_D29_H9 | 2097 | 315.5891 | 113.5863 | 0.09895 | 0.18141 | 452.0609 |  | 881.5166 | 881.5166 | 35.8% | 12.89% | 0.01123% | 0.02058% | 51.28% | 100%
M3_D29_H10 | 2098 | 238.1928 | 118.2464 | 0.094616 | 0.17346 | 425.0086 |  | 781.7159 | 781.7159 | 30.47% | 15.13% | 0.0121% | 0.02219% | 54.37% | 100%
M3_D29_H11 | 2099 | 5.2774 | 3.4591 | 0.002592 | 0.004752 | 11.5698 |  | 20.3137 | 20.3137 | 25.98% | 17.03% | 0.01276% | 0.02339% | 56.96% | 100%
M3_D29_H12 | 2100 | 126.0553 | 100.2501 | 0.073629 | 0.13499 | 326.5958 |  | 553.1098 | 553.1098 | 22.79% | 18.12% | 0.01331% | 0.0244% | 59.05% | 100%
M3_D29_H13 | 2101 | 4.0072 | 3.4482 | 0.002616 | 0.004796 | 11.5996 |  | 19.0624 | 19.0624 | 21.02% | 18.09% | 0.01372% | 0.02516% | 60.85% | 100%
M3_D29_H14 | 2102 | 98.732 | 86.4751 | 0.066525 | 0.12196 | 295.8101 |  | 481.2057 | 481.2057 | 20.52% | 17.97% | 0.01382% | 0.02535% | 61.47% | 100%
M3_D29_H15 | 2103 | 143.2859 | 109.9516 | 0.084863 | 0.15558 | 375.8069 |  | 629.2849 | 629.2849 | 22.77% | 17.47% | 0.01349% | 0.02472% | 59.72% | 100%
M3_D29_H16 | 2104 | 227.3825 | 135.8044 | 0.10704 | 0.19625 | 477.2104 |  | 840.7006 | 840.7006 | 27.05% | 16.15% | 0.01273% | 0.02334% | 56.76% | 100%
M3_D29_H17 | 2105 | 259.043 | 116.1497 | 0.097163 | 0.17813 | 439.6355 |  | 815.1036 | 815.1036 | 31.78% | 14.25% | 0.01192% | 0.02185% | 53.94% | 100%
M3_D29_H18 | 2106 | 171.9569 | 57.7212 | 0.054845 | 0.10055 | 279.8956 |  | 509.7291 | 509.7291 | 33.73% | 11.32% | 0.01076% | 0.01973% | 54.91% | 100%
M3_D29_H19 | 2107 | 311.2833 | 87.1149 | 0.086107 | 0.15786 | 392.5706 |  | 791.2127 | 791.2127 | 39.34% | 11.01% | 0.01088% | 0.01995% | 49.62% | 100%
M3_D29_H20 | 2108 | 266.7136 | 66.561 | 2.4288 | 4.441 | 296.3313 |  | 636.4757 | 636.4757 | 41.9% | 10.46% | 0.3816% | 0.6977% | 46.56% | 100%
M3_D29_H21 | 2109 | 120.8274 | 29.6381 | 1.0991 | 2.0096 | 147.0182 |  | 300.5924 | 300.5924 | 40.2% | 9.86% | 0.3656% | 0.6686% | 48.91% | 100%
M3_D29_H22 | 2110 | 117.6921 | 29.0307 | 1.1603 | 2.1215 | 148.4841 |  | 298.4888 | 298.4888 | 39.43% | 9.726% | 0.3887% | 0.7108% | 49.75% | 100%
M3_D29_H23 | 2111 | 135.4546 | 33.9709 | 1.4431 | 2.6386 | 164.3498 |  | 337.857 | 337.857 | 40.09% | 10.05% | 0.4271% | 0.781% | 48.64% | 100%
M3_D29_H24 | 2112 | 132.8903 | 33.0686 | 1.465 | 2.6787 | 164.7092 |  | 334.8119 | 334.8119 | 39.69% | 9.877% | 0.4376% | 0.8001% | 49.19% | 100%
M3_D30_H1 | 2113 | 143.8036 | 36.3949 | 1.6697 | 3.053 | 185.5896 |  | 370.5109 | 370.5109 | 38.81% | 9.823% | 0.4507% | 0.824% | 50.09% | 100%
M3_D30_H2 | 2114 | 94.9469 | 23.5564 | 1.1039 | 2.0184 | 122.4283 |  | 244.0539 | 244.0539 | 38.9% | 9.652% | 0.4523% | 0.827% | 50.16% | 100%
M3_D30_H3 | 2115 | 94.2801 | 23.3794 | 1.1038 | 2.0182 | 132.8426 |  | 253.624 | 253.624 | 37.17% | 9.218% | 0.4352% | 0.7957% | 52.38% | 100%
M3_D30_H4 | 2116 | 94.0503 | 22.9078 | 1.0923 | 1.9972 | 131.9971 |  | 252.0447 | 252.0447 | 37.31% | 9.089% | 0.4334% | 0.7924% | 52.37% | 100%
M3_D30_H5 | 2117 | 80.917 | 18.8229 | 0.90837 | 1.6609 | 125.8401 |  | 228.1493 | 228.1493 | 35.47% | 8.25% | 0.3981% | 0.728% | 55.16% | 100%
M3_D30_H6 | 2118 | 251.5828 | 57.8848 | 2.7729 | 5.0701 | 328.868 |  | 646.1785 | 646.1785 | 38.93% | 8.958% | 0.4291% | 0.7846% | 50.89% | 100%
M3_D30_H7 | 2119 | 151.5479 | 34.5519 | 0.042595 | 0.07809 | 192.6875 |  | 378.9081 | 378.9081 | 40% | 9.119% | 0.01124% | 0.02061% | 50.85% | 100%
M3_D30_H8 | 2120 | 314.1021 | 70.0314 | 0.090464 | 0.16585 | 402.6258 |  | 787.0157 | 787.0157 | 39.91% | 8.898% | 0.01149% | 0.02107% | 51.16% | 100%
M3_D30_H9 | 2121 | 319.6081 | 88.1932 | 0.10488 | 0.19228 | 453.8359 |  | 861.9344 | 861.9344 | 37.08% | 10.23% | 0.01217% | 0.02231% | 52.65% | 100%
M3_D30_H10 | 2122 | 189.7039 | 73.8681 | 0.078202 | 0.14337 | 333.0489 |  | 596.8425 | 596.8425 | 31.78% | 12.38% | 0.0131% | 0.02402% | 55.8% | 100%
M3_D30_H11 | 2123 | 38.0781 | 19.8605 | 0.019349 | 0.035474 | 82.3577 |  | 140.3511 | 140.3511 | 27.13% | 14.15% | 0.01379% | 0.02527% | 58.68% | 100%
M3_D30_H12 | 2124 | 151.8195 | 93.0516 | 0.08725 | 0.15996 | 371.5115 |  | 616.6298 | 616.6298 | 24.62% | 15.09% | 0.01415% | 0.02594% | 60.25% | 100%
M3_D30_H13 | 2125 | 0 | 0 | 0 | 0 | 0 |  | 0 | 0 | 22.62% | 15.41% | 0.01446% | 0.02652% | 61.93% | 100%
M3_D30_H14 | 2126 | 110.9989 | 72.9151 | 0.070621 | 0.12947 | 304.0398 |  | 488.1539 | 488.1539 | 22.74% | 14.94% | 0.01447% | 0.02652% | 62.28% | 100%
M3_D30_H15 | 2127 | 161.368 | 92.9829 | 0.090175 | 0.16532 | 388.0554 |  | 642.6618 | 642.6618 | 25.11% | 14.47% | 0.01403% | 0.02572% | 60.38% | 100%
M3_D30_H16 | 2128 | 252.0065 | 117.6354 | 0.11286 | 0.20691 | 488.2719 |  | 858.2335 | 858.2335 | 29.36% | 13.71% | 0.01315% | 0.02411% | 56.89% | 100%
M3_D30_H17 | 2129 | 247.8568 | 90.0984 | 0.088959 | 0.16309 | 391.3779 |  | 729.5851 | 729.5851 | 33.97% | 12.35% | 0.01219% | 0.02235% | 53.64% | 100%
M3_D30_H18 | 2130 | 117.0709 | 32.7581 | 0.035339 | 0.064787 | 193.5309 |  | 343.4601 | 343.4601 | 34.09% | 9.538% | 0.01029% | 0.01886% | 56.35% | 100%
M3_D30_H19 | 2131 | 69.3855 | 16.827 | 0.018168 | 0.033308 | 99.1081 |  | 185.3722 | 185.3722 | 37.43% | 9.077% | 0.009801% | 0.01797% | 53.46% | 100%
M3_D30_H20 | 2132 | 192.3103 | 43.0845 | 1.6511 | 3.019 | 196.797 |  | 436.8621 | 436.8621 | 44.02% | 9.862% | 0.378% | 0.6911% | 45.05% | 100%
M3_D30_H21 | 2133 | 319.7513 | 72.7145 | 2.7649 | 5.0555 | 323.2805 |  | 723.5668 | 723.5668 | 44.19% | 10.05% | 0.3821% | 0.6987% | 44.68% | 100%
M3_D30_H22 | 2134 | 63.5983 | 15.1811 | 0.61318 | 1.1212 | 91.1826 |  | 171.6963 | 171.6963 | 37.04% | 8.842% | 0.3571% | 0.653% | 53.11% | 100%
M3_D30_H23 | 2135 | 52.3419 | 13.3029 | 0.57191 | 1.0457 | 84.51 |  | 151.7724 | 151.7724 | 34.49% | 8.765% | 0.3768% | 0.689% | 55.68% | 100%
M3_D30_H24 | 2136 | 38.5164 | 9.8829 | 0.4427 | 0.80945 | 66.11 |  | 115.7614 | 115.7614 | 33.27% | 8.537% | 0.3824% | 0.6992% | 57.11% | 100%
M3_D31_H1 | 2137 | 44.5405 | 11.5989 | 0.54306 | 0.99295 | 77.0906 |  | 134.766 | 134.766 | 33.05% | 8.607% | 0.403% | 0.7368% | 57.2% | 100%
M3_D31_H2 | 2138 | 48.7062 | 12.3205 | 0.5935 | 1.0852 | 83.2722 |  | 145.9775 | 145.9775 | 33.37% | 8.44% | 0.4066% | 0.7434% | 57.04% | 100%
M3_D31_H3 | 2139 | 47.5442 | 11.7754 | 0.57647 | 1.054 | 80.0039 |  | 140.9539 | 140.9539 | 33.73% | 8.354% | 0.409% | 0.7478% | 56.76% | 100%
M3_D31_H4 | 2140 | 32.6774 | 7.7997 | 0.38954 | 0.71226 | 59.2459 |  | 100.8248 | 100.8248 | 32.41% | 7.736% | 0.3864% | 0.7064% | 58.76% | 100%
M3_D31_H5 | 2141 | 113.3335 | 24.8118 | 1.2705 | 2.323 | 153.5713 |  | 295.3102 | 295.3102 | 38.38% | 8.402% | 0.4302% | 0.7866% | 52% | 100%
M3_D31_H6 | 2142 | 240.888 | 47.4062 | 2.51 | 4.5894 | 326.3222 |  | 621.7158 | 621.7158 | 38.75% | 7.625% | 0.4037% | 0.7382% | 52.49% | 100%
M3_D31_H7 | 2143 | 89.1758 | 15.1701 | 0.022585 | 0.041406 | 118.1382 |  | 222.5481 | 222.5481 | 40.07% | 6.817% | 0.01015% | 0.01861% | 53.08% | 100%
M3_D31_H8 | 2144 | 245.2513 | 40.2732 | 0.066324 | 0.12159 | 358.2457 |  | 643.9581 | 643.9581 | 38.08% | 6.254% | 0.0103% | 0.01888% | 55.63% | 100%
M3_D31_H9 | 2145 | 277.2156 | 64.1669 | 0.094872 | 0.17393 | 515.088 |  | 856.7393 | 856.7393 | 32.36% | 7.49% | 0.01107% | 0.0203% | 60.12% | 100%
M3_D31_H10 | 2146 | 235.9768 | 81.0079 | 0.10486 | 0.19225 | 570.5525 |  | 887.8343 | 887.8343 | 26.58% | 9.124% | 0.01181% | 0.02165% | 64.26% | 100%
M3_D31_H11 | 2147 | 14.779 | 7.0217 | 0.0083569 | 0.015321 | 45.6594 |  | 67.4838 | 67.4838 | 21.9% | 10.41% | 0.01238% | 0.0227% | 67.66% | 100%
M3_D31_H12 | 2148 | 72.7066 | 44.1285 | 0.04982 | 0.091336 | 271.1547 |  | 388.1309 | 388.1309 | 18.73% | 11.37% | 0.01284% | 0.02353% | 69.86% | 100%
M3_D31_H13 | 2149 | 12.2859 | 7.9435 | 0.0090874 | 0.01666 | 49.492 |  | 69.7471 | 69.7471 | 17.61% | 11.39% | 0.01303% | 0.02389% | 70.96% | 100%
M3_D31_H14 | 2150 | 130.488 | 82.5138 | 0.094402 | 0.17307 | 516.4364 |  | 729.7057 | 729.7057 | 17.88% | 11.31% | 0.01294% | 0.02372% | 70.77% | 100%
M3_D31_H15 | 2151 | 126.0219 | 71.5049 | 0.078668 | 0.14422 | 425.0648 |  | 622.8146 | 622.8146 | 20.23% | 11.48% | 0.01263% | 0.02316% | 68.25% | 100%
M3_D31_H16 | 2152 | 207.1073 | 94.3298 | 0.1016 | 0.18627 | 535.3326 |  | 837.0575 | 837.0575 | 24.74% | 11.27% | 0.01214% | 0.02225% | 63.95% | 100%
M3_D31_H17 | 2153 | 257.4754 | 89.2614 | 0.096696 | 0.17728 | 495.2003 |  | 842.2111 | 842.2111 | 30.57% | 10.6% | 0.01148% | 0.02105% | 58.8% | 100%
M3_D31_H18 | 2154 | 253.4947 | 65.8186 | 0.077714 | 0.14248 | 385.4438 |  | 704.9774 | 704.9774 | 35.96% | 9.336% | 0.01102% | 0.02021% | 54.67% | 100%
M3_D31_H19 | 2155 | 294.5183 | 63.3472 | 0.077074 | 0.1413 | 379.7258 |  | 737.8097 | 737.8097 | 39.92% | 8.586% | 0.01045% | 0.01915% | 51.47% | 100%
M3_D31_H20 | 2156 | 258.3059 | 51.6742 | 2.2478 | 4.1101 | 295.0661 |  | 611.4041 | 611.4041 | 42.25% | 8.452% | 0.3677% | 0.6722% | 48.26% | 100%
M3_D31_H21 | 2157 | 69.3788 | 15.0348 | 0.61357 | 1.1219 | 89.0636 |  | 175.2126 | 175.2126 | 39.6% | 8.581% | 0.3502% | 0.6403% | 50.83% | 100%
M3_D31_H22 | 2158 | 42.5921 | 9.9255 | 0.42349 | 0.77433 | 65.4127 |  | 119.1281 | 119.1281 | 35.75% | 8.332% | 0.3555% | 0.65% | 54.91% | 100%
M3_D31_H23 | 2159 | 33.9126 | 8.5274 | 0.38594 | 0.70568 | 60.134 |  | 103.6656 | 103.6656 | 32.71% | 8.226% | 0.3723% | 0.6807% | 58.01% | 100%
M3_D31_H24 | 2160 | 52.8295 | 13.7136 | 0.63171 | 1.1551 | 88.0717 |  | 156.4016 | 156.4016 | 33.78% | 8.768% | 0.4039% | 0.7385% | 56.31% | 100%
M4_D1_H1 | 2161 | 54.9267 | 15.2088 | 0.71791 | 1.3127 | 99.0693 |  | 171.2353 | 171.2353 | 32.08% | 8.882% | 0.4193% | 0.7666% | 57.86% | 100%
M4_D1_H2 | 2162 | 60.3489 | 16.6758 | 0.79958 | 1.462 | 107.1097 |  | 186.396 | 186.396 | 32.38% | 8.946% | 0.429% | 0.7843% | 57.46% | 100%
M4_D1_H3 | 2163 | 49.0607 | 13.3943 | 0.64919 | 1.187 | 94.7838 |  | 159.0749 | 159.0749 | 30.84% | 8.42% | 0.4081% | 0.7462% | 59.58% | 100%
M4_D1_H4 | 2164 | 58.3236 | 15.4831 | 0.75391 | 1.3785 | 109.3882 |  | 185.3273 | 185.3273 | 31.47% | 8.354% | 0.4068% | 0.7438% | 59.02% | 100%
M4_D1_H5 | 2165 | 76.2844 | 19.2719 | 0.93344 | 1.7067 | 129.153 |  | 227.3495 | 227.3495 | 33.55% | 8.477% | 0.4106% | 0.7507% | 56.81% | 100%
M4_D1_H6 | 2166 | 147.1848 | 36.4844 | 1.672 | 3.0571 | 220.1397 |  | 408.538 | 408.538 | 36.03% | 8.93% | 0.4093% | 0.7483% | 53.88% | 100%
M4_D1_H7 | 2167 | 248.2857 | 62.3654 | 0.068094 | 0.12484 | 357.218 |  | 668.0621 | 668.0621 | 37.17% | 9.335% | 0.01019% | 0.01869% | 53.47% | 100%
M4_D1_H8 | 2168 | 308.7186 | 93.7455 | 0.088626 | 0.16248 | 479.8408 |  | 882.556 | 882.556 | 34.98% | 10.62% | 0.01004% | 0.01841% | 54.37% | 100%
M4_D1_H9 | 2169 | 261.0054 | 115.1054 | 0.090093 | 0.16517 | 495.0307 |  | 871.3968 | 871.3968 | 29.95% | 13.21% | 0.01034% | 0.01895% | 56.81% | 100%
M4_D1_H10 | 2170 | 204.4091 | 120.2223 | 0.086425 | 0.15845 | 477.5538 |  | 802.43 | 802.43 | 25.47% | 14.98% | 0.01077% | 0.01975% | 59.51% | 100%
M4_D1_H11 | 2171 | 212.0929 | 156.1769 | 0.10592 | 0.19419 | 588.9946 |  | 957.5646 | 957.5646 | 22.15% | 16.31% | 0.01106% | 0.02028% | 61.51% | 100%
M4_D1_H12 | 2172 | 19.1285 | 16.7564 | 0.010973 | 0.020118 | 61.1971 |  | 97.1131 | 97.1131 | 19.7% | 17.25% | 0.0113% | 0.02072% | 63.02% | 100%
M4_D1_H13 | 2173 | 21.4071 | 18.0077 | 0.011775 | 0.021587 | 66.136 |  | 105.5841 | 105.5841 | 20.27% | 17.06% | 0.01115% | 0.02045% | 62.64% | 100%
M4_D1_H14 | 2174 | 150.1849 | 127.5414 | 0.08235 | 0.15098 | 466.6261 |  | 744.5857 | 744.5857 | 20.17% | 17.13% | 0.01106% | 0.02028% | 62.67% | 100%
M4_D1_H15 | 2175 | 91.4708 | 73.8405 | 0.047012 | 0.086188 | 262.9323 |  | 428.3768 | 428.3768 | 21.35% | 17.24% | 0.01097% | 0.02012% | 61.38% | 100%
M4_D1_H16 | 2176 | 210.6534 | 132.8043 | 0.086104 | 0.15786 | 471.1352 |  | 814.8369 | 814.8369 | 25.85% | 16.3% | 0.01057% | 0.01937% | 57.82% | 100%
M4_D1_H17 | 2177 | 297.2641 | 135.7276 | 0.096051 | 0.17609 | 510.6748 |  | 943.9386 | 943.9386 | 31.49% | 14.38% | 0.01018% | 0.01866% | 54.1% | 100%
M4_D1_H18 | 2178 | 212.6746 | 67.6588 | 0.058127 | 0.10657 | 304.8338 |  | 585.3319 | 585.3319 | 36.33% | 11.56% | 0.009931% | 0.01821% | 52.08% | 100%
M4_D1_H19 | 2179 | 255.7548 | 66.2425 | 0.064403 | 0.11807 | 326.0039 |  | 648.1837 | 648.1837 | 39.46% | 10.22% | 0.009936% | 0.01822% | 50.29% | 100%
M4_D1_H20 | 2180 | 346.5098 | 83.9185 | 3.1095 | 5.6856 | 417.3541 |  | 856.5775 | 856.5775 | 40.45% | 9.797% | 0.363% | 0.6638% | 48.72% | 100%
M4_D1_H21 | 2181 | 144.7938 | 35.3399 | 1.2936 | 2.3653 | 171.4069 |  | 355.1994 | 355.1994 | 40.76% | 9.949% | 0.3642% | 0.6659% | 48.26% | 100%
M4_D1_H22 | 2182 | 120.4473 | 30.1302 | 1.1966 | 2.1878 | 153.2112 |  | 307.1731 | 307.1731 | 39.21% | 9.809% | 0.3895% | 0.7122% | 49.88% | 100%
M4_D1_H23 | 2183 | 141.7068 | 37.8724 | 1.6099 | 2.9437 | 200.8931 |  | 385.026 | 385.026 | 36.8% | 9.836% | 0.4181% | 0.7645% | 52.18% | 100%
M4_D1_H24 | 2184 | 104.1276 | 28.6733 | 1.2686 | 2.3195 | 154.2852 |  | 290.6742 | 290.6742 | 35.82% | 9.864% | 0.4364% | 0.798% | 53.08% | 100%
M4_D2_H1 | 2185 | 91.2041 | 25.7737 | 1.1898 | 2.1755 | 141.7598 |  | 262.1029 | 262.1029 | 34.8% | 9.833% | 0.4539% | 0.83% | 54.09% | 100%
M4_D2_H2 | 2186 | 85.4992 | 23.7714 | 1.1182 | 2.0447 | 131.4988 |  | 243.9323 | 243.9323 | 35.05% | 9.745% | 0.4584% | 0.8382% | 53.91% | 100%
M4_D2_H3 | 2187 | 83.9321 | 23.0344 | 1.0975 | 2.0067 | 128.7699 |  | 238.8405 | 238.8405 | 35.14% | 9.644% | 0.4595% | 0.8402% | 53.91% | 100%
M4_D2_H4 | 2188 | 70.8721 | 18.9958 | 0.90873 | 1.6616 | 113.7005 |  | 206.1386 | 206.1386 | 34.38% | 9.215% | 0.4408% | 0.806% | 55.16% | 100%
M4_D2_H5 | 2189 | 83.1745 | 21.1967 | 1.0071 | 1.8415 | 124.0941 |  | 231.3139 | 231.3139 | 35.96% | 9.164% | 0.4354% | 0.7961% | 53.65% | 100%
M4_D2_H6 | 2190 | 242.6201 | 61.0391 | 2.7395 | 5.0091 | 360.6571 |  | 672.0648 | 672.0648 | 36.1% | 9.082% | 0.4076% | 0.7453% | 53.66% | 100%
M4_D2_H7 | 2191 | 277.7312 | 70.9092 | 0.076113 | 0.13954 | 399.5865 |  | 748.4426 | 748.4426 | 37.11% | 9.474% | 0.01017% | 0.01864% | 53.39% | 100%
M4_D2_H8 | 2192 | 188.447 | 58.6738 | 0.054435 | 0.099797 | 294.7434 |  | 542.0184 | 542.0184 | 34.77% | 10.83% | 0.01004% | 0.01841% | 54.38% | 100%
M4_D2_H9 | 2193 | 173.3603 | 81.8966 | 0.063204 | 0.11587 | 346.6234 |  | 602.0594 | 602.0594 | 28.79% | 13.6% | 0.0105% | 0.01925% | 57.57% | 100%
M4_D2_H10 | 2194 | 230.7254 | 153.5724 | 0.10806 | 0.19811 | 595.2749 |  | 979.8788 | 979.8788 | 23.55% | 15.67% | 0.01103% | 0.02022% | 60.75% | 100%
M4_D2_H11 | 2195 | 152.2317 | 131.3207 | 0.086342 | 0.15829 | 479.6965 |  | 763.4935 | 763.4935 | 19.94% | 17.2% | 0.01131% | 0.02073% | 62.83% | 100%
M4_D2_H12 | 2196 | 141.1825 | 149.2875 | 0.094758 | 0.17372 | 527.9939 |  | 818.7324 | 818.7324 | 17.24% | 18.23% | 0.01157% | 0.02122% | 64.49% | 100%
M4_D2_H13 | 2197 | 61.47 | 63.5538 | 0.040498 | 0.074246 | 227.62 |  | 352.7585 | 352.7585 | 17.43% | 18.02% | 0.01148% | 0.02105% | 64.53% | 100%
M4_D2_H14 | 2198 | 152.3387 | 156.9897 | 0.098841 | 0.18121 | 559.0374 |  | 868.6457 | 868.6457 | 17.54% | 18.07% | 0.01138% | 0.02086% | 64.36% | 100%
M4_D2_H15 | 2199 | 184.0642 | 182.1368 | 0.11353 | 0.20814 | 632.9915 |  | 999.5142 | 999.5142 | 18.42% | 18.22% | 0.01136% | 0.02082% | 63.33% | 100%
M4_D2_H16 | 2200 | 153.5077 | 108.8979 | 0.069913 | 0.12817 | 382.0452 |  | 644.649 | 644.649 | 23.81% | 16.89% | 0.01085% | 0.01988% | 59.26% | 100%
M4_D2_H17 | 2201 | 233.0472 | 113.3198 | 0.079883 | 0.14645 | 426.1944 |  | 772.7877 | 772.7877 | 30.16% | 14.66% | 0.01034% | 0.01895% | 55.15% | 100%
M4_D2_H18 | 2202 | 237.9301 | 80.3809 | 0.068908 | 0.12633 | 356.2996 |  | 674.8058 | 674.8058 | 35.26% | 11.91% | 0.01021% | 0.01872% | 52.8% | 100%
M4_D2_H19 | 2203 | 273.021 | 73.931 | 0.071881 | 0.13178 | 366.1459 |  | 713.3016 | 713.3016 | 38.28% | 10.36% | 0.01008% | 0.01847% | 51.33% | 100%
M4_D2_H20 | 2204 | 312.2186 | 77.8198 | 2.8559 | 5.2218 | 385.8784 |  | 783.9945 | 783.9945 | 39.82% | 9.926% | 0.3643% | 0.6661% | 49.22% | 100%
M4_D2_H21 | 2205 | 75.7732 | 18.715 | 0.68019 | 1.2437 | 91.1139 |  | 187.5259 | 187.5259 | 40.41% | 9.98% | 0.3627% | 0.6632% | 48.59% | 100%
M4_D2_H22 | 2206 | 74.5151 | 18.8904 | 0.74351 | 1.3595 | 96.6305 |  | 192.139 | 192.139 | 38.78% | 9.832% | 0.387% | 0.7075% | 50.29% | 100%
M4_D2_H23 | 2207 | 139.409 | 37.7171 | 1.592 | 2.9108 | 198.8387 |  | 380.4675 | 380.4675 | 36.64% | 9.913% | 0.4184% | 0.7651% | 52.26% | 100%
M4_D2_H24 | 2208 | 65.5175 | 18.0838 | 0.79832 | 1.4597 | 97.311 |  | 183.1703 | 183.1703 | 35.77% | 9.873% | 0.4358% | 0.7969% | 53.13% | 100%
M4_D3_H1 | 2209 | 61.3315 | 17.341 | 0.79893 | 1.4608 | 95.1369 |  | 176.0692 | 176.0692 | 34.83% | 9.849% | 0.4538% | 0.8297% | 54.03% | 100%
M4_D3_H2 | 2210 | 84.0456 | 23.5751 | 1.1055 | 2.0214 | 130.159 |  | 240.9066 | 240.9066 | 34.89% | 9.786% | 0.4589% | 0.8391% | 54.03% | 100%
M4_D3_H3 | 2211 | 106.7121 | 29.617 | 1.4064 | 2.5716 | 166.3559 |  | 306.6631 | 306.6631 | 34.8% | 9.658% | 0.4586% | 0.8386% | 54.25% | 100%
M4_D3_H4 | 2212 | 73.6696 | 20.0271 | 0.95236 | 1.7413 | 115.8699 |  | 212.2603 | 212.2603 | 34.71% | 9.435% | 0.4487% | 0.8204% | 54.59% | 100%
M4_D3_H5 | 2213 | 81.1787 | 21.0324 | 0.9928 | 1.8153 | 122.7349 |  | 227.754 | 227.754 | 35.64% | 9.235% | 0.4359% | 0.797% | 53.89% | 100%
M4_D3_H6 | 2214 | 170.196 | 43.5109 | 1.9439 | 3.5542 | 256.4515 |  | 475.6565 | 475.6565 | 35.78% | 9.148% | 0.4087% | 0.7472% | 53.92% | 100%
M4_D3_H7 | 2215 | 215.5314 | 55.7297 | 0.059576 | 0.10922 | 313.2164 |  | 584.6463 | 584.6463 | 36.87% | 9.532% | 0.01019% | 0.01868% | 53.57% | 100%
M4_D3_H8 | 2216 | 263.7038 | 83.7202 | 0.077465 | 0.14202 | 419.9185 |  | 767.562 | 767.562 | 34.36% | 10.91% | 0.01009% | 0.0185% | 54.71% | 100%
M4_D3_H9 | 2217 | 199.4802 | 97.1596 | 0.074967 | 0.13744 | 410.4969 |  | 707.349 | 707.349 | 28.2% | 13.74% | 0.0106% | 0.01943% | 58.03% | 100%
M4_D3_H10 | 2218 | 163.1251 | 116.8794 | 0.08278 | 0.15176 | 454.4303 |  | 734.6693 | 734.6693 | 22.2% | 15.91% | 0.01127% | 0.02066% | 61.86% | 100%
M4_D3_H11 | 2219 | 111.5872 | 112.666 | 0.075091 | 0.13767 | 414.5915 |  | 639.0575 | 639.0575 | 17.46% | 17.63% | 0.01175% | 0.02154% | 64.88% | 100%
M4_D3_H12 | 2220 | 13.2096 | 17.4319 | 0.011272 | 0.020664 | 62.2381 |  | 92.9116 | 92.9116 | 14.22% | 18.76% | 0.01213% | 0.02224% | 66.99% | 100%
M4_D3_H13 | 2221 | 34.1513 | 47.2784 | 0.030759 | 0.056391 | 170.6937 |  | 252.2106 | 252.2106 | 13.54% | 18.75% | 0.0122% | 0.02236% | 67.68% | 100%
M4_D3_H14 | 2222 | 101.6328 | 133.8841 | 0.08608 | 0.15781 | 481.8942 |  | 717.655 | 717.655 | 14.16% | 18.66% | 0.01199% | 0.02199% | 67.15% | 100%
M4_D3_H15 | 2223 | 138.459 | 162.8044 | 0.1033 | 0.18939 | 571.6516 |  | 873.2076 | 873.2076 | 15.86% | 18.64% | 0.01183% | 0.02169% | 65.47% | 100%
M4_D3_H16 | 2224 | 118.6066 | 100.1902 | 0.065173 | 0.11948 | 352.5296 |  | 571.511 | 571.511 | 20.75% | 17.53% | 0.0114% | 0.02091% | 61.68% | 100%
M4_D3_H17 | 2225 | 250.4241 | 137.9503 | 0.097309 | 0.1784 | 513.2464 |  | 901.8965 | 901.8965 | 27.77% | 15.3% | 0.01079% | 0.01978% | 56.91% | 100%
M4_D3_H18 | 2226 | 198.2728 | 72.7972 | 0.061626 | 0.11298 | 315.6123 |  | 586.8569 | 586.8569 | 33.79% | 12.4% | 0.0105% | 0.01925% | 53.78% | 100%
M4_D3_H19 | 2227 | 267.6914 | 76.5538 | 0.072475 | 0.13287 | 366.9218 |  | 711.3723 | 711.3723 | 37.63% | 10.76% | 0.01019% | 0.01868% | 51.58% | 100%
M4_D3_H20 | 2228 | 311.0652 | 79.3032 | 2.8786 | 5.2634 | 387.6 |  | 786.1104 | 786.1104 | 39.57% | 10.09% | 0.3662% | 0.6696% | 49.31% | 100%
M4_D3_H21 | 2229 | 113.6848 | 28.2791 | 1.0331 | 1.8889 | 150.3261 |  | 295.212 | 295.212 | 38.51% | 9.579% | 0.3499% | 0.6398% | 50.92% | 100%
M4_D3_H22 | 2230 | 93.7956 | 23.5546 | 0.93986 | 1.7185 | 126.499 |  | 246.5076 | 246.5076 | 38.05% | 9.555% | 0.3813% | 0.6971% | 51.32% | 100%
M4_D3_H23 | 2231 | 150.6254 | 40.4456 | 1.7276 | 3.1588 | 225.956 |  | 421.9135 | 421.9135 | 35.7% | 9.586% | 0.4095% | 0.7487% | 53.56% | 100%
M4_D3_H24 | 2232 | 79.1755 | 21.6183 | 0.96286 | 1.7605 | 123.25 |  | 226.7673 | 226.7673 | 34.91% | 9.533% | 0.4246% | 0.7764% | 54.35% | 100%
M4_D4_H1 | 2233 | 77.6781 | 21.4519 | 0.98861 | 1.8076 | 124.0971 |  | 226.0233 | 226.0233 | 34.37% | 9.491% | 0.4374% | 0.7998% | 54.9% | 100%
M4_D4_H2 | 2234 | 77.7735 | 21.1945 | 0.99645 | 1.822 | 125.0313 |  | 226.8177 | 226.8177 | 34.29% | 9.344% | 0.4393% | 0.8033% | 55.12% | 100%
M4_D4_H3 | 2235 | 72.2142 | 19.5042 | 0.92768 | 1.6962 | 116.4467 |  | 210.789 | 210.789 | 34.26% | 9.253% | 0.4401% | 0.8047% | 55.24% | 100%
M4_D4_H4 | 2236 | 74.192 | 19.6123 | 0.93499 | 1.7096 | 119.8106 |  | 216.2596 | 216.2596 | 34.31% | 9.069% | 0.4323% | 0.7905% | 55.4% | 100%
M4_D4_H5 | 2237 | 94.0413 | 23.8082 | 1.1227 | 2.0527 | 138.3538 |  | 259.3786 | 259.3786 | 36.26% | 9.179% | 0.4328% | 0.7914% | 53.34% | 100%
M4_D4_H6 | 2238 | 177.1535 | 44.1484 | 1.9655 | 3.5939 | 257.557 |  | 484.4184 | 484.4184 | 36.57% | 9.114% | 0.4058% | 0.7419% | 53.17% | 100%
M4_D4_H7 | 2239 | 258.5235 | 64.3173 | 0.068839 | 0.12621 | 356.6037 |  | 679.6395 | 679.6395 | 38.04% | 9.463% | 0.01013% | 0.01857% | 52.47% | 100%
M4_D4_H8 | 2240 | 165.3924 | 50.1769 | 0.046495 | 0.08524 | 245.8951 |  | 461.5961 | 461.5961 | 35.83% | 10.87% | 0.01007% | 0.01847% | 53.27% | 100%
M4_D4_H9 | 2241 | 170.9168 | 78.3183 | 0.060152 | 0.11028 | 319.8971 |  | 569.3026 | 569.3026 | 30.02% | 13.76% | 0.01057% | 0.01937% | 56.19% | 100%
M4_D4_H10 | 2242 | 131.8699 | 88.8709 | 0.062287 | 0.11419 | 330.93 |  | 551.8473 | 551.8473 | 23.9% | 16.1% | 0.01129% | 0.02069% | 59.97% | 100%
M4_D4_H11 | 2243 | 144.7139 | 138.7913 | 0.091054 | 0.16693 | 484.6725 |  | 768.4358 | 768.4358 | 18.83% | 18.06% | 0.01185% | 0.02172% | 63.07% | 100%
M4_D4_H12 | 2244 | 43.5895 | 54.8795 | 0.034592 | 0.063418 | 183.7131 |  | 282.28 | 282.28 | 15.44% | 19.44% | 0.01225% | 0.02247% | 65.08% | 100%
M4_D4_H13 | 2245 | 95.5782 | 120.1517 | 0.075585 | 0.13857 | 401.867 |  | 617.811 | 617.811 | 15.47% | 19.45% | 0.01223% | 0.02243% | 65.05% | 100%
M4_D4_H14 | 2246 | 103.7116 | 129.2258 | 0.079862 | 0.14641 | 425.0905 |  | 658.2542 | 658.2542 | 15.76% | 19.63% | 0.01213% | 0.02224% | 64.58% | 100%
M4_D4_H15 | 2247 | 150.4904 | 174.7913 | 0.10687 | 0.19593 | 558.677 |  | 884.2615 | 884.2615 | 17.02% | 19.77% | 0.01209% | 0.02216% | 63.18% | 100%
M4_D4_H16 | 2248 | 191.8336 | 149.6193 | 0.094067 | 0.17246 | 484.0074 |  | 825.7268 | 825.7268 | 23.23% | 18.12% | 0.01139% | 0.02089% | 58.62% | 100%
M4_D4_H17 | 2249 | 215.8263 | 109.9749 | 0.075848 | 0.13905 | 383.783 |  | 709.7991 | 709.7991 | 30.41% | 15.49% | 0.01069% | 0.01959% | 54.07% | 100%
M4_D4_H18 | 2250 | 180.2048 | 65.8559 | 0.054673 | 0.10023 | 303.9857 |  | 550.2013 | 550.2013 | 32.75% | 11.97% | 0.009937% | 0.01822% | 55.25% | 100%
M4_D4_H19 | 2251 | 200.0004 | 59.135 | 0.055426 | 0.10161 | 269.519 |  | 528.8114 | 528.8114 | 37.82% | 11.18% | 0.01048% | 0.01922% | 50.97% | 100%
M4_D4_H20 | 2252 | 234.9684 | 62.425 | 2.2387 | 4.0933 | 291.2448 |  | 594.9703 | 594.9703 | 39.49% | 10.49% | 0.3763% | 0.688% | 48.95% | 100%
M4_D4_H21 | 2253 | 26.6385 | 6.9084 | 0.24792 | 0.45332 | 43.3467 |  | 77.5949 | 77.5949 | 34.33% | 8.903% | 0.3195% | 0.5842% | 55.86% | 100%
M4_D4_H22 | 2254 | 22.2776 | 5.6637 | 0.22286 | 0.40749 | 37.9478 |  | 66.5194 | 66.5194 | 33.49% | 8.514% | 0.335% | 0.6126% | 57.05% | 100%
M4_D4_H23 | 2255 | 64.035 | 16.4417 | 0.69619 | 1.273 | 85.1439 |  | 167.5898 | 167.5898 | 38.21% | 9.811% | 0.4154% | 0.7596% | 50.8% | 100%
M4_D4_H24 | 2256 | 15.6753 | 4.0199 | 0.1784 | 0.3262 | 28.6809 |  | 48.8808 | 48.8808 | 32.07% | 8.224% | 0.365% | 0.6673% | 58.68% | 100%
M4_D5_H1 | 2257 | 19.8156 | 5.2915 | 0.24469 | 0.4474 | 38.4367 |  | 64.2359 | 64.2359 | 30.85% | 8.238% | 0.3809% | 0.6965% | 59.84% | 100%
M4_D5_H2 | 2258 | 33.0585 | 8.765 | 0.41336 | 0.7558 | 63.7924 |  | 106.785 | 106.785 | 30.96% | 8.208% | 0.3871% | 0.7078% | 59.74% | 100%
M4_D5_H3 | 2259 | 55.5432 | 14.6415 | 0.69935 | 1.2787 | 92.5645 |  | 164.7272 | 164.7272 | 33.72% | 8.888% | 0.4246% | 0.7763% | 56.19% | 100%
M4_D5_H4 | 2260 | 66.8664 | 17.4997 | 0.84038 | 1.5366 | 105.0924 |  | 191.8355 | 191.8355 | 34.86% | 9.122% | 0.4381% | 0.801% | 54.78% | 100%
M4_D5_H5 | 2261 | 57.7823 | 14.764 | 0.70559 | 1.2901 | 94.8835 |  | 169.4255 | 169.4255 | 34.1% | 8.714% | 0.4165% | 0.7615% | 56% | 100%
M4_D5_H6 | 2262 | 165.7579 | 43.8252 | 1.9979 | 3.653 | 245.6676 |  | 460.9015 | 460.9015 | 35.96% | 9.509% | 0.4335% | 0.7926% | 53.3% | 100%
M4_D5_H7 | 2263 | 252.7255 | 70.0675 | 0.077073 | 0.1413 | 360.2824 |  | 683.2938 | 683.2938 | 36.99% | 10.25% | 0.01128% | 0.02068% | 52.73% | 100%
M4_D5_H8 | 2264 | 257.2443 | 83.9828 | 0.080202 | 0.14704 | 371.7064 |  | 713.1606 | 713.1606 | 36.07% | 11.78% | 0.01125% | 0.02062% | 52.12% | 100%
M4_D5_H9 | 2265 | 237.1825 | 107.5986 | 0.084332 | 0.15461 | 387.2284 |  | 732.2485 | 732.2485 | 32.39% | 14.69% | 0.01152% | 0.02111% | 52.88% | 100%
M4_D5_H10 | 2266 | 257.6231 | 159.9335 | 0.1132 | 0.20753 | 517.6135 |  | 935.4908 | 935.4908 | 27.54% | 17.1% | 0.0121% | 0.02218% | 55.33% | 100%
M4_D5_H11 | 2267 | 142.172 | 105.2883 | 0.069588 | 0.12758 | 320.9824 |  | 568.6399 | 568.6399 | 25% | 18.52% | 0.01224% | 0.02244% | 56.45% | 100%
M4_D5_H12 | 2268 | 16.4906 | 13.1467 | 0.008435 | 0.015464 | 39.2673 |  | 68.9285 | 68.9285 | 23.92% | 19.07% | 0.01224% | 0.02244% | 56.97% | 100%
M4_D5_H13 | 2269 | 15.4243 | 12.4698 | 0.008025 | 0.014712 | 37.6869 |  | 65.6037 | 65.6037 | 23.51% | 19.01% | 0.01223% | 0.02243% | 57.45% | 100%
M4_D5_H14 | 2270 | 164.7353 | 118.6163 | 0.075655 | 0.1387 | 360.216 |  | 643.7819 | 643.7819 | 25.59% | 18.42% | 0.01175% | 0.02154% | 55.95% | 100%
M4_D5_H15 | 2271 | 285.0123 | 173.781 | 0.11102 | 0.20353 | 531.7792 |  | 990.887 | 990.887 | 28.76% | 17.54% | 0.0112% | 0.02054% | 53.67% | 100%
M4_D5_H16 | 2272 | 233.1551 | 118.9721 | 0.078226 | 0.14341 | 377.8952 |  | 730.244 | 730.244 | 31.93% | 16.29% | 0.01071% | 0.01964% | 51.75% | 100%
M4_D5_H17 | 2273 | 290.3534 | 124.3244 | 0.089131 | 0.16341 | 433.345 |  | 848.2754 | 848.2754 | 34.23% | 14.66% | 0.01051% | 0.01926% | 51.09% | 100%
M4_D5_H18 | 2274 | 188.4482 | 64.5531 | 0.055648 | 0.10202 | 267.5163 |  | 520.6753 | 520.6753 | 36.19% | 12.4% | 0.01069% | 0.01959% | 51.38% | 100%
M4_D5_H19 | 2275 | 218.8525 | 61.9183 | 0.06006 | 0.11011 | 287.2627 |  | 568.2036 | 568.2036 | 38.52% | 10.9% | 0.01057% | 0.01938% | 50.56% | 100%
M4_D5_H20 | 2276 | 280.1034 | 72.7299 | 2.6742 | 4.8896 | 340.2456 |  | 700.6428 | 700.6428 | 39.98% | 10.38% | 0.3817% | 0.6979% | 48.56% | 100%
M4_D5_H21 | 2277 | 110.917 | 28.8681 | 1.0405 | 1.9025 | 130.3017 |  | 273.0299 | 273.0299 | 40.62% | 10.57% | 0.3811% | 0.6968% | 47.72% | 100%
M4_D5_H22 | 2278 | 108.4856 | 28.4254 | 1.1092 | 2.0281 | 134.5053 |  | 274.5535 | 274.5535 | 39.51% | 10.35% | 0.404% | 0.7387% | 48.99% | 100%
M4_D5_H23 | 2279 | 119.3296 | 32.0186 | 1.3384 | 2.4472 | 167.0768 |  | 322.2106 | 322.2106 | 37.03% | 9.937% | 0.4154% | 0.7595% | 51.85% | 100%
M4_D5_H24 | 2280 | 52.9091 | 14.3317 | 0.63006 | 1.152 | 88.7373 |  | 157.7602 | 157.7602 | 33.54% | 9.085% | 0.3994% | 0.7302% | 56.25% | 100%
M4_D6_H1 | 2281 | 59.8349 | 16.753 | 0.76801 | 1.4043 | 103.1876 |  | 181.9477 | 181.9477 | 32.89% | 9.208% | 0.4221% | 0.7718% | 56.71% | 100%
M4_D6_H2 | 2282 | 66.8679 | 18.3529 | 0.86581 | 1.5831 | 111.5367 |  | 199.2063 | 199.2063 | 33.57% | 9.213% | 0.4346% | 0.7947% | 55.99% | 100%
M4_D6_H3 | 2283 | 76.0759 | 20.6697 | 0.99429 | 1.818 | 120.6978 |  | 220.2558 | 220.2558 | 34.54% | 9.384% | 0.4514% | 0.8254% | 54.8% | 100%
M4_D6_H4 | 2284 | 42.4584 | 11.2887 | 0.55161 | 1.0086 | 62.9947 |  | 118.302 | 118.302 | 35.89% | 9.542% | 0.4663% | 0.8526% | 53.25% | 100%
M4_D6_H5 | 2285 | 112.6935 | 28.3916 | 1.422 | 2.6 | 165.52 |  | 310.6272 | 310.6272 | 36.28% | 9.14% | 0.4578% | 0.837% | 53.29% | 100%
M4_D6_H6 | 2286 | 145.7497 | 35.5766 | 1.8176 | 3.3234 | 215.3426 |  | 401.81 | 401.81 | 36.27% | 8.854% | 0.4524% | 0.8271% | 53.59% | 100%
M4_D6_H7 | 2287 | 217.3702 | 50.5051 | 0.069492 | 0.1274 | 310.9826 |  | 579.0547 | 579.0547 | 37.54% | 8.722% | 0.012% | 0.022% | 53.71% | 100%
M4_D6_H8 | 2288 | 334.0661 | 75.1816 | 0.10681 | 0.19582 | 472.8512 |  | 882.4014 | 882.4014 | 37.86% | 8.52% | 0.0121% | 0.02219% | 53.59% | 100%
M4_D6_H9 | 2289 | 296.5484 | 80.8005 | 0.098507 | 0.1806 | 432.8136 |  | 810.4416 | 810.4416 | 36.59% | 9.97% | 0.01215% | 0.02228% | 53.4% | 100%
M4_D6_H10 | 2290 | 105.5416 | 35.3551 | 0.037929 | 0.069536 | 167.4202 |  | 308.4244 | 308.4244 | 34.22% | 11.46% | 0.0123% | 0.02255% | 54.28% | 100%
M4_D6_H11 | 2291 | 0.9853 | 0.39524 | 0.00038012 | 0.00069689 | 1.7041 |  | 3.0858 | 3.0858 | 31.93% | 12.81% | 0.01232% | 0.02258% | 55.23% | 100%
M4_D6_H12 | 2292 | 0 | 0 | 0 | 0 | 0 |  | 0 | 0 | 29.52% | 13.94% | 0.01248% | 0.02289% | 56.51% | 100%
M4_D6_H13 | 2293 | 276.4575 | 133.8089 | 0.11719 | 0.21484 | 538.7767 |  | 949.3752 | 949.3752 | 29.12% | 14.09% | 0.01234% | 0.02263% | 56.75% | 100%
M4_D6_H14 | 2294 | 229.2625 | 103.0354 | 0.088529 | 0.1623 | 412.8982 |  | 745.447 | 745.447 | 30.76% | 13.82% | 0.01188% | 0.02177% | 55.39% | 100%
M4_D6_H15 | 2295 | 248.8551 | 106.5222 | 0.089719 | 0.16448 | 420.1833 |  | 775.8148 | 775.8148 | 32.08% | 13.73% | 0.01156% | 0.0212% | 54.16% | 100%
M4_D6_H16 | 2296 | 291.4272 | 109.76 | 0.090083 | 0.16515 | 425.4452 |  | 826.8877 | 826.8877 | 35.24% | 13.27% | 0.01089% | 0.01997% | 51.45% | 100%
M4_D6_H17 | 2297 | 305.6185 | 101.2327 | 0.083945 | 0.1539 | 400.7874 |  | 807.8764 | 807.8764 | 37.83% | 12.53% | 0.01039% | 0.01905% | 49.61% | 100%
M4_D6_H18 | 2298 | 189.3523 | 52.4539 | 0.048176 | 0.088323 | 241.2779 |  | 483.2205 | 483.2205 | 39.19% | 10.86% | 0.00997% | 0.01828% | 49.93% | 100%
M4_D6_H19 | 2299 | 236.914 | 59.093 | 0.057798 | 0.10596 | 272.1404 |  | 568.3111 | 568.3111 | 41.69% | 10.4% | 0.01017% | 0.01865% | 47.89% | 100%
M4_D6_H20 | 2300 | 293.5785 | 69.6508 | 2.5601 | 4.6811 | 319.7552 |  | 690.2257 | 690.2257 | 42.53% | 10.09% | 0.3709% | 0.6782% | 46.33% | 100%
M4_D6_H21 | 2301 | 109.3017 | 26.6742 | 0.9515 | 1.7398 | 134.7531 |  | 273.4202 | 273.4202 | 39.98% | 9.756% | 0.348% | 0.6363% | 49.28% | 100%
M4_D6_H22 | 2302 | 38.561 | 9.7942 | 0.37594 | 0.68739 | 56.9797 |  | 106.3983 | 106.3983 | 36.24% | 9.205% | 0.3533% | 0.6461% | 53.55% | 100%
M4_D6_H23 | 2303 | 68.9683 | 18.706 | 0.77433 | 1.4158 | 95.6133 |  | 185.4778 | 185.4778 | 37.18% | 10.09% | 0.4175% | 0.7633% | 51.55% | 100%
M4_D6_H24 | 2304 | 68.438 | 19.1362 | 0.83191 | 1.5211 | 100.6808 |  | 190.608 | 190.608 | 35.91% | 10.04% | 0.4364% | 0.798% | 52.82% | 100%
M4_D7_H1 | 2305 | 61.8273 | 17.6923 | 0.80664 | 1.4749 | 100.5969 |  | 182.398 | 182.398 | 33.9% | 9.7% | 0.4422% | 0.8086% | 55.15% | 100%
M4_D7_H2 | 2306 | 61.4388 | 17.2749 | 0.81047 | 1.4819 | 102.9841 |  | 183.9902 | 183.9902 | 33.39% | 9.389% | 0.4405% | 0.8054% | 55.97% | 100%
M4_D7_H3 | 2307 | 41.0882 | 11.2996 | 0.54239 | 0.99174 | 79.0077 |  | 132.9296 | 132.9296 | 30.91% | 8.5% | 0.408% | 0.7461% | 59.44% | 100%
M4_D7_H4 | 2308 | 44.2928 | 11.8792 | 0.5794 | 1.0594 | 82.8444 |  | 140.6552 | 140.6552 | 31.49% | 8.446% | 0.4119% | 0.7532% | 58.9% | 100%
M4_D7_H5 | 2309 | 68.8104 | 16.9529 | 0.8521 | 1.558 | 103.9796 |  | 192.153 | 192.153 | 35.81% | 8.823% | 0.4434% | 0.8108% | 54.11% | 100%
M4_D7_H6 | 2310 | 242.085 | 53.5485 | 2.7981 | 5.1162 | 363.2428 |  | 666.7905 | 666.7905 | 36.31% | 8.031% | 0.4196% | 0.7673% | 54.48% | 100%
M4_D7_H7 | 2311 | 287.977 | 56.0528 | 0.080604 | 0.14777 | 418.5489 |  | 762.8071 | 762.8071 | 37.75% | 7.348% | 0.01057% | 0.01937% | 54.87% | 100%
M4_D7_H8 | 2312 | 294.0286 | 56.1337 | 0.086705 | 0.15896 | 468.0313 |  | 818.4392 | 818.4392 | 35.93% | 6.859% | 0.01059% | 0.01942% | 57.19% | 100%
M4_D7_H9 | 2313 | 259.4007 | 66.0635 | 0.089399 | 0.1639 | 493.7107 |  | 819.4282 | 819.4282 | 31.66% | 8.062% | 0.01091% | 0.02% | 60.25% | 100%
M4_D7_H10 | 2314 | 213.8418 | 79.6492 | 0.093377 | 0.17119 | 523.4771 |  | 817.2328 | 817.2328 | 26.17% | 9.746% | 0.01143% | 0.02095% | 64.05% | 100%
M4_D7_H11 | 2315 | 204.059 | 108.9181 | 0.11356 | 0.20819 | 645.6632 |  | 958.9621 | 958.9621 | 21.28% | 11.36% | 0.01184% | 0.02171% | 67.33% | 100%
M4_D7_H12 | 2316 | 35.0958 | 22.267 | 0.021498 | 0.039413 | 123.306 |  | 180.7297 | 180.7297 | 19.42% | 12.32% | 0.0119% | 0.02181% | 68.23% | 100%
M4_D7_H13 | 2317 | 32.1808 | 21.4128 | 0.020511 | 0.037603 | 118.6309 |  | 172.2826 | 172.2826 | 18.68% | 12.43% | 0.01191% | 0.02183% | 68.86% | 100%
M4_D7_H14 | 2318 | 202.358 | 125.8568 | 0.1177 | 0.21578 | 688.0798 |  | 1016.6281 | 1016.6281 | 19.9% | 12.38% | 0.01158% | 0.02123% | 67.68% | 100%
M4_D7_H15 | 2319 | 169.8407 | 89.7855 | 0.081827 | 0.15002 | 476.262 |  | 736.1201 | 736.1201 | 23.07% | 12.2% | 0.01112% | 0.02038% | 64.7% | 100%
M4_D7_H16 | 2320 | 232.4718 | 98.5476 | 0.087474 | 0.16037 | 500.0077 |  | 831.275 | 831.275 | 27.97% | 11.85% | 0.01052% | 0.01929% | 60.15% | 100%
M4_D7_H17 | 2321 | 295.2391 | 97.7457 | 0.087043 | 0.15958 | 484.8374 |  | 878.0689 | 878.0689 | 33.62% | 11.13% | 0.009913% | 0.01817% | 55.22% | 100%
M4_D7_H18 | 2322 | 255.8376 | 66.8777 | 0.064263 | 0.11782 | 346.126 |  | 669.0234 | 669.0234 | 38.24% | 9.996% | 0.009605% | 0.01761% | 51.74% | 100%
M4_D7_H19 | 2323 | 279.9874 | 64.0496 | 0.064706 | 0.11863 | 341.5141 |  | 685.7344 | 685.7344 | 40.83% | 9.34% | 0.009436% | 0.0173% | 49.8% | 100%
M4_D7_H20 | 2324 | 326.0074 | 71.614 | 2.6977 | 4.9326 | 375.3805 |  | 780.6321 | 780.6321 | 41.76% | 9.174% | 0.3456% | 0.6319% | 48.09% | 100%
M4_D7_H21 | 2325 | 92.6549 | 21.0361 | 0.77538 | 1.4177 | 125.0498 |  | 240.9339 | 240.9339 | 38.46% | 8.731% | 0.3218% | 0.5884% | 51.9% | 100%
M4_D7_H22 | 2326 | 85.2439 | 20.6379 | 0.80756 | 1.4766 | 126.5141 |  | 234.68 | 234.68 | 36.32% | 8.794% | 0.3441% | 0.6292% | 53.91% | 100%
M4_D7_H23 | 2327 | 145.4006 | 38.3694 | 1.607 | 2.9383 | 204.506 |  | 392.8213 | 392.8213 | 37.01% | 9.768% | 0.4091% | 0.748% | 52.06% | 100%
M4_D7_H24 | 2328 | 53.445 | 14.6812 | 0.6419 | 1.1737 | 96.7396 |  | 166.6813 | 166.6813 | 32.06% | 8.808% | 0.3851% | 0.7041% | 58.04% | 100%
M4_D8_H1 | 2329 | 57.1649 | 16.0221 | 0.73183 | 1.3381 | 97.9868 |  | 173.2439 | 173.2439 | 33% | 9.248% | 0.4224% | 0.7724% | 56.56% | 100%
M4_D8_H2 | 2330 | 66.9799 | 18.8854 | 0.87779 | 1.605 | 108.8428 |  | 197.1908 | 197.1908 | 33.97% | 9.577% | 0.4451% | 0.8139% | 55.2% | 100%
M4_D8_H3 | 2331 | 55.9018 | 15.6902 | 0.73915 | 1.3515 | 92.1011 |  | 165.7838 | 165.7838 | 33.72% | 9.464% | 0.4459% | 0.8152% | 55.55% | 100%
M4_D8_H4 | 2332 | 69.0258 | 19.054 | 0.90239 | 1.65 | 115.9901 |  | 206.6222 | 206.6222 | 33.41% | 9.222% | 0.4367% | 0.7985% | 56.14% | 100%
M4_D8_H5 | 2333 | 77.6227 | 20.5954 | 0.96953 | 1.7727 | 131.2591 |  | 232.2195 | 232.2195 | 33.43% | 8.869% | 0.4175% | 0.7634% | 56.52% | 100%
M4_D8_H6 | 2334 | 139.5406 | 36.6785 | 1.6282 | 2.9771 | 213.7123 |  | 394.5368 | 394.5368 | 35.37% | 9.297% | 0.4127% | 0.7546% | 54.17% | 100%
M4_D8_H7 | 2335 | 260.3654 | 69.5657 | 0.073411 | 0.13459 | 386.0625 |  | 716.2016 | 716.2016 | 36.35% | 9.713% | 0.01025% | 0.01879% | 53.9% | 100%
M4_D8_H8 | 2336 | 185.6557 | 61.3137 | 0.056156 | 0.10295 | 306.4085 |  | 553.5369 | 553.5369 | 33.54% | 11.08% | 0.01014% | 0.0186% | 55.35% | 100%
M4_D8_H9 | 2337 | 260.3237 | 127.5451 | 0.097116 | 0.17805 | 541.8109 |  | 929.9548 | 929.9548 | 27.99% | 13.72% | 0.01044% | 0.01915% | 58.26% | 100%
M4_D8_H10 | 2338 | 171.2057 | 106.8495 | 0.07505 | 0.13759 | 426.9293 |  | 705.1971 | 705.1971 | 24.28% | 15.15% | 0.01064% | 0.01951% | 60.54% | 100%
M4_D8_H11 | 2339 | 165.7041 | 120.2096 | 0.079949 | 0.14657 | 463.3652 |  | 749.5055 | 749.5055 | 22.11% | 16.04% | 0.01067% | 0.01956% | 61.82% | 100%
M4_D8_H12 | 2340 | 7.8556 | 7.1357 | 0.0046015 | 0.0084361 | 26.8338 |  | 41.8381 | 41.8381 | 18.78% | 17.06% | 0.011% | 0.02016% | 64.14% | 100%
M4_D8_H13 | 2341 | 7.5251 | 8.3825 | 0.0054434 | 0.0099795 | 31.8763 |  | 47.7992 | 47.7992 | 15.74% | 17.54% | 0.01139% | 0.02088% | 66.69% | 100%
M4_D8_H14 | 2342 | 110.2793 | 127.6069 | 0.082591 | 0.15142 | 488.4451 |  | 726.5653 | 726.5653 | 15.18% | 17.56% | 0.01137% | 0.02084% | 67.23% | 100%
M4_D8_H15 | 2343 | 141.1286 | 135.2509 | 0.08672 | 0.15899 | 508.554 |  | 785.1792 | 785.1792 | 17.97% | 17.23% | 0.01104% | 0.02025% | 64.77% | 100%
M4_D8_H16 | 2344 | 222.0299 | 150.1591 | 0.098728 | 0.181 | 568.3312 |  | 940.8 | 940.8 | 23.6% | 15.96% | 0.01049% | 0.01924% | 60.41% | 100%
M4_D8_H17 | 2345 | 269.295 | 120.1298 | 0.086658 | 0.15887 | 486.5802 |  | 876.2506 | 876.2506 | 30.73% | 13.71% | 0.00989% | 0.01813% | 55.53% | 100%
M4_D8_H18 | 2346 | 214.9369 | 63.788 | 0.056068 | 0.10279 | 305.0219 |  | 583.9057 | 583.9057 | 36.81% | 10.92% | 0.009602% | 0.0176% | 52.24% | 100%
M4_D8_H19 | 2347 | 252.1787 | 59.0958 | 0.058697 | 0.10761 | 332.9788 |  | 644.4197 | 644.4197 | 39.13% | 9.17% | 0.009109% | 0.0167% | 51.67% | 100%
M4_D8_H20 | 2348 | 355.4126 | 78.8202 | 2.9611 | 5.4142 | 416.8311 |  | 859.4392 | 859.4392 | 41.35% | 9.171% | 0.3445% | 0.63% | 48.5% | 100%
M4_D8_H21 | 2349 | 131.4724 | 29.9043 | 1.1035 | 2.0177 | 159.3376 |  | 323.8355 | 323.8355 | 40.6% | 9.234% | 0.3408% | 0.6231% | 49.2% | 100%
M4_D8_H22 | 2350 | 129.2226 | 30.5948 | 1.2212 | 2.2328 | 168.4199 |  | 331.6913 | 331.6913 | 38.96% | 9.224% | 0.3682% | 0.6732% | 50.78% | 100%
M4_D8_H23 | 2351 | 140.4648 | 36.0141 | 1.5343 | 2.8054 | 209.7029 |  | 390.5215 | 390.5215 | 35.97% | 9.222% | 0.3929% | 0.7184% | 53.7% | 100%
M4_D8_H24 | 2352 | 104.7366 | 27.9153 | 1.2363 | 2.2606 | 165.6437 |  | 301.7925 | 301.7925 | 34.7% | 9.25% | 0.4097% | 0.749% | 54.89% | 100%
M4_D9_H1 | 2353 | 89.5844 | 24.3528 | 1.1108 | 2.031 | 147.1115 |  | 264.1905 | 264.1905 | 33.91% | 9.218% | 0.4204% | 0.7688% | 55.68% | 100%
M4_D9_H2 | 2354 | 81.6398 | 21.9373 | 1.0197 | 1.8645 | 144.6332 |  | 251.0944 | 251.0944 | 32.51% | 8.737% | 0.4061% | 0.7425% | 57.6% | 100%
M4_D9_H3 | 2355 | 68.0209 | 18.1557 | 0.85532 | 1.5639 | 129.4164 |  | 218.0122 | 218.0122 | 31.2% | 8.328% | 0.3923% | 0.7174% | 59.36% | 100%
M4_D9_H4 | 2356 | 62.1811 | 16.2286 | 0.76771 | 1.4037 | 112.0601 |  | 192.6413 | 192.6413 | 32.28% | 8.424% | 0.3985% | 0.7287% | 58.17% | 100%
M4_D9_H5 | 2357 | 101.2269 | 25.2174 | 1.1843 | 2.1655 | 147.1497 |  | 276.9438 | 276.9438 | 36.55% | 9.106% | 0.4276% | 0.7819% | 53.13% | 100%
M4_D9_H6 | 2358 | 242.5477 | 59.6179 | 2.6416 | 4.8301 | 350.8999 |  | 660.5371 | 660.5371 | 36.72% | 9.026% | 0.3999% | 0.7312% | 53.12% | 100%
M4_D9_H7 | 2359 | 237.7281 | 59.4222 | 0.062975 | 0.11545 | 333.5668 |  | 630.8956 | 630.8956 | 37.68% | 9.419% | 0.009982% | 0.0183% | 52.87% | 100%
M4_D9_H8 | 2360 | 308.3013 | 95.9188 | 0.087991 | 0.16132 | 479.6694 |  | 884.1388 | 884.1388 | 34.87% | 10.85% | 0.009952% | 0.01825% | 54.25% | 100%
M4_D9_H9 | 2361 | 225.4897 | 108.8145 | 0.08325 | 0.15262 | 458.3022 |  | 792.8423 | 792.8423 | 28.44% | 13.72% | 0.0105% | 0.01925% | 57.8% | 100%
M4_D9_H10 | 2362 | 193.6578 | 136.2064 | 0.09511 | 0.17437 | 523.6153 |  | 853.749 | 853.749 | 22.68% | 15.95% | 0.01114% | 0.02042% | 61.33% | 100%
M4_D9_H11 | 2363 | 179.6348 | 173.7204 | 0.11367 | 0.20839 | 627.7741 |  | 981.4513 | 981.4513 | 18.3% | 17.7% | 0.01158% | 0.02123% | 63.96% | 100%
M4_D9_H12 | 2364 | 4.115 | 4.6687 | 0.0029601 | 0.0054268 | 16.3753 |  | 25.1674 | 25.1674 | 16.35% | 18.55% | 0.01176% | 0.02156% | 65.07% | 100%
M4_D9_H13 | 2365 | 5.916 | 7.6164 | 0.0048609 | 0.0089116 | 26.9407 |  | 40.4869 | 40.4869 | 14.61% | 18.81% | 0.01201% | 0.02201% | 66.54% | 100%
M4_D9_H14 | 2366 | 108.8904 | 157.8114 | 0.099766 | 0.1829 | 553.3666 |  | 820.3511 | 820.3511 | 13.27% | 19.24% | 0.01216% | 0.0223% | 67.45% | 100%
M4_D9_H15 | 2367 | 2.1001 | 2.5334 | 0.001587 | 0.0029095 | 8.6918 |  | 13.3298 | 13.3298 | 15.75% | 19.01% | 0.01191% | 0.02183% | 65.21% | 100%
M4_D9_H16 | 2368 | 203.3317 | 166.2971 | 0.1075 | 0.19709 | 575.7087 |  | 945.6421 | 945.6421 | 21.5% | 17.59% | 0.01137% | 0.02084% | 60.88% | 100%
M4_D9_H17 | 2369 | 230.1088 | 121.5799 | 0.086576 | 0.15872 | 452.6766 |  | 804.6106 | 804.6106 | 28.6% | 15.11% | 0.01076% | 0.01973% | 56.26% | 100%
M4_D9_H18 | 2370 | 187.1025 | 66.4791 | 0.057741 | 0.10586 | 313.4339 |  | 567.179 | 567.179 | 32.99% | 11.72% | 0.01018% | 0.01866% | 55.26% | 100%
M4_D9_H19 | 2371 | 230.0268 | 63.5647 | 0.062696 | 0.11494 | 336.4134 |  | 630.1825 | 630.1825 | 36.5% | 10.09% | 0.009949% | 0.01824% | 53.38% | 100%
M4_D9_H20 | 2372 | 305.905 | 75.6184 | 2.8067 | 5.1318 | 374.8429 |  | 764.3047 | 764.3047 | 40.02% | 9.894% | 0.3672% | 0.6714% | 49.04% | 100%
M4_D9_H21 | 2373 | 90.702 | 22.0169 | 0.80661 | 1.4749 | 120.6884 |  | 235.6888 | 235.6888 | 38.48% | 9.342% | 0.3422% | 0.6258% | 51.21% | 100%
M4_D9_H22 | 2374 | 84.6892 | 21.079 | 0.83465 | 1.5261 | 123.7186 |  | 231.8476 | 231.8476 | 36.53% | 9.092% | 0.36% | 0.6582% | 53.36% | 100%
M4_D9_H23 | 2375 | 63.9436 | 16.884 | 0.71578 | 1.3088 | 110.6405 |  | 193.4927 | 193.4927 | 33.05% | 8.726% | 0.3699% | 0.6764% | 57.18% | 100%
M4_D9_H24 | 2376 | 51.3991 | 13.7684 | 0.61005 | 1.1154 | 95.6456 |  | 162.5386 | 162.5386 | 31.62% | 8.471% | 0.3753% | 0.6863% | 58.84% | 100%
M4_D10_H1 | 2377 | 33.4222 | 9.0778 | 0.41772 | 0.76378 | 68.5131 |  | 112.1947 | 112.1947 | 29.79% | 8.091% | 0.3723% | 0.6808% | 61.07% | 100%
M4_D10_H2 | 2378 | 26.5416 | 7.1216 | 0.3352 | 0.61289 | 55.851 |  | 90.4624 | 90.4624 | 29.34% | 7.872% | 0.3705% | 0.6775% | 61.74% | 100%
M4_D10_H3 | 2379 | 24.2404 | 6.4283 | 0.3071 | 0.56151 | 50.8507 |  | 82.388 | 82.388 | 29.42% | 7.802% | 0.3727% | 0.6815% | 61.72% | 100%
M4_D10_H4 | 2380 | 42.0546 | 10.9119 | 0.52285 | 0.956 | 78.6312 |  | 133.0765 | 133.0765 | 31.6% | 8.2% | 0.3929% | 0.7184% | 59.09% | 100%
M4_D10_H5 | 2381 | 103.9803 | 25.7048 | 1.2254 | 2.2407 | 152.2571 |  | 285.4083 | 285.4083 | 36.43% | 9.006% | 0.4294% | 0.7851% | 53.35% | 100%
M4_D10_H6 | 2382 | 244.912 | 59.3295 | 2.6887 | 4.9161 | 356.5451 |  | 668.3914 | 668.3914 | 36.64% | 8.876% | 0.4023% | 0.7355% | 53.34% | 100%
M4_D10_H7 | 2383 | 246.1913 | 60.3991 | 0.065381 | 0.11987 | 345.421 |  | 652.1967 | 652.1967 | 37.75% | 9.261% | 0.01002% | 0.01838% | 52.96% | 100%
M4_D10_H8 | 2384 | 268.0169 | 82.0257 | 0.076481 | 0.14021 | 415.9185 |  | 766.1778 | 766.1778 | 34.98% | 10.71% | 0.009982% | 0.0183% | 54.28% | 100%
M4_D10_H9 | 2385 | 203.3698 | 96.6401 | 0.074134 | 0.13591 | 406.5492 |  | 706.7692 | 706.7692 | 28.77% | 13.67% | 0.01049% | 0.01923% | 57.52% | 100%
M4_D10_H10 | 2386 | 175.9375 | 117.2094 | 0.081355 | 0.14915 | 447.3817 |  | 740.7591 | 740.7591 | 23.75% | 15.82% | 0.01098% | 0.02013% | 60.4% | 100%
M4_D10_H11 | 2387 | 140.7194 | 132.6423 | 0.085382 | 0.15653 | 470.8251 |  | 744.4287 | 744.4287 | 18.9% | 17.82% | 0.01147% | 0.02103% | 63.25% | 100%
M4_D10_H12 | 2388 | 0 | 0 | 0 | 0 | 0 |  | 0 | 0 | 14.75% | 19.43% | 0.01198% | 0.02197% | 65.79% | 100%
M4_D10_H13 | 2389 | 0 | 0 | 0 | 0 | 0 |  | 0 | 0 | 14.43% | 19.58% | 0.01196% | 0.02193% | 65.96% | 100%
M4_D10_H14 | 2390 | 132.7286 | 169.4379 | 0.10066 | 0.18454 | 559.6229 |  | 862.0747 | 862.0747 | 15.4% | 19.65% | 0.01168% | 0.02141% | 64.92% | 100%
M4_D10_H15 | 2391 | 53.4446 | 57.0579 | 0.03316 | 0.060793 | 182.589 |  | 293.1854 | 293.1854 | 18.23% | 19.46% | 0.01131% | 0.02074% | 62.28% | 100%
M4_D10_H16 | 2392 | 199.9831 | 156.5006 | 0.092588 | 0.16974 | 498.9098 |  | 855.6558 | 855.6558 | 23.37% | 18.29% | 0.01082% | 0.01984% | 58.31% | 100%
M4_D10_H17 | 2393 | 227.1457 | 125.6854 | 0.080086 | 0.14682 | 420.1174 |  | 773.1755 | 773.1755 | 29.38% | 16.26% | 0.01036% | 0.01899% | 54.34% | 100%
M4_D10_H18 | 2394 | 187.5086 | 73.4916 | 0.055952 | 0.10258 | 284.1215 |  | 545.2803 | 545.2803 | 34.39% | 13.48% | 0.01026% | 0.01881% | 52.11% | 100%
M4_D10_H19 | 2395 | 203.1498 | 63.3993 | 0.054547 | 0.1 | 273.5021 |  | 540.2057 | 540.2057 | 37.61% | 11.74% | 0.0101% | 0.01851% | 50.63% | 100%
M4_D10_H20 | 2396 | 251.6199 | 68.6538 | 2.3131 | 4.2294 | 308.7829 |  | 635.5991 | 635.5991 | 39.59% | 10.8% | 0.3639% | 0.6654% | 48.58% | 100%
M4_D10_H21 | 2397 | 30.0157 | 7.7953 | 0.26928 | 0.49236 | 46.7089 |  | 85.2816 | 85.2816 | 35.2% | 9.141% | 0.3157% | 0.5773% | 54.77% | 100%
M4_D10_H22 | 2398 | 28.1688 | 7.2523 | 0.27736 | 0.50714 | 47.0275 |  | 83.233 | 83.233 | 33.84% | 8.713% | 0.3332% | 0.6093% | 56.5% | 100%
M4_D10_H23 | 2399 | 94.9831 | 25.752 | 1.0648 | 1.947 | 177.6114 |  | 301.3582 | 301.3582 | 31.52% | 8.545% | 0.3533% | 0.6461% | 58.94% | 100%
M4_D10_H24 | 2400 | 21.2659 | 5.8003 | 0.25146 | 0.45979 | 41.2452 |  | 69.0226 | 69.0226 | 30.81% | 8.403% | 0.3643% | 0.6661% | 59.76% | 100%
M4_D11_H1 | 2401 | 18.6559 | 5.1553 | 0.23534 | 0.43032 | 38.5936 |  | 63.0705 | 63.0705 | 29.58% | 8.174% | 0.3731% | 0.6823% | 61.19% | 100%
M4_D11_H2 | 2402 | 18.3286 | 5.0016 | 0.23385 | 0.42758 | 38.4948 |  | 62.4864 | 62.4864 | 29.33% | 8.004% | 0.3742% | 0.6843% | 61.61% | 100%
M4_D11_H3 | 2403 | 16.7981 | 4.5639 | 0.21641 | 0.39569 | 35.811 |  | 57.7852 | 57.7852 | 29.07% | 7.898% | 0.3745% | 0.6848% | 61.97% | 100%
M4_D11_H4 | 2404 | 13.4478 | 3.5958 | 0.17111 | 0.31287 | 28.5616 |  | 46.0892 | 46.0892 | 29.18% | 7.802% | 0.3713% | 0.6788% | 61.97% | 100%
M4_D11_H5 | 2405 | 19.9968 | 5.1513 | 0.24279 | 0.44392 | 30.015 |  | 55.8498 | 55.8498 | 35.8% | 9.223% | 0.4347% | 0.7948% | 53.74% | 100%
M4_D11_H6 | 2406 | 131.4126 | 33.6181 | 1.498 | 2.739 | 196.0036 |  | 365.2713 | 365.2713 | 35.98% | 9.204% | 0.4101% | 0.7499% | 53.66% | 100%
M4_D11_H7 | 2407 | 199.8293 | 51.7597 | 0.055293 | 0.10137 | 286.9306 |  | 538.6763 | 538.6763 | 37.1% | 9.609% | 0.01026% | 0.01882% | 53.27% | 100%
M4_D11_H8 | 2408 | 288.9134 | 92.9139 | 0.085604 | 0.15694 | 455.122 |  | 837.1918 | 837.1918 | 34.51% | 11.1% | 0.01023% | 0.01875% | 54.36% | 100%
M4_D11_H9 | 2409 | 220.141 | 111.6828 | 0.084533 | 0.15498 | 454.2623 |  | 786.3255 | 786.3255 | 28% | 14.2% | 0.01075% | 0.01971% | 57.77% | 100%
M4_D11_H10 | 2410 | 164.2354 | 125.7199 | 0.086077 | 0.15781 | 466.9298 |  | 757.129 | 757.129 | 21.69% | 16.6% | 0.01137% | 0.02084% | 61.67% | 100%
M4_D11_H11 | 2411 | 122.9173 | 132.2078 | 0.084119 | 0.15422 | 462.0791 |  | 717.4425 | 717.4425 | 17.13% | 18.43% | 0.01172% | 0.0215% | 64.41% | 100%
M4_D11_H12 | 2412 | 4.9106 | 6.7939 | 0.004135 | 0.0075809 | 22.8363 |  | 34.5526 | 34.5526 | 14.21% | 19.66% | 0.01197% | 0.02194% | 66.09% | 100%
M4_D11_H13 | 2413 | 40.4157 | 54.0063 | 0.032567 | 0.059706 | 181.3285 |  | 275.8428 | 275.8428 | 14.65% | 19.58% | 0.01181% | 0.02165% | 65.74% | 100%
M4_D11_H14 | 2414 | 109.4715 | 121.1013 | 0.071465 | 0.13102 | 402.1939 |  | 632.9692 | 632.9692 | 17.29% | 19.13% | 0.01129% | 0.0207% | 63.54% | 100%
M4_D11_H15 | 2415 | 151.2435 | 140.4599 | 0.081846 | 0.15005 | 455.7569 |  | 747.6922 | 747.6922 | 20.23% | 18.79% | 0.01095% | 0.02007% | 60.96% | 100%
M4_D11_H16 | 2416 | 169.9116 | 116.802 | 0.069608 | 0.12762 | 381.9755 |  | 668.8863 | 668.8863 | 25.4% | 17.46% | 0.01041% | 0.01908% | 57.11% | 100%
M4_D11_H17 | 2417 | 278.8661 | 134.3219 | 0.087229 | 0.15992 | 470.2789 |  | 883.7141 | 883.7141 | 31.56% | 15.2% | 0.009871% | 0.0181% | 53.22% | 100%
M4_D11_H18 | 2418 | 220.5354 | 78.3251 | 0.061039 | 0.11191 | 319.4598 |  | 618.4932 | 618.4932 | 35.66% | 12.66% | 0.009869% | 0.01809% | 51.65% | 100%
M4_D11_H19 | 2419 | 232.925 | 68.9495 | 0.061047 | 0.11192 | 313.314 |  | 615.3615 | 615.3615 | 37.85% | 11.2% | 0.00992% | 0.01819% | 50.92% | 100%
M4_D11_H20 | 2420 | 268.2796 | 72.7172 | 2.4928 | 4.5579 | 338.9903 |  | 687.0379 | 687.0379 | 39.05% | 10.58% | 0.3628% | 0.6634% | 49.34% | 100%
M4_D11_H21 | 2421 | 30.928 | 8.2 | 0.28426 | 0.51976 | 50.2588 |  | 90.1908 | 90.1908 | 34.29% | 9.092% | 0.3152% | 0.5763% | 55.72% | 100%
M4_D11_H22 | 2422 | 35.3739 | 9.2435 | 0.35401 | 0.64728 | 60.3972 |  | 106.0159 | 106.0159 | 33.37% | 8.719% | 0.3339% | 0.6106% | 56.97% | 100%
M4_D11_H23 | 2423 | 73.1164 | 19.4837 | 0.80721 | 1.4759 | 134.3198 |  | 229.203 | 229.203 | 31.9% | 8.501% | 0.3522% | 0.6439% | 58.6% | 100%
M4_D11_H24 | 2424 | 55.8793 | 15.014 | 0.6539 | 1.1956 | 97.2028 |  | 169.9457 | 169.9457 | 32.88% | 8.835% | 0.3848% | 0.7035% | 57.2% | 100%
M4_D12_H1 | 2425 | 43.1341 | 11.8935 | 0.53921 | 0.98591 | 83.644 |  | 140.1968 | 140.1968 | 30.77% | 8.483% | 0.3846% | 0.7032% | 59.66% | 100%
M4_D12_H2 | 2426 | 48.078 | 13.2402 | 0.61055 | 1.1164 | 93.8196 |  | 156.8647 | 156.8647 | 30.65% | 8.441% | 0.3892% | 0.7117% | 59.81% | 100%
M4_D12_H3 | 2427 | 53.7682 | 14.8388 | 0.68956 | 1.2608 | 104.2223 |  | 174.7797 | 174.7797 | 30.76% | 8.49% | 0.3945% | 0.7214% | 59.63% | 100%
M4_D12_H4 | 2428 | 50.174 | 13.8304 | 0.64475 | 1.1789 | 101.7479 |  | 167.576 | 167.576 | 29.94% | 8.253% | 0.3848% | 0.7035% | 60.72% | 100%
M4_D12_H5 | 2429 | 60.974 | 16.4965 | 0.76261 | 1.3944 | 91.1817 |  | 170.8092 | 170.8092 | 35.7% | 9.658% | 0.4465% | 0.8163% | 53.38% | 100%
M4_D12_H6 | 2430 | 194.324 | 54.7656 | 2.4024 | 4.3927 | 293.9428 |  | 549.8275 | 549.8275 | 35.34% | 9.961% | 0.4369% | 0.7989% | 53.46% | 100%
M4_D12_H7 | 2431 | 208.3337 | 63.4282 | 0.065496 | 0.12008 | 305.3465 |  | 577.294 | 577.294 | 36.09% | 10.99% | 0.01135% | 0.0208% | 52.89% | 100%
M4_D12_H8 | 2432 | 311.9811 | 110.356 | 0.099716 | 0.18281 | 463.5239 |  | 886.1435 | 886.1435 | 35.21% | 12.45% | 0.01125% | 0.02063% | 52.31% | 100%
M4_D12_H9 | 2433 | 279.3795 | 132.1869 | 0.099964 | 0.18327 | 464.3356 |  | 876.1852 | 876.1852 | 31.89% | 15.09% | 0.01141% | 0.02092% | 53% | 100%
M4_D12_H10 | 2434 | 262.5147 | 161.6011 | 0.11186 | 0.20508 | 521.5695 |  | 946.0023 | 946.0023 | 27.75% | 17.08% | 0.01182% | 0.02168% | 55.13% | 100%
M4_D12_H11 | 2435 | 148.4186 | 111.0865 | 0.072588 | 0.13308 | 342.399 |  | 602.1099 | 602.1099 | 24.65% | 18.45% | 0.01206% | 0.0221% | 56.87% | 100%
M4_D12_H12 | 2436 | 110.2958 | 91.8704 | 0.059646 | 0.10935 | 283.8342 |  | 486.1693 | 486.1693 | 22.69% | 18.9% | 0.01227% | 0.02249% | 58.38% | 100%
M4_D12_H13 | 2437 | 112.0244 | 92.8347 | 0.061929 | 0.11354 | 297.8444 |  | 502.879 | 502.879 | 22.28% | 18.46% | 0.01231% | 0.02258% | 59.23% | 100%
M4_D12_H14 | 2438 | 113.8124 | 87.0779 | 0.059588 | 0.10924 | 289.4867 |  | 490.5459 | 490.5459 | 23.2% | 17.75% | 0.01215% | 0.02227% | 59.01% | 100%
M4_D12_H15 | 2439 | 259.8855 | 161.582 | 0.11347 | 0.20802 | 554.4649 |  | 976.2538 | 976.2538 | 26.62% | 16.55% | 0.01162% | 0.02131% | 56.8% | 100%
M4_D12_H16 | 2440 | 248.6821 | 114.6132 | 0.084398 | 0.15473 | 418.1629 |  | 781.6974 | 781.6974 | 31.81% | 14.66% | 0.0108% | 0.01979% | 53.49% | 100%
M4_D12_H17 | 2441 | 353.1783 | 124.6926 | 0.10149 | 0.18606 | 508.5406 |  | 986.699 | 986.699 | 35.79% | 12.64% | 0.01029% | 0.01886% | 51.54% | 100%
M4_D12_H18 | 2442 | 256.9549 | 73.0063 | 0.070426 | 0.12911 | 349.1401 |  | 679.3008 | 679.3008 | 37.83% | 10.75% | 0.01037% | 0.01901% | 51.4% | 100%
M4_D12_H19 | 2443 | 262.3863 | 66.8559 | 0.069545 | 0.1275 | 341.1444 |  | 670.5837 | 670.5837 | 39.13% | 9.97% | 0.01037% | 0.01901% | 50.87% | 100%
M4_D12_H20 | 2444 | 284.4474 | 69.9877 | 2.6534 | 4.8516 | 344.8306 |  | 706.7708 | 706.7708 | 40.25% | 9.902% | 0.3754% | 0.6864% | 48.79% | 100%
M4_D12_H21 | 2445 | 96.715 | 24.6206 | 0.88884 | 1.6252 | 124.6789 |  | 248.5285 | 248.5285 | 38.92% | 9.907% | 0.3576% | 0.6539% | 50.17% | 100%
M4_D12_H22 | 2446 | 95.6767 | 25.09 | 0.96361 | 1.7619 | 127.9257 |  | 251.4179 | 251.4179 | 38.05% | 9.979% | 0.3833% | 0.7008% | 50.88% | 100%
M4_D12_H23 | 2447 | 110.4498 | 30.3032 | 1.2243 | 2.2385 | 152.2589 |  | 296.4747 | 296.4747 | 37.25% | 10.22% | 0.4129% | 0.755% | 51.36% | 100%
M4_D12_H24 | 2448 | 69.8278 | 19.6089 | 0.82312 | 1.505 | 107.1536 |  | 198.9184 | 198.9184 | 35.1% | 9.858% | 0.4138% | 0.7566% | 53.87% | 100%
M4_D13_H1 | 2449 | 42.1883 | 11.5279 | 0.49985 | 0.91395 | 69.6469 |  | 124.777 | 124.777 | 33.81% | 9.239% | 0.4006% | 0.7325% | 55.82% | 100%
M4_D13_H2 | 2450 | 34.1285 | 9.2176 | 0.40795 | 0.74591 | 58.5854 |  | 103.0853 | 103.0853 | 33.11% | 8.942% | 0.3957% | 0.7236% | 56.83% | 100%
M4_D13_H3 | 2451 | 32.7968 | 8.8003 | 0.39453 | 0.72137 | 56.1832 |  | 98.8962 | 98.8962 | 33.16% | 8.898% | 0.3989% | 0.7294% | 56.81% | 100%
M4_D13_H4 | 2452 | 67.6091 | 17.8623 | 0.80928 | 1.4797 | 93.3458 |  | 181.1062 | 181.1062 | 37.33% | 9.863% | 0.4469% | 0.817% | 51.54% | 100%
M4_D13_H5 | 2453 | 129.2519 | 32.5193 | 1.4945 | 2.7327 | 174.1686 |  | 340.1669 | 340.1669 | 38% | 9.56% | 0.4394% | 0.8033% | 51.2% | 100%
M4_D13_H6 | 2454 | 244.4024 | 59.2705 | 2.7302 | 4.992 | 325.2638 |  | 636.6589 | 636.6589 | 38.39% | 9.31% | 0.4288% | 0.7841% | 51.09% | 100%
M4_D13_H7 | 2455 | 268.7827 | 61.5034 | 0.074468 | 0.13653 | 336.7871 |  | 667.2842 | 667.2842 | 40.28% | 9.217% | 0.01116% | 0.02046% | 50.47% | 100%
M4_D13_H8 | 2456 | 366.4625 | 80.0719 | 0.099972 | 0.18328 | 448.192 |  | 895.0096 | 895.0096 | 40.95% | 8.946% | 0.01117% | 0.02048% | 50.08% | 100%
M4_D13_H9 | 2457 | 334.7736 | 81.4533 | 0.09162 | 0.16797 | 407.2863 |  | 823.7727 | 823.7727 | 40.64% | 9.888% | 0.01112% | 0.02039% | 49.44% | 100%
M4_D13_H10 | 2458 | 206.6867 | 60.0783 | 0.06173 | 0.11317 | 272.5078 |  | 539.4476 | 539.4476 | 38.31% | 11.14% | 0.01144% | 0.02098% | 50.52% | 100%
M4_D13_H11 | 2459 | 31.397 | 11.1277 | 0.01063 | 0.019488 | 46.9509 |  | 89.5057 | 89.5057 | 35.08% | 12.43% | 0.01188% | 0.02177% | 52.46% | 100%
M4_D13_H12 | 2460 | 29.7483 | 12.21 | 0.011314 | 0.020742 | 49.7861 |  | 91.7764 | 91.7764 | 32.41% | 13.3% | 0.01233% | 0.0226% | 54.25% | 100%
M4_D13_H13 | 2461 | 211.9913 | 88.9321 | 0.083212 | 0.15255 | 368.9274 |  | 670.0866 | 670.0866 | 31.64% | 13.27% | 0.01242% | 0.02277% | 55.06% | 100%
M4_D13_H14 | 2462 | 302.0774 | 109.5627 | 0.1053 | 0.19304 | 469.9743 |  | 881.9127 | 881.9127 | 34.25% | 12.42% | 0.01194% | 0.02189% | 53.29% | 100%
M4_D13_H15 | 2463 | 258.1263 | 89.2694 | 0.086335 | 0.15828 | 384.3356 |  | 731.9759 | 731.9759 | 35.26% | 12.2% | 0.01179% | 0.02162% | 52.51% | 100%
M4_D13_H16 | 2464 | 368.812 | 126.6558 | 0.12161 | 0.22295 | 538.6807 |  | 1034.493 | 1034.493 | 35.65% | 12.24% | 0.01176% | 0.02155% | 52.07% | 100%
M4_D13_H17 | 2465 | 375.4737 | 108.3589 | 0.10695 | 0.19607 | 479.1076 |  | 963.2433 | 963.2433 | 38.98% | 11.25% | 0.0111% | 0.02036% | 49.74% | 100%
M4_D13_H18 | 2466 | 270.3903 | 65.3408 | 0.070825 | 0.12985 | 312.5562 |  | 648.488 | 648.488 | 41.7% | 10.08% | 0.01092% | 0.02002% | 48.2% | 100%
M4_D13_H19 | 2467 | 283.5385 | 63.4445 | 0.071045 | 0.13025 | 315.9757 |  | 663.1599 | 663.1599 | 42.76% | 9.567% | 0.01071% | 0.01964% | 47.65% | 100%
M4_D13_H20 | 2468 | 386.0234 | 80.4175 | 3.2089 | 5.8673 | 385.5172 |  | 861.0343 | 861.0343 | 44.83% | 9.34% | 0.3727% | 0.6814% | 44.77% | 100%
M4_D13_H21 | 2469 | 158.5784 | 34.2772 | 1.2782 | 2.3371 | 157.7957 |  | 354.2666 | 354.2666 | 44.76% | 9.676% | 0.3608% | 0.6597% | 44.54% | 100%
M4_D13_H22 | 2470 | 115.1191 | 25.6142 | 1.0147 | 1.8553 | 121.9926 |  | 265.5959 | 265.5959 | 43.34% | 9.644% | 0.382% | 0.6985% | 45.93% | 100%
M4_D13_H23 | 2471 | 104.2849 | 24.5536 | 1.0277 | 1.8791 | 122.3643 |  | 254.1096 | 254.1096 | 41.04% | 9.663% | 0.4044% | 0.7395% | 48.15% | 100%
M4_D13_H24 | 2472 | 102.9766 | 24.7379 | 1.0741 | 1.9639 | 126.3845 |  | 257.137 | 257.137 | 40.05% | 9.621% | 0.4177% | 0.7637% | 49.15% | 100%
M4_D14_H1 | 2473 | 111.453 | 27.8576 | 1.2352 | 2.2585 | 143.8235 |  | 286.6278 | 286.6278 | 38.88% | 9.719% | 0.4309% | 0.788% | 50.18% | 100%
M4_D14_H2 | 2474 | 112.4787 | 27.7286 | 1.252 | 2.2892 | 148.7444 |  | 292.4929 | 292.4929 | 38.46% | 9.48% | 0.4281% | 0.7827% | 50.85% | 100%
M4_D14_H3 | 2475 | 104.8274 | 25.3233 | 1.1618 | 2.1243 | 140.7366 |  | 274.1734 | 274.1734 | 38.23% | 9.236% | 0.4238% | 0.7748% | 51.33% | 100%
M4_D14_H4 | 2476 | 94.864 | 22.3264 | 1.0346 | 1.8917 | 129.0631 |  | 249.1797 | 249.1797 | 38.07% | 8.96% | 0.4152% | 0.7592% | 51.8% | 100%
M4_D14_H5 | 2477 | 120.379 | 26.3316 | 1.2463 | 2.2788 | 154.8106 |  | 305.0461 | 305.0461 | 39.46% | 8.632% | 0.4086% | 0.747% | 50.75% | 100%
M4_D14_H6 | 2478 | 294.1012 | 57.8832 | 2.8081 | 5.1344 | 372.3721 |  | 732.2991 | 732.2991 | 40.16% | 7.904% | 0.3835% | 0.7011% | 50.85% | 100%
M4_D14_H7 | 2479 | 308.1577 | 53.1939 | 0.070685 | 0.12959 | 373.7928 |  | 735.3447 | 735.3447 | 41.91% | 7.234% | 0.009613% | 0.01762% | 50.83% | 100%
M4_D14_H8 | 2480 | 340.7618 | 59.0314 | 0.084269 | 0.15449 | 458.8319 |  | 858.8639 | 858.8639 | 39.68% | 6.873% | 0.009812% | 0.01799% | 53.42% | 100%
M4_D14_H9 | 2481 | 377.1515 | 89.3362 | 0.11725 | 0.21495 | 641.5797 |  | 1108.3996 | 1108.3996 | 34.03% | 8.06% | 0.01058% | 0.01939% | 57.88% | 100%
M4_D14_H10 | 2482 | 268.5333 | 90.0443 | 0.10743 | 0.19696 | 586.2558 |  | 945.1378 | 945.1378 | 28.41% | 9.527% | 0.01137% | 0.02084% | 62.03% | 100%
M4_D14_H11 | 2483 | 210.9263 | 97.4521 | 0.10858 | 0.19905 | 590.943 |  | 899.6291 | 899.6291 | 23.45% | 10.83% | 0.01207% | 0.02213% | 65.69% | 100%
M4_D14_H12 | 2484 | 36.3091 | 22.2732 | 0.023654 | 0.043366 | 127.4858 |  | 186.1351 | 186.1351 | 19.51% | 11.97% | 0.01271% | 0.0233% | 68.49% | 100%
M4_D14_H13 | 2485 | 35.67 | 25.2308 | 0.027282 | 0.050018 | 146.397 |  | 207.3752 | 207.3752 | 17.2% | 12.17% | 0.01316% | 0.02412% | 70.6% | 100%
M4_D14_H14 | 2486 | 118.9352 | 92.9842 | 0.1013 | 0.18572 | 541.9037 |  | 754.1101 | 754.1101 | 15.77% | 12.33% | 0.01343% | 0.02463% | 71.86% | 100%
M4_D14_H15 | 2487 | 74.6985 | 51.0438 | 0.05498 | 0.1008 | 290.4646 |  | 416.3626 | 416.3626 | 17.94% | 12.26% | 0.0132% | 0.02421% | 69.76% | 100%
M4_D14_H16 | 2488 | 225.5436 | 115.0886 | 0.12255 | 0.22467 | 633.3864 |  | 974.3658 | 974.3658 | 23.15% | 11.81% | 0.01258% | 0.02306% | 65% | 100%
M4_D14_H17 | 2489 | 265.5304 | 93.5002 | 0.1012 | 0.18554 | 510.6935 |  | 870.0108 | 870.0108 | 30.52% | 10.75% | 0.01163% | 0.02133% | 58.7% | 100%
M4_D14_H18 | 2490 | 262.4306 | 69.054 | 0.080121 | 0.14689 | 390.8879 |  | 722.5995 | 722.5995 | 36.32% | 9.556% | 0.01109% | 0.02033% | 54.09% | 100%
M4_D14_H19 | 2491 | 289.5391 | 63.4411 | 0.076002 | 0.13934 | 368.399 |  | 721.5945 | 721.5945 | 40.12% | 8.792% | 0.01053% | 0.01931% | 51.05% | 100%
M4_D14_H20 | 2492 | 352.5353 | 70.6812 | 3.0058 | 5.4959 | 391.6994 |  | 823.4177 | 823.4177 | 42.81% | 8.584% | 0.365% | 0.6675% | 47.57% | 100%
M4_D14_H21 | 2493 | 254.8085 | 52.7507 | 2.1149 | 3.867 | 307.9079 |  | 621.449 | 621.449 | 41% | 8.488% | 0.3403% | 0.6223% | 49.55% | 100%
M4_D14_H22 | 2494 | 171.2909 | 37.2313 | 1.5631 | 2.8581 | 203.7882 |  | 416.7315 | 416.7315 | 41.1% | 8.934% | 0.3751% | 0.6858% | 48.9% | 100%
M4_D14_H23 | 2495 | 149.2526 | 35.0944 | 1.5497 | 2.8335 | 201.1233 |  | 389.8535 | 389.8535 | 38.28% | 9.002% | 0.3975% | 0.7268% | 51.59% | 100%
M4_D14_H24 | 2496 | 102.259 | 24.6349 | 1.1247 | 2.0565 | 163.6142 |  | 293.6894 | 293.6894 | 34.82% | 8.388% | 0.383% | 0.7002% | 55.71% | 100%
M4_D15_H1 | 2497 | 131.705 | 32.069 | 1.4948 | 2.7332 | 181.6508 |  | 349.6529 | 349.6529 | 37.67% | 9.172% | 0.4275% | 0.7817% | 51.95% | 100%
M4_D15_H2 | 2498 | 147.6267 | 35.8092 | 1.6964 | 3.1018 | 201.8866 |  | 390.1206 | 390.1206 | 37.84% | 9.179% | 0.4348% | 0.7951% | 51.75% | 100%
M4_D15_H3 | 2499 | 154.6822 | 37.1993 | 1.7812 | 3.2568 | 214.1816 |  | 411.1012 | 411.1012 | 37.63% | 9.049% | 0.4333% | 0.7922% | 52.1% | 100%
M4_D15_H4 | 2500 | 154.1016 | 36.1231 | 1.7382 | 3.1783 | 212.552 |  | 407.6932 | 407.6932 | 37.8% | 8.86% | 0.4264% | 0.7796% | 52.14% | 100%
M4_D15_H5 | 2501 | 155.5021 | 35.0229 | 1.6765 | 3.0654 | 209.9638 |  | 405.2306 | 405.2306 | 38.37% | 8.643% | 0.4137% | 0.7565% | 51.81% | 100%
M4_D15_H6 | 2502 | 179.4646 | 39.6394 | 1.7985 | 3.2885 | 240.7221 |  | 464.9132 | 464.9132 | 38.6% | 8.526% | 0.3869% | 0.7073% | 51.78% | 100%
M4_D15_H7 | 2503 | 223.5163 | 50.2169 | 0.054298 | 0.099546 | 289.288 |  | 563.1751 | 563.1751 | 39.69% | 8.917% | 0.009641% | 0.01768% | 51.37% | 100%
M4_D15_H8 | 2504 | 178.4968 | 50.493 | 0.047309 | 0.086733 | 258.3532 |  | 487.477 | 487.477 | 36.62% | 10.36% | 0.009705% | 0.01779% | 53% | 100%
M4_D15_H9 | 2505 | 123.9961 | 55.706 | 0.043205 | 0.079208 | 236.8503 |  | 416.6748 | 416.6748 | 29.76% | 13.37% | 0.01037% | 0.01901% | 56.84% | 100%
M4_D15_H10 | 2506 | 122.2755 | 82.8112 | 0.058815 | 0.10783 | 321.0595 |  | 526.3128 | 526.3128 | 23.23% | 15.73% | 0.01117% | 0.02049% | 61% | 100%
M4_D15_H11 | 2507 | 139.9128 | 136.9903 | 0.091678 | 0.16808 | 499.5522 |  | 776.715 | 776.715 | 18.01% | 17.64% | 0.0118% | 0.02164% | 64.32% | 100%
M4_D15_H12 | 2508 | 77.9762 | 98.3572 | 0.063505 | 0.11643 | 345.4174 |  | 521.9307 | 521.9307 | 14.94% | 18.84% | 0.01217% | 0.02231% | 66.18% | 100%
M4_D15_H13 | 2509 | 138.4374 | 205.65 | 0.13246 | 0.24284 | 720.3256 |  | 1064.7883 | 1064.7883 | 13% | 19.31% | 0.01244% | 0.02281% | 67.65% | 100%
M4_D15_H14 | 2510 | 104.8668 | 195.3917 | 0.12424 | 0.22778 | 678.21 |  | 978.8205 | 978.8205 | 10.71% | 19.96% | 0.01269% | 0.02327% | 69.29% | 100%
M4_D15_H15 | 2511 | 119.2236 | 180.8277 | 0.11338 | 0.20786 | 611.2724 |  | 911.645 | 911.645 | 13.08% | 19.84% | 0.01244% | 0.0228% | 67.05% | 100%
M4_D15_H16 | 2512 | 184.4879 | 177.9678 | 0.11341 | 0.20793 | 599.7185 |  | 962.4955 | 962.4955 | 19.17% | 18.49% | 0.01178% | 0.0216% | 62.31% | 100%
M4_D15_H17 | 2513 | 243.8524 | 142.115 | 0.0986 | 0.18077 | 509.4342 |  | 895.681 | 895.681 | 27.23% | 15.87% | 0.01101% | 0.02018% | 56.88% | 100%
M4_D15_H18 | 2514 | 188.7546 | 70.0109 | 0.058865 | 0.10792 | 295.3162 |  | 554.2485 | 554.2485 | 34.06% | 12.63% | 0.01062% | 0.01947% | 53.28% | 100%
M4_D15_H19 | 2515 | 234.5928 | 65.7167 | 0.062735 | 0.11501 | 311.6911 |  | 612.1783 | 612.1783 | 38.32% | 10.73% | 0.01025% | 0.01879% | 50.92% | 100%
M4_D15_H20 | 2516 | 309.0816 | 76.1227 | 2.7805 | 5.084 | 368.4761 |  | 761.5449 | 761.5449 | 40.59% | 9.996% | 0.3651% | 0.6676% | 48.39% | 100%
M4_D15_H21 | 2517 | 135.5043 | 32.8704 | 1.1899 | 2.1757 | 162.7155 |  | 334.4558 | 334.4558 | 40.51% | 9.828% | 0.3558% | 0.6505% | 48.65% | 100%
M4_D15_H22 | 2518 | 104.4063 | 25.6179 | 1.009 | 1.8449 | 133.9161 |  | 266.7944 | 266.7944 | 39.13% | 9.602% | 0.3782% | 0.6915% | 50.19% | 100%
M4_D15_H23 | 2519 | 117.8621 | 30.7711 | 1.299 | 2.3751 | 168.1719 |  | 320.4791 | 320.4791 | 36.78% | 9.602% | 0.4053% | 0.7411% | 52.48% | 100%
M4_D15_H24 | 2520 | 96.3937 | 25.7675 | 1.1329 | 2.0714 | 142.8268 |  | 268.1923 | 268.1923 | 35.94% | 9.608% | 0.4224% | 0.7724% | 53.26% | 100%
M4_D16_H1 | 2521 | 98.334 | 26.1922 | 1.2085 | 2.2097 | 151.1695 |  | 279.1138 | 279.1138 | 35.23% | 9.384% | 0.433% | 0.7917% | 54.16% | 100%
M4_D16_H2 | 2522 | 91.9462 | 24.1121 | 1.1347 | 2.0748 | 141.6834 |  | 260.9512 | 260.9512 | 35.24% | 9.24% | 0.4348% | 0.7951% | 54.29% | 100%
M4_D16_H3 | 2523 | 75.6475 | 19.6581 | 0.93742 | 1.714 | 117.5797 |  | 215.5368 | 215.5368 | 35.1% | 9.121% | 0.4349% | 0.7952% | 54.55% | 100%
M4_D16_H4 | 2524 | 62.398 | 15.8776 | 0.76045 | 1.3904 | 97.1903 |  | 177.6168 | 177.6168 | 35.13% | 8.939% | 0.4281% | 0.7828% | 54.72% | 100%
M4_D16_H5 | 2525 | 59.3252 | 14.4446 | 0.68745 | 1.257 | 85.4902 |  | 161.2044 | 161.2044 | 36.8% | 8.96% | 0.4264% | 0.7797% | 53.03% | 100%
M4_D16_H6 | 2526 | 202.9578 | 48.9741 | 2.2039 | 4.0298 | 292.0933 |  | 550.2589 | 550.2589 | 36.88% | 8.9% | 0.4005% | 0.7323% | 53.08% | 100%
M4_D16_H7 | 2527 | 245.7399 | 60.6938 | 0.065347 | 0.1198 | 345.5986 |  | 652.2175 | 652.2175 | 37.68% | 9.306% | 0.01002% | 0.01837% | 52.99% | 100%
M4_D16_H8 | 2528 | 242.5089 | 74.1557 | 0.068988 | 0.12648 | 376.0086 |  | 692.8686 | 692.8686 | 35% | 10.7% | 0.009957% | 0.01825% | 54.27% | 100%
M4_D16_H9 | 2529 | 278.4664 | 128.9216 | 0.099592 | 0.18258 | 550.274 |  | 957.9442 | 957.9442 | 29.07% | 13.46% | 0.0104% | 0.01906% | 57.44% | 100%
M4_D16_H10 | 2530 | 15.245 | 9.3453 | 0.0065637 | 0.012033 | 36.6132 |  | 61.2221 | 61.2221 | 24.9% | 15.26% | 0.01072% | 0.01966% | 59.8% | 100%
M4_D16_H11 | 2531 | 172.8811 | 130.4792 | 0.085442 | 0.15664 | 482.3441 |  | 785.9464 | 785.9464 | 22% | 16.6% | 0.01087% | 0.01993% | 61.37% | 100%
M4_D16_H12 | 2532 | 81.1122 | 71.7753 | 0.045269 | 0.082992 | 256.8122 |  | 409.8279 | 409.8279 | 19.79% | 17.51% | 0.01105% | 0.02025% | 62.66% | 100%
M4_D16_H13 | 2533 | 123.0491 | 112.4994 | 0.071068 | 0.13029 | 406.5988 |  | 642.3487 | 642.3487 | 19.16% | 17.51% | 0.01106% | 0.02028% | 63.3% | 100%
M4_D16_H14 | 2534 | 115.2021 | 115.7947 | 0.072077 | 0.13214 | 414.198 |  | 645.3991 | 645.3991 | 17.85% | 17.94% | 0.01117% | 0.02047% | 64.18% | 100%
M4_D16_H15 | 2535 | 136.2011 | 139.8838 | 0.085822 | 0.15734 | 485.7083 |  | 762.0363 | 762.0363 | 17.87% | 18.36% | 0.01126% | 0.02065% | 63.74% | 100%
M4_D16_H16 | 2536 | 195.2387 | 135.8637 | 0.085616 | 0.15696 | 476.7787 |  | 808.1237 | 808.1237 | 24.16% | 16.81% | 0.01059% | 0.01942% | 59% | 100%
M4_D16_H17 | 2537 | 269.0979 | 123.0031 | 0.085062 | 0.15595 | 464.5465 |  | 856.8885 | 856.8885 | 31.4% | 14.35% | 0.009927% | 0.0182% | 54.21% | 100%
M4_D16_H18 | 2538 | 187.0141 | 61.904 | 0.052009 | 0.09535 | 274.77 |  | 523.8354 | 523.8354 | 35.7% | 11.82% | 0.009929% | 0.0182% | 52.45% | 100%
M4_D16_H19 | 2539 | 159.199 | 43.5222 | 0.041535 | 0.076148 | 229.7836 |  | 432.6225 | 432.6225 | 36.8% | 10.06% | 0.009601% | 0.0176% | 53.11% | 100%
M4_D16_H20 | 2540 | 282.9022 | 71.4202 | 2.583 | 4.7229 | 353.7633 |  | 715.3916 | 715.3916 | 39.55% | 9.983% | 0.3611% | 0.6602% | 49.45% | 100%
M4_D16_H21 | 2541 | 141.8348 | 35.302 | 1.2689 | 2.3202 | 177.3237 |  | 358.0496 | 358.0496 | 39.61% | 9.86% | 0.3544% | 0.648% | 49.52% | 100%
M4_D16_H22 | 2542 | 62.9991 | 16.0639 | 0.62718 | 1.1468 | 86.7224 |  | 167.5594 | 167.5594 | 37.6% | 9.587% | 0.3743% | 0.6844% | 51.76% | 100%
M4_D16_H23 | 2543 | 29.028 | 7.9269 | 0.33258 | 0.60811 | 54.7812 |  | 92.6767 | 92.6767 | 31.32% | 8.553% | 0.3589% | 0.6562% | 59.11% | 100%
M4_D16_H24 | 2544 | 31.4534 | 8.787 | 0.38604 | 0.70585 | 62.2223 |  | 103.5546 | 103.5546 | 30.37% | 8.485% | 0.3728% | 0.6816% | 60.09% | 100%
M4_D17_H1 | 2545 | 30.7554 | 8.6807 | 0.39919 | 0.7299 | 62.462 |  | 103.0273 | 103.0273 | 29.85% | 8.426% | 0.3875% | 0.7085% | 60.63% | 100%
M4_D17_H2 | 2546 | 25.6265 | 7.1869 | 0.33624 | 0.61479 | 55.0279 |  | 88.7923 | 88.7923 | 28.86% | 8.094% | 0.3787% | 0.6924% | 61.97% | 100%
M4_D17_H3 | 2547 | 27.3537 | 7.6096 | 0.36035 | 0.65889 | 59.6907 |  | 95.6732 | 95.6732 | 28.59% | 7.954% | 0.3767% | 0.6887% | 62.39% | 100%
M4_D17_H4 | 2548 | 14.3607 | 3.9187 | 0.18578 | 0.33969 | 31.6089 |  | 50.4138 | 50.4138 | 28.49% | 7.773% | 0.3685% | 0.6738% | 62.7% | 100%
M4_D17_H5 | 2549 | 30.8968 | 8.0522 | 0.37877 | 0.69255 | 46.9284 |  | 86.9486 | 86.9486 | 35.53% | 9.261% | 0.4356% | 0.7965% | 53.97% | 100%
M4_D17_H6 | 2550 | 185.326 | 47.8202 | 2.1272 | 3.8895 | 280.8652 |  | 520.0281 | 520.0281 | 35.64% | 9.196% | 0.4091% | 0.7479% | 54.01% | 100%
M4_D17_H7 | 2551 | 197.8988 | 52.3041 | 0.055588 | 0.10191 | 292.6199 |  | 542.9802 | 542.9802 | 36.45% | 9.633% | 0.01024% | 0.01877% | 53.89% | 100%
M4_D17_H8 | 2552 | 283.3994 | 94.215 | 0.086809 | 0.15915 | 471.003 |  | 848.8634 | 848.8634 | 33.39% | 11.1% | 0.01023% | 0.01875% | 55.49% | 100%
M4_D17_H9 | 2553 | 244.2491 | 130.0752 | 0.10023 | 0.18375 | 549.4189 |  | 924.0272 | 924.0272 | 26.43% | 14.08% | 0.01085% | 0.01989% | 59.46% | 100%
M4_D17_H10 | 2554 | 0 | 0 | 0 | 0 | 0 |  | 0 | 0 | 20% | 16.31% | 0.01155% | 0.02118% | 63.65% | 100%
M4_D17_H11 | 2555 | 96.1404 | 117.647 | 0.078577 | 0.14406 | 436.289 |  | 650.299 | 650.299 | 14.78% | 18.09% | 0.01208% | 0.02215% | 67.09% | 100%
M4_D17_H12 | 2556 | 6.3041 | 10.8015 | 0.0070108 | 0.012853 | 38.9892 |  | 56.1148 | 56.1148 | 11.23% | 19.25% | 0.01249% | 0.02291% | 69.48% | 100%
M4_D17_H13 | 2557 | 86.7259 | 172.3831 | 0.11316 | 0.20747 | 632.6001 |  | 892.0297 | 892.0297 | 9.722% | 19.32% | 0.01269% | 0.02326% | 70.92% | 100%
M4_D17_H14 | 2558 | 54.996 | 103.2401 | 0.067392 | 0.12355 | 380.2352 |  | 538.6623 | 538.6623 | 10.21% | 19.17% | 0.01251% | 0.02294% | 70.59% | 100%
M4_D17_H15 | 2559 | 146.8878 | 186.8149 | 0.12048 | 0.22088 | 675.9199 |  | 1009.964 | 1009.964 | 14.54% | 18.5% | 0.01193% | 0.02187% | 66.93% | 100%
M4_D17_H16 | 2560 | 144.1305 | 119.9045 | 0.079525 | 0.1458 | 437.4656 |  | 701.7258 | 701.7258 | 20.54% | 17.09% | 0.01133% | 0.02078% | 62.34% | 100%
M4_D17_H17 | 2561 | 244.7957 | 137.1315 | 0.09891 | 0.18133 | 529.5911 |  | 911.7985 | 911.7985 | 26.85% | 15.04% | 0.01085% | 0.01989% | 58.08% | 100%
M4_D17_H18 | 2562 | 198.3698 | 73.5064 | 0.063581 | 0.11656 | 330.4583 |  | 602.5147 | 602.5147 | 32.92% | 12.2% | 0.01055% | 0.01935% | 54.85% | 100%
M4_D17_H19 | 2563 | 169.2178 | 48.5974 | 0.046739 | 0.085689 | 273.9663 |  | 491.9139 | 491.9139 | 34.4% | 9.879% | 0.009502% | 0.01742% | 55.69% | 100%
M4_D17_H20 | 2564 | 323.1876 | 82.4883 | 3.021 | 5.5237 | 411.7829 |  | 826.0034 | 826.0034 | 39.13% | 9.986% | 0.3657% | 0.6687% | 49.85% | 100%
M4_D17_H21 | 2565 | 201.1679 | 49.9327 | 1.8316 | 3.349 | 297.9806 |  | 554.2618 | 554.2618 | 36.29% | 9.009% | 0.3305% | 0.6042% | 53.76% | 100%
M4_D17_H22 | 2566 | 99.4036 | 25.0415 | 1.0007 | 1.8297 | 154.6179 |  | 281.8934 | 281.8934 | 35.26% | 8.883% | 0.355% | 0.6491% | 54.85% | 100%
M4_D17_H23 | 2567 | 77.7678 | 21.0671 | 0.89904 | 1.6439 | 140.1806 |  | 241.5584 | 241.5584 | 32.19% | 8.721% | 0.3722% | 0.6805% | 58.03% | 100%
M4_D17_H24 | 2568 | 67.4842 | 18.6724 | 0.82966 | 1.517 | 131.1969 |  | 219.7002 | 219.7002 | 30.72% | 8.499% | 0.3776% | 0.6905% | 59.72% | 100%
M4_D18_H1 | 2569 | 64.0749 | 16.9734 | 0.77765 | 1.4219 | 121.7908 |  | 205.0386 | 205.0386 | 31.25% | 8.278% | 0.3793% | 0.6935% | 59.4% | 100%
M4_D18_H2 | 2570 | 62.9448 | 16.8297 | 0.78675 | 1.4385 | 124.7751 |  | 206.7749 | 206.7749 | 30.44% | 8.139% | 0.3805% | 0.6957% | 60.34% | 100%
M4_D18_H3 | 2571 | 58.2818 | 15.4288 | 0.7297 | 1.3342 | 115.4746 |  | 191.2491 | 191.2491 | 30.47% | 8.067% | 0.3815% | 0.6976% | 60.38% | 100%
M4_D18_H4 | 2572 | 53.0534 | 13.8633 | 0.65728 | 1.2018 | 104.7363 |  | 173.5121 | 173.5121 | 30.58% | 7.99% | 0.3788% | 0.6926% | 60.36% | 100%
M4_D18_H5 | 2573 | 73.0668 | 18.3101 | 0.85865 | 1.57 | 103.6624 |  | 197.4679 | 197.4679 | 37% | 9.272% | 0.4348% | 0.7951% | 52.5% | 100%
M4_D18_H6 | 2574 | 211.9221 | 54.0162 | 2.3929 | 4.3753 | 304.3145 |  | 577.021 | 577.021 | 36.73% | 9.361% | 0.4147% | 0.7583% | 52.74% | 100%
M4_D18_H7 | 2575 | 218.8588 | 55.6703 | 0.059323 | 0.10876 | 292.2034 |  | 566.9005 | 566.9005 | 38.61% | 9.82% | 0.01046% | 0.01918% | 51.54% | 100%
M4_D18_H8 | 2576 | 314.7792 | 97.0572 | 0.089608 | 0.16428 | 438.0693 |  | 850.1595 | 850.1595 | 37.03% | 11.42% | 0.01054% | 0.01932% | 51.53% | 100%
M4_D18_H9 | 2577 | 284.3966 | 132.5634 | 0.1016 | 0.18627 | 494.4131 |  | 911.6609 | 911.6609 | 31.2% | 14.54% | 0.01114% | 0.02043% | 54.23% | 100%
M4_D18_H10 | 2578 | 0 | 0 | 0 | 0 | 0 |  | 0 | 0 | 25.2% | 17.02% | 0.0119% | 0.02182% | 57.75% | 100%
M4_D18_H11 | 2579 | 113.4473 | 103.1742 | 0.067631 | 0.12399 | 328.993 |  | 545.8061 | 545.8061 | 20.79% | 18.9% | 0.01239% | 0.02272% | 60.28% | 100%
M4_D18_H12 | 2580 | 6.2771 | 6.7794 | 0.0042621 | 0.0078139 | 20.7191 |  | 33.7877 | 33.7877 | 18.58% | 20.06% | 0.01261% | 0.02313% | 61.32% | 100%
M4_D18_H13 | 2581 | 144.5574 | 181.9317 | 0.11388 | 0.20877 | 553.5332 |  | 880.3449 | 880.3449 | 16.42% | 20.67% | 0.01294% | 0.02371% | 62.88% | 100%
M4_D18_H14 | 2582 | 92.1446 | 136.2266 | 0.08396 | 0.15393 | 409.1641 |  | 637.7731 | 637.7731 | 14.45% | 21.36% | 0.01316% | 0.02414% | 64.16% | 100%
M4_D18_H15 | 2583 | 160.6677 | 182.4245 | 0.11143 | 0.20428 | 541.6645 |  | 885.0724 | 885.0724 | 18.15% | 20.61% | 0.01259% | 0.02308% | 61.2% | 100%
M4_D18_H16 | 2584 | 171.2806 | 147.5886 | 0.092772 | 0.17008 | 449.7791 |  | 768.9111 | 768.9111 | 22.28% | 19.19% | 0.01207% | 0.02212% | 58.5% | 100%
M4_D18_H17 | 2585 | 268.8355 | 148.3067 | 0.10219 | 0.18734 | 495.7597 |  | 913.1914 | 913.1914 | 29.44% | 16.24% | 0.01119% | 0.02052% | 54.29% | 100%
M4_D18_H18 | 2586 | 214.8539 | 79.9051 | 0.066059 | 0.12111 | 314.7306 |  | 609.6768 | 609.6768 | 35.24% | 13.11% | 0.01084% | 0.01986% | 51.62% | 100%
M4_D18_H19 | 2587 | 222.3518 | 66.6239 | 0.06219 | 0.11401 | 295.2232 |  | 584.3751 | 584.3751 | 38.05% | 11.4% | 0.01064% | 0.01951% | 50.52% | 100%
M4_D18_H20 | 2588 | 301.6809 | 78.9622 | 2.8226 | 5.161 | 362.6534 |  | 751.2801 | 751.2801 | 40.16% | 10.51% | 0.3757% | 0.687% | 48.27% | 100%
M4_D18_H21 | 2589 | 147.1548 | 37.7433 | 1.3506 | 2.4695 | 173.2422 |  | 361.9605 | 361.9605 | 40.65% | 10.43% | 0.3731% | 0.6823% | 47.86% | 100%
M4_D18_H22 | 2590 | 81.0599 | 19.992 | 0.78499 | 1.4353 | 116.7639 |  | 220.0361 | 220.0361 | 36.84% | 9.086% | 0.3568% | 0.6523% | 53.07% | 100%
M4_D18_H23 | 2591 | 76.1265 | 19.3311 | 0.81697 | 1.4938 | 117.6183 |  | 215.3867 | 215.3867 | 35.34% | 8.975% | 0.3793% | 0.6935% | 54.61% | 100%
M4_D18_H24 | 2592 | 106.8961 | 26.6059 | 1.1786 | 2.1551 | 139.7737 |  | 276.6095 | 276.6095 | 38.65% | 9.619% | 0.4261% | 0.7791% | 50.53% | 100%
M4_D19_H1 | 2593 | 92.0283 | 24.541 | 1.1297 | 2.0655 | 136.8801 |  | 256.6445 | 256.6445 | 35.86% | 9.562% | 0.4402% | 0.8048% | 53.33% | 100%
M4_D19_H2 | 2594 | 86.6933 | 22.9908 | 1.0764 | 1.9682 | 126.4166 |  | 239.1453 | 239.1453 | 36.25% | 9.614% | 0.4501% | 0.823% | 52.86% | 100%
M4_D19_H3 | 2595 | 91.6948 | 24.4211 | 1.1565 | 2.1146 | 135.4109 |  | 254.7979 | 254.7979 | 35.99% | 9.585% | 0.4539% | 0.8299% | 53.14% | 100%
M4_D19_H4 | 2596 | 76.6439 | 20.701 | 0.98474 | 1.8005 | 128.217 |  | 228.3471 | 228.3471 | 33.56% | 9.066% | 0.4312% | 0.7885% | 56.15% | 100%
M4_D19_H5 | 2597 | 88.1911 | 23.5927 | 1.1152 | 2.0391 | 151.3244 |  | 266.2625 | 266.2625 | 33.12% | 8.861% | 0.4188% | 0.7658% | 56.83% | 100%
M4_D19_H6 | 2598 | 222.447 | 60.7268 | 2.7311 | 4.9937 | 334.6448 |  | 625.5435 | 625.5435 | 35.56% | 9.708% | 0.4366% | 0.7983% | 53.5% | 100%
M4_D19_H7 | 2599 | 230.1412 | 64.8622 | 0.070399 | 0.12906 | 327.6232 |  | 622.8262 | 622.8262 | 36.95% | 10.41% | 0.0113% | 0.02072% | 52.6% | 100%
M4_D19_H8 | 2600 | 312.7081 | 107.6817 | 0.10174 | 0.18653 | 466.8005 |  | 887.4787 | 887.4787 | 35.24% | 12.13% | 0.01146% | 0.02102% | 52.6% | 100%
M4_D19_H9 | 2601 | 282.8065 | 139.6445 | 0.10958 | 0.20089 | 496.5124 |  | 919.2739 | 919.2739 | 30.76% | 15.19% | 0.01192% | 0.02185% | 54.01% | 100%
M4_D19_H10 | 2602 | 10.652 | 7.0183 | 0.005035 | 0.0092308 | 22.7575 |  | 40.4421 | 40.4421 | 26.34% | 17.35% | 0.01245% | 0.02282% | 56.27% | 100%
M4_D19_H11 | 2603 | 82.5346 | 66.1167 | 0.044783 | 0.082102 | 204.6938 |  | 353.4719 | 353.4719 | 23.35% | 18.7% | 0.01267% | 0.02323% | 57.91% | 100%
M4_D19_H12 | 2604 | 24.5348 | 18.2276 | 0.012089 | 0.022163 | 56.0953 |  | 98.892 | 98.892 | 24.81% | 18.43% | 0.01222% | 0.02241% | 56.72% | 100%
M4_D19_H13 | 2605 | 173.1204 | 122.981 | 0.082864 | 0.15192 | 388.7844 |  | 685.1206 | 685.1206 | 25.27% | 17.95% | 0.01209% | 0.02217% | 56.75% | 100%
M4_D19_H14 | 2606 | 228.2086 | 163.2961 | 0.11018 | 0.20199 | 521.3898 |  | 913.2067 | 913.2067 | 24.99% | 17.88% | 0.01207% | 0.02212% | 57.09% | 100%
M4_D19_H15 | 2607 | 282.2656 | 175.8891 | 0.1194 | 0.21891 | 567.7603 |  | 1026.2534 | 1026.2534 | 27.5% | 17.14% | 0.01163% | 0.02133% | 55.32% | 100%
M4_D19_H16 | 2608 | 228.8423 | 118.7793 | 0.08364 | 0.15334 | 401.6921 |  | 749.5506 | 749.5506 | 30.53% | 15.85% | 0.01116% | 0.02046% | 53.59% | 100%
M4_D19_H17 | 2609 | 318.1529 | 132.4417 | 0.10207 | 0.18713 | 493.498 |  | 944.3818 | 944.3818 | 33.69% | 14.02% | 0.01081% | 0.01982% | 52.26% | 100%
M4_D19_H18 | 2610 | 219.4428 | 70.8827 | 0.065648 | 0.12036 | 315.7341 |  | 606.2457 | 606.2457 | 36.2% | 11.69% | 0.01083% | 0.01985% | 52.08% | 100%
M4_D19_H19 | 2611 | 179.3474 | 47.6173 | 0.049188 | 0.090178 | 235.6556 |  | 462.7597 | 462.7597 | 38.76% | 10.29% | 0.01063% | 0.01949% | 50.92% | 100%
M4_D19_H20 | 2612 | 341.3397 | 82.4784 | 3.1749 | 5.8051 | 401.9856 |  | 834.7838 | 834.7838 | 40.89% | 9.88% | 0.3803% | 0.6954% | 48.15% | 100%
M4_D19_H21 | 2613 | 207.3001 | 51.7767 | 1.9254 | 3.5205 | 250.9032 |  | 515.4259 | 515.4259 | 40.22% | 10.05% | 0.3736% | 0.683% | 48.68% | 100%
M4_D19_H22 | 2614 | 142.94 | 36.2574 | 1.4469 | 2.6456 | 175.4394 |  | 358.7294 | 358.7294 | 39.85% | 10.11% | 0.4034% | 0.7375% | 48.91% | 100%
M4_D19_H23 | 2615 | 112.3531 | 29.1139 | 1.2365 | 2.2608 | 146.0025 |  | 290.9667 | 290.9667 | 38.61% | 10.01% | 0.425% | 0.777% | 50.18% | 100%
M4_D19_H24 | 2616 | 86.9226 | 23.9018 | 1.0639 | 1.9452 | 124.3396 |  | 238.1731 | 238.1731 | 36.5% | 10.04% | 0.4467% | 0.8167% | 52.21% | 100%
M4_D20_H1 | 2617 | 74.3364 | 20.2016 | 0.92282 | 1.6873 | 108.9563 |  | 206.1045 | 206.1045 | 36.07% | 9.802% | 0.4477% | 0.8187% | 52.86% | 100%
M4_D20_H2 | 2618 | 64.3314 | 17.5898 | 0.82136 | 1.5018 | 99.3418 |  | 183.5862 | 183.5862 | 35.04% | 9.581% | 0.4474% | 0.818% | 54.11% | 100%
M4_D20_H3 | 2619 | 62.646 | 17.1066 | 0.81093 | 1.4827 | 98.3914 |  | 180.4376 | 180.4376 | 34.72% | 9.481% | 0.4494% | 0.8218% | 54.53% | 100%
M4_D20_H4 | 2620 | 61.923 | 16.8285 | 0.80648 | 1.4746 | 99.3157 |  | 180.3483 | 180.3483 | 34.34% | 9.331% | 0.4472% | 0.8176% | 55.07% | 100%
M4_D20_H5 | 2621 | 126.2454 | 32.2577 | 1.5738 | 2.8776 | 182.8639 |  | 345.8184 | 345.8184 | 36.51% | 9.328% | 0.4551% | 0.8321% | 52.88% | 100%
M4_D20_H6 | 2622 | 266.0226 | 65.0425 | 3.1887 | 5.8303 | 376.345 |  | 716.4291 | 716.4291 | 37.13% | 9.079% | 0.4451% | 0.8138% | 52.53% | 100%
M4_D20_H7 | 2623 | 268.5625 | 60.6654 | 0.079108 | 0.14503 | 350.6896 |  | 680.1417 | 680.1417 | 39.49% | 8.92% | 0.01163% | 0.02132% | 51.56% | 100%
M4_D20_H8 | 2624 | 284.6501 | 59.7846 | 0.080511 | 0.1476 | 350.6145 |  | 695.2772 | 695.2772 | 40.94% | 8.599% | 0.01158% | 0.02123% | 50.43% | 100%
M4_D20_H9 | 2625 | 219.543 | 57.181 | 0.068063 | 0.12478 | 290.7917 |  | 567.7085 | 567.7085 | 38.67% | 10.07% | 0.01199% | 0.02198% | 51.22% | 100%
M4_D20_H10 | 2626 | 300.2315 | 100.147 | 0.10707 | 0.19629 | 455.5819 |  | 856.2638 | 856.2638 | 35.06% | 11.7% | 0.0125% | 0.02292% | 53.21% | 100%
M4_D20_H11 | 2627 | 46.643 | 19.6737 | 0.019249 | 0.035291 | 81.4954 |  | 147.8666 | 147.8666 | 31.54% | 13.31% | 0.01302% | 0.02387% | 55.11% | 100%
M4_D20_H12 | 2628 | 50.5486 | 27.1823 | 0.025494 | 0.046739 | 107.8532 |  | 185.6563 | 185.6563 | 27.23% | 14.64% | 0.01373% | 0.02518% | 58.09% | 100%
M4_D20_H13 | 2629 | 251.0112 | 159.2219 | 0.15033 | 0.2756 | 635.454 |  | 1046.1131 | 1046.1131 | 23.99% | 15.22% | 0.01437% | 0.02635% | 60.74% | 100%
M4_D20_H14 | 2630 | 174.5964 | 104.4511 | 0.1004 | 0.18407 | 427.2214 |  | 706.5534 | 706.5534 | 24.71% | 14.78% | 0.01421% | 0.02605% | 60.47% | 100%
M4_D20_H15 | 2631 | 216.3018 | 118.1247 | 0.11346 | 0.20801 | 486.9231 |  | 821.671 | 821.671 | 26.32% | 14.38% | 0.01381% | 0.02532% | 59.26% | 100%
M4_D20_H16 | 2632 | 247.305 | 121.646 | 0.11528 | 0.21135 | 496.5015 |  | 865.7791 | 865.7791 | 28.56% | 14.05% | 0.01332% | 0.02441% | 57.35% | 100%
M4_D20_H17 | 2633 | 304.9776 | 111.6726 | 0.10805 | 0.19809 | 474.0305 |  | 890.9868 | 890.9868 | 34.23% | 12.53% | 0.01213% | 0.02223% | 53.2% | 100%
M4_D20_H18 | 2634 | 172.2346 | 47.3441 | 0.05086 | 0.093243 | 248.0113 |  | 467.7341 | 467.7341 | 36.82% | 10.12% | 0.01087% | 0.01993% | 53.02% | 100%
M4_D20_H19 | 2635 | 213.8876 | 51.1411 | 0.05705 | 0.10459 | 251.2938 |  | 516.4841 | 516.4841 | 41.41% | 9.902% | 0.01105% | 0.02025% | 48.65% | 100%
M4_D20_H20 | 2636 | 280.7324 | 63.4474 | 2.5429 | 4.6495 | 300.1929 |  | 651.5651 | 651.5651 | 43.09% | 9.738% | 0.3903% | 0.7136% | 46.07% | 100%
M4_D20_H21 | 2637 | 125.2852 | 28.4715 | 1.0711 | 1.9585 | 172.7797 |  | 329.566 | 329.566 | 38.02% | 8.639% | 0.325% | 0.5943% | 52.43% | 100%
M4_D20_H22 | 2638 | 48.3066 | 11.2565 | 0.44995 | 0.82272 | 72.1408 |  | 132.9766 | 132.9766 | 36.33% | 8.465% | 0.3384% | 0.6187% | 54.25% | 100%
M4_D20_H23 | 2639 | 61.6889 | 15.1632 | 0.64337 | 1.1764 | 90.4271 |  | 169.0989 | 169.0989 | 36.48% | 8.967% | 0.3805% | 0.6957% | 53.48% | 100%
M4_D20_H24 | 2640 | 62.2184 | 16.4031 | 0.7241 | 1.324 | 104.6821 |  | 185.3516 | 185.3516 | 33.57% | 8.85% | 0.3907% | 0.7143% | 56.48% | 100%
M4_D21_H1 | 2641 | 61.1149 | 16.0371 | 0.73138 | 1.3373 | 111.4048 |  | 190.6255 | 190.6255 | 32.06% | 8.413% | 0.3837% | 0.7015% | 58.44% | 100%
M4_D21_H2 | 2642 | 54.0824 | 13.9692 | 0.64987 | 1.1882 | 103.7825 |  | 173.6722 | 173.6722 | 31.14% | 8.043% | 0.3742% | 0.6842% | 59.76% | 100%
M4_D21_H3 | 2643 | 52.6275 | 13.2665 | 0.62808 | 1.1484 | 101.8864 |  | 169.5569 | 169.5569 | 31.04% | 7.824% | 0.3704% | 0.6773% | 60.09% | 100%
M4_D21_H4 | 2644 | 53.0266 | 12.9971 | 0.62195 | 1.1372 | 103.2557 |  | 171.0385 | 171.0385 | 31% | 7.599% | 0.3636% | 0.6649% | 60.37% | 100%
M4_D21_H5 | 2645 | 79.9647 | 18.0678 | 0.88543 | 1.619 | 109.0024 |  | 209.5392 | 209.5392 | 38.16% | 8.623% | 0.4226% | 0.7726% | 52.02% | 100%
M4_D21_H6 | 2646 | 215.6961 | 43.6683 | 2.2003 | 4.0232 | 289.4184 |  | 555.0064 | 555.0064 | 38.86% | 7.868% | 0.3965% | 0.7249% | 52.15% | 100%
M4_D21_H7 | 2647 | 263.404 | 46.6883 | 0.064844 | 0.11888 | 339.6876 |  | 649.9637 | 649.9637 | 40.53% | 7.183% | 0.009977% | 0.01829% | 52.26% | 100%
M4_D21_H8 | 2648 | 369.4948 | 64.5261 | 0.09666 | 0.17721 | 522.4844 |  | 956.7793 | 956.7793 | 38.62% | 6.744% | 0.0101% | 0.01852% | 54.61% | 100%
M4_D21_H9 | 2649 | 346.1693 | 79.2067 | 0.1078 | 0.19763 | 589.1285 |  | 1014.8099 | 1014.8099 | 34.11% | 7.805% | 0.01062% | 0.01947% | 58.05% | 100%
M4_D21_H10 | 2650 | 13.8058 | 4.0594 | 0.004961 | 0.0090952 | 27.2616 |  | 45.1409 | 45.1409 | 30.58% | 8.993% | 0.01099% | 0.02015% | 60.39% | 100%
M4_D21_H11 | 2651 | 22.3864 | 8.0374 | 0.0090539 | 0.016599 | 50.0086 |  | 80.4581 | 80.4581 | 27.82% | 9.99% | 0.01125% | 0.02063% | 62.15% | 100%
M4_D21_H12 | 2652 | 31.6941 | 15.0461 | 0.015953 | 0.029248 | 87.3658 |  | 134.1511 | 134.1511 | 23.63% | 11.22% | 0.01189% | 0.0218% | 65.12% | 100%
M4_D21_H13 | 2653 | 39.1462 | 24.8419 | 0.02653 | 0.048639 | 143.9125 |  | 207.9757 | 207.9757 | 18.82% | 11.94% | 0.01276% | 0.02339% | 69.2% | 100%
M4_D21_H14 | 2654 | 156.2922 | 116.089 | 0.12396 | 0.22726 | 670.2175 |  | 942.9499 | 942.9499 | 16.57% | 12.31% | 0.01315% | 0.0241% | 71.08% | 100%
M4_D21_H15 | 2655 | 168.8235 | 109.0784 | 0.11489 | 0.21064 | 614.2838 |  | 892.5112 | 892.5112 | 18.92% | 12.22% | 0.01287% | 0.0236% | 68.83% | 100%
M4_D21_H16 | 2656 | 213.0834 | 103.7015 | 0.10752 | 0.19711 | 562.631 |  | 879.7206 | 879.7206 | 24.22% | 11.79% | 0.01222% | 0.02241% | 63.96% | 100%
M4_D21_H17 | 2657 | 239.8143 | 83.4507 | 0.087459 | 0.16034 | 446.3221 |  | 769.835 | 769.835 | 31.15% | 10.84% | 0.01136% | 0.02083% | 57.98% | 100%
M4_D21_H18 | 2658 | 203.9735 | 54.1673 | 0.061148 | 0.11211 | 341.2745 |  | 599.5886 | 599.5886 | 34.02% | 9.034% | 0.0102% | 0.0187% | 56.92% | 100%
M4_D21_H19 | 2659 | 183.125 | 40.9599 | 0.047926 | 0.087864 | 234.1939 |  | 458.4146 | 458.4146 | 39.95% | 8.935% | 0.01045% | 0.01917% | 51.09% | 100%
M4_D21_H20 | 2660 | 337.247 | 69.3448 | 2.9054 | 5.3123 | 380.6397 |  | 795.4491 | 795.4491 | 42.4% | 8.718% | 0.3652% | 0.6678% | 47.85% | 100%
M4_D21_H21 | 2661 | 227.883 | 48.1053 | 1.912 | 3.496 | 249.659 |  | 531.0553 | 531.0553 | 42.91% | 9.058% | 0.36% | 0.6583% | 47.01% | 100%
M4_D21_H22 | 2662 | 112.7267 | 25.0823 | 1.0456 | 1.9117 | 138.9601 |  | 279.7264 | 279.7264 | 40.3% | 8.967% | 0.3738% | 0.6834% | 49.68% | 100%
M4_D21_H23 | 2663 | 100.244 | 24.0815 | 1.0597 | 1.9377 | 145.1678 |  | 272.4907 | 272.4907 | 36.79% | 8.838% | 0.3889% | 0.7111% | 53.27% | 100%
M4_D21_H24 | 2664 | 85.6837 | 21.1103 | 0.96252 | 1.7599 | 140.7484 |  | 250.2648 | 250.2648 | 34.24% | 8.435% | 0.3846% | 0.7032% | 56.24% | 100%
M4_D22_H1 | 2665 | 65.1965 | 16.5986 | 0.77935 | 1.425 | 115.4946 |  | 199.494 | 199.494 | 32.68% | 8.32% | 0.3907% | 0.7143% | 57.89% | 100%
M4_D22_H2 | 2666 | 92.2622 | 23.3731 | 1.1174 | 2.0431 | 137.0341 |  | 255.83 | 255.83 | 36.06% | 9.136% | 0.4368% | 0.7986% | 53.56% | 100%
M4_D22_H3 | 2667 | 70.5419 | 17.7041 | 0.85619 | 1.5655 | 110.834 |  | 201.5016 | 201.5016 | 35.01% | 8.786% | 0.4249% | 0.7769% | 55% | 100%
M4_D22_H4 | 2668 | 58.8876 | 14.386 | 0.69951 | 1.279 | 93.1747 |  | 168.4268 | 168.4268 | 34.96% | 8.541% | 0.4153% | 0.7594% | 55.32% | 100%
M4_D22_H5 | 2669 | 63.4702 | 14.8448 | 0.71875 | 1.3142 | 89.5611 |  | 169.909 | 169.909 | 37.36% | 8.737% | 0.423% | 0.7735% | 52.71% | 100%
M4_D22_H6 | 2670 | 178.431 | 40.9505 | 1.8814 | 3.44 | 250.664 |  | 475.3669 | 475.3669 | 37.54% | 8.615% | 0.3958% | 0.7236% | 52.73% | 100%
M4_D22_H7 | 2671 | 242.553 | 57.3814 | 0.062766 | 0.11507 | 332.5956 |  | 632.7079 | 632.7079 | 38.34% | 9.069% | 0.00992% | 0.01819% | 52.57% | 100%
M4_D22_H8 | 2672 | 295.2956 | 89.3565 | 0.084646 | 0.15519 | 459.8138 |  | 844.7058 | 844.7058 | 34.96% | 10.58% | 0.01002% | 0.01837% | 54.43% | 100%
M4_D22_H9 | 2673 | 200.9819 | 98.7718 | 0.07715 | 0.14144 | 421.5001 |  | 721.4724 | 721.4724 | 27.86% | 13.69% | 0.01069% | 0.0196% | 58.42% | 100%
M4_D22_H10 | 2674 | 2.9421 | 2.2253 | 0.0015868 | 0.0029091 | 8.6547 |  | 13.8266 | 13.8266 | 21.28% | 16.09% | 0.01148% | 0.02104% | 62.59% | 100%
M4_D22_H11 | 2675 | 0 | 0 | 0 | 0 | 0 |  | 0 | 0 | 16.43% | 17.95% | 0.01201% | 0.02201% | 65.59% | 100%
M4_D22_H12 | 2676 | 0 | 0 | 0 | 0 | 0 |  | 0 | 0 | 14.36% | 18.95% | 0.01217% | 0.02231% | 66.65% | 100%
M4_D22_H13 | 2677 | 94.5332 | 125.9655 | 0.080294 | 0.1472 | 441.786 |  | 662.5122 | 662.5122 | 14.27% | 19.01% | 0.01212% | 0.02222% | 66.68% | 100%
M4_D22_H14 | 2678 | 111.985 | 180.273 | 0.11274 | 0.20669 | 623.4269 |  | 916.0043 | 916.0043 | 12.23% | 19.68% | 0.01231% | 0.02256% | 68.06% | 100%
M4_D22_H15 | 2679 | 114.2474 | 171.7038 | 0.10527 | 0.193 | 573.9624 |  | 860.2118 | 860.2118 | 13.28% | 19.96% | 0.01224% | 0.02244% | 66.72% | 100%
M4_D22_H16 | 2680 | 156.5795 | 153.9196 | 0.095567 | 0.17521 | 510.6006 |  | 821.3705 | 821.3705 | 19.06% | 18.74% | 0.01164% | 0.02133% | 62.16% | 100%
M4_D22_H17 | 2681 | 196.5734 | 116.2368 | 0.078339 | 0.14362 | 408.9934 |  | 722.0255 | 722.0255 | 27.23% | 16.1% | 0.01085% | 0.01989% | 56.65% | 100%
M4_D22_H18 | 2682 | 133.6829 | 50.4138 | 0.041042 | 0.075243 | 237.2061 |  | 421.4191 | 421.4191 | 31.72% | 11.96% | 0.009739% | 0.01785% | 56.29% | 100%
M4_D22_H19 | 2683 | 181.5712 | 52.8744 | 0.048872 | 0.089598 | 244.8365 |  | 479.4205 | 479.4205 | 37.87% | 11.03% | 0.01019% | 0.01869% | 51.07% | 100%
M4_D22_H20 | 2684 | 336.516 | 86.2341 | 3.0687 | 5.6109 | 409.5046 |  | 840.9341 | 840.9341 | 40.02% | 10.25% | 0.3649% | 0.6672% | 48.7% | 100%
M4_D22_H21 | 2685 | 121.9837 | 30.6586 | 1.0878 | 1.9891 | 143.6885 |  | 299.4077 | 299.4077 | 40.74% | 10.24% | 0.3633% | 0.6643% | 47.99% | 100%
M4_D22_H22 | 2686 | 93.5102 | 23.804 | 0.92305 | 1.6878 | 129.3835 |  | 249.3086 | 249.3086 | 37.51% | 9.548% | 0.3702% | 0.677% | 51.9% | 100%
M4_D22_H23 | 2687 | 58.4745 | 15.8422 | 0.66065 | 1.208 | 99.5055 |  | 175.6908 | 175.6908 | 33.28% | 9.017% | 0.376% | 0.6876% | 56.64% | 100%
M4_D22_H24 | 2688 | 37.2416 | 10.3613 | 0.45083 | 0.82432 | 70.3862 |  | 119.2642 | 119.2642 | 31.23% | 8.688% | 0.378% | 0.6912% | 59.02% | 100%
M4_D23_H1 | 2689 | 35.5798 | 9.8232 | 0.45042 | 0.82356 | 68.9266 |  | 115.6036 | 115.6036 | 30.78% | 8.497% | 0.3896% | 0.7124% | 59.62% | 100%
M4_D23_H2 | 2690 | 25.4914 | 6.9217 | 0.32429 | 0.59295 | 52.0082 |  | 85.3385 | 85.3385 | 29.87% | 8.111% | 0.38% | 0.6948% | 60.94% | 100%
M4_D23_H3 | 2691 | 15.2398 | 4.0924 | 0.19451 | 0.35565 | 32.0958 |  | 51.9781 | 51.9781 | 29.32% | 7.873% | 0.3742% | 0.6842% | 61.75% | 100%
M4_D23_H4 | 2692 | 15.3605 | 4.0406 | 0.193 | 0.3529 | 31.016 |  | 50.9631 | 50.9631 | 30.14% | 7.929% | 0.3787% | 0.6925% | 60.86% | 100%
M4_D23_H5 | 2693 | 87.7897 | 22.0483 | 1.0471 | 1.9145 | 129.7061 |  | 242.5056 | 242.5056 | 36.2% | 9.092% | 0.4318% | 0.7895% | 53.49% | 100%
M4_D23_H6 | 2694 | 227.9635 | 56.6622 | 2.5458 | 4.6548 | 335.9789 |  | 627.8052 | 627.8052 | 36.31% | 9.025% | 0.4055% | 0.7414% | 53.52% | 100%
M4_D23_H7 | 2695 | 216.2077 | 55.5855 | 0.059687 | 0.10943 | 314.3364 |  | 586.2987 | 586.2987 | 36.88% | 9.481% | 0.01018% | 0.01866% | 53.61% | 100%
M4_D23_H8 | 2696 | 282.325 | 93.7854 | 0.086848 | 0.15922 | 470.8356 |  | 847.192 | 847.192 | 33.32% | 11.07% | 0.01025% | 0.01879% | 55.58% | 100%
M4_D23_H9 | 2697 | 210.3371 | 116.4102 | 0.089109 | 0.16337 | 488.9182 |  | 815.918 | 815.918 | 25.78% | 14.27% | 0.01092% | 0.02002% | 59.92% | 100%
M4_D23_H10 | 2698 | 0.28463 | 0.24774 | 0.0001717 | 0.00031478 | 0.94873 |  | 1.4816 | 1.4816 | 19.21% | 16.72% | 0.01159% | 0.02125% | 64.03% | 100%
M4_D23_H11 | 2699 | 1.8338 | 2.3513 | 0.0015127 | 0.0027733 | 8.4511 |  | 12.6405 | 12.6405 | 14.51% | 18.6% | 0.01197% | 0.02194% | 66.86% | 100%
M4_D23_H12 | 2700 | 0.75331 | 1.2732 | 0.00078654 | 0.001442 | 4.42 |  | 6.4487 | 6.4487 | 11.68% | 19.74% | 0.0122% | 0.02236% | 68.54% | 100%
M4_D23_H13 | 2701 | 63.798 | 119.8963 | 0.073916 | 0.13551 | 419.0651 |  | 602.9689 | 602.9689 | 10.58% | 19.88% | 0.01226% | 0.02247% | 69.5% | 100%
M4_D23_H14 | 2702 | 103.8152 | 197.108 | 0.11941 | 0.21891 | 682.1777 |  | 983.4393 | 983.4393 | 10.56% | 20.04% | 0.01214% | 0.02226% | 69.37% | 100%
M4_D23_H15 | 2703 | 125.7543 | 180.6307 | 0.10792 | 0.19785 | 611.1235 |  | 917.8142 | 917.8142 | 13.7% | 19.68% | 0.01176% | 0.02156% | 66.58% | 100%
M4_D23_H16 | 2704 | 180.9671 | 151.6532 | 0.092988 | 0.17048 | 519.0093 |  | 851.8931 | 851.8931 | 21.24% | 17.8% | 0.01092% | 0.02001% | 60.92% | 100%
M4_D23_H17 | 2705 | 218.3278 | 114.1952 | 0.076658 | 0.14054 | 419.5316 |  | 752.2719 | 752.2719 | 29.02% | 15.18% | 0.01019% | 0.01868% | 55.77% | 100%
M4_D23_H18 | 2706 | 159.8505 | 56.9855 | 0.046445 | 0.085148 | 246.5807 |  | 463.5483 | 463.5483 | 34.48% | 12.29% | 0.01002% | 0.01837% | 53.19% | 100%
M4_D23_H19 | 2707 | 218.1504 | 61.9101 | 0.057518 | 0.10545 | 300.0217 |  | 580.2452 | 580.2452 | 37.6% | 10.67% | 0.009913% | 0.01817% | 51.71% | 100%
M4_D23_H20 | 2708 | 278.8293 | 71.5167 | 2.5349 | 4.6349 | 349.7473 |  | 707.263 | 707.263 | 39.42% | 10.11% | 0.3584% | 0.6553% | 49.45% | 100%
M4_D23_H21 | 2709 | 156.9671 | 39.2068 | 1.3879 | 2.5378 | 188.639 |  | 388.7387 | 388.7387 | 40.38% | 10.09% | 0.357% | 0.6528% | 48.53% | 100%
M4_D23_H22 | 2710 | 85.1806 | 21.7792 | 0.84027 | 1.5364 | 124.9784 |  | 234.3147 | 234.3147 | 36.35% | 9.295% | 0.3586% | 0.6557% | 53.34% | 100%
M4_D23_H23 | 2711 | 88.9905 | 24.3287 | 1.0109 | 1.8483 | 138.8206 |  | 254.999 | 254.999 | 34.9% | 9.541% | 0.3964% | 0.7248% | 54.44% | 100%
M4_D23_H24 | 2712 | 79.0873 | 22.1044 | 0.96293 | 1.7607 | 134.0015 |  | 237.9168 | 237.9168 | 33.24% | 9.291% | 0.4047% | 0.74% | 56.32% | 100%
M4_D24_H1 | 2713 | 87.6972 | 24.9611 | 1.1438 | 2.0913 | 141.7581 |  | 257.6515 | 257.6515 | 34.04% | 9.688% | 0.4439% | 0.8117% | 55.02% | 100%
M4_D24_H2 | 2714 | 78.7264 | 22.2624 | 1.0396 | 1.9008 | 125.2874 |  | 229.2167 | 229.2167 | 34.35% | 9.712% | 0.4535% | 0.8293% | 54.66% | 100%
M4_D24_H3 | 2715 | 72.6938 | 20.3842 | 0.96499 | 1.7644 | 117.1343 |  | 212.9416 | 212.9416 | 34.14% | 9.573% | 0.4532% | 0.8286% | 55.01% | 100%
M4_D24_H4 | 2716 | 61.1367 | 16.8357 | 0.79849 | 1.46 | 102.6531 |  | 182.8839 | 182.8839 | 33.43% | 9.206% | 0.4366% | 0.7983% | 56.13% | 100%
M4_D24_H5 | 2717 | 55.5208 | 14.6023 | 0.68772 | 1.2575 | 94.9772 |  | 167.0455 | 167.0455 | 33.24% | 8.741% | 0.4117% | 0.7528% | 56.86% | 100%
M4_D24_H6 | 2718 | 170.0455 | 44.2677 | 1.9736 | 3.6086 | 260.2741 |  | 480.1694 | 480.1694 | 35.41% | 9.219% | 0.411% | 0.7515% | 54.2% | 100%
M4_D24_H7 | 2719 | 213.5844 | 57.199 | 0.061064 | 0.11195 | 321.241 |  | 592.1974 | 592.1974 | 36.07% | 9.659% | 0.01031% | 0.0189% | 54.25% | 100%
M4_D24_H8 | 2720 | 293.6006 | 98.5443 | 0.090993 | 0.16682 | 494.4039 |  | 886.8066 | 886.8066 | 33.11% | 11.11% | 0.01026% | 0.01881% | 55.75% | 100%
M4_D24_H9 | 2721 | 215.314 | 112.5379 | 0.086489 | 0.15856 | 476.6012 |  | 804.6981 | 804.6981 | 26.76% | 13.99% | 0.01075% | 0.0197% | 59.23% | 100%
M4_D24_H10 | 2722 | 0.85599 | 0.65083 | 0.00045807 | 0.0008398 | 2.5478 |  | 4.0559 | 4.0559 | 21.1% | 16.05% | 0.01129% | 0.02071% | 62.82% | 100%
M4_D24_H11 | 2723 | 44.7862 | 46.3958 | 0.030673 | 0.056234 | 172.6379 |  | 263.9068 | 263.9068 | 16.97% | 17.58% | 0.01162% | 0.02131% | 65.42% | 100%
M4_D24_H12 | 2724 | 2.1099 | 2.7102 | 0.0017353 | 0.0031814 | 9.8116 |  | 14.6367 | 14.6367 | 14.42% | 18.52% | 0.01186% | 0.02174% | 67.03% | 100%
M4_D24_H13 | 2725 | 106.0843 | 144.4882 | 0.093043 | 0.17058 | 530.0381 |  | 780.8742 | 780.8742 | 13.59% | 18.5% | 0.01192% | 0.02184% | 67.88% | 100%
M4_D24_H14 | 2726 | 75.6527 | 95.2228 | 0.060495 | 0.11091 | 348.3839 |  | 519.4309 | 519.4309 | 14.56% | 18.33% | 0.01165% | 0.02135% | 67.07% | 100%
M4_D24_H15 | 2727 | 174.1473 | 177.9434 | 0.11136 | 0.20416 | 636.6648 |  | 989.071 | 989.071 | 17.61% | 17.99% | 0.01126% | 0.02064% | 64.37% | 100%
M4_D24_H16 | 2728 | 220.903 | 160.6241 | 0.1032 | 0.18919 | 578.5036 |  | 960.3231 | 960.3231 | 23% | 16.73% | 0.01075% | 0.0197% | 60.24% | 100%
M4_D24_H17 | 2729 | 250.6974 | 125.6007 | 0.087569 | 0.16054 | 478.4643 |  | 855.0106 | 855.0106 | 29.32% | 14.69% | 0.01024% | 0.01878% | 55.96% | 100%
M4_D24_H18 | 2730 | 202.9105 | 71.0504 | 0.059461 | 0.10901 | 314.6426 |  | 588.772 | 588.772 | 34.46% | 12.07% | 0.0101% | 0.01852% | 53.44% | 100%
M4_D24_H19 | 2731 | 216.8769 | 61.1958 | 0.057331 | 0.10511 | 360.5199 |  | 638.755 | 638.755 | 33.95% | 9.58% | 0.008975% | 0.01645% | 56.44% | 100%
M4_D24_H20 | 2732 | 295.4327 | 75.5506 | 2.7169 | 4.9676 | 374.1782 |  | 752.8459 | 752.8459 | 39.24% | 10.04% | 0.3609% | 0.6598% | 49.7% | 100%
M4_D24_H21 | 2733 | 168.555 | 41.8466 | 1.517 | 2.7738 | 230.4019 |  | 445.0943 | 445.0943 | 37.87% | 9.402% | 0.3408% | 0.6232% | 51.76% | 100%
M4_D24_H22 | 2734 | 64.0769 | 16.1102 | 0.63928 | 1.1689 | 101.419 |  | 183.4143 | 183.4143 | 34.94% | 8.784% | 0.3485% | 0.6373% | 55.3% | 100%
M4_D24_H23 | 2735 | 45.7371 | 12.3377 | 0.52494 | 0.95983 | 85.0745 |  | 144.6341 | 144.6341 | 31.62% | 8.53% | 0.3629% | 0.6636% | 58.82% | 100%
M4_D24_H24 | 2736 | 45.9154 | 12.6367 | 0.56121 | 1.0261 | 91.8707 |  | 152.0101 | 152.0101 | 30.21% | 8.313% | 0.3692% | 0.675% | 60.44% | 100%
M4_D25_H1 | 2737 | 33.3326 | 9.3344 | 0.43019 | 0.78658 | 70.2696 |  | 114.1534 | 114.1534 | 29.2% | 8.177% | 0.3769% | 0.6891% | 61.56% | 100%
M4_D25_H2 | 2738 | 30.7907 | 8.5083 | 0.40056 | 0.7324 | 66.3576 |  | 106.7894 | 106.7894 | 28.83% | 7.967% | 0.3751% | 0.6858% | 62.14% | 100%
M4_D25_H3 | 2739 | 30.2091 | 8.2913 | 0.39519 | 0.72258 | 65.212 |  | 104.8302 | 104.8302 | 28.82% | 7.909% | 0.377% | 0.6893% | 62.21% | 100%
M4_D25_H4 | 2740 | 51.7085 | 13.8868 | 0.6637 | 1.2135 | 78.8386 |  | 146.3111 | 146.3111 | 35.34% | 9.491% | 0.4536% | 0.8294% | 53.88% | 100%
M4_D25_H5 | 2741 | 66.4527 | 17.0911 | 0.8084 | 1.4781 | 99.804 |  | 185.6343 | 185.6343 | 35.8% | 9.207% | 0.4355% | 0.7962% | 53.76% | 100%
M4_D25_H6 | 2742 | 214.2003 | 54.3806 | 2.4305 | 4.444 | 318.9843 |  | 594.4397 | 594.4397 | 36.03% | 9.148% | 0.4089% | 0.7476% | 53.66% | 100%
M4_D25_H7 | 2743 | 271.7218 | 70.3072 | 0.075578 | 0.13856 | 391.6071 |  | 733.8502 | 733.8502 | 37.03% | 9.581% | 0.0103% | 0.01888% | 53.36% | 100%
M4_D25_H8 | 2744 | 242.8626 | 78.5971 | 0.073127 | 0.13407 | 386.3202 |  | 707.9872 | 707.9872 | 34.3% | 11.1% | 0.01033% | 0.01894% | 54.57% | 100%
M4_D25_H9 | 2745 | 174.4132 | 89.0855 | 0.06852 | 0.12562 | 363.8019 |  | 627.4947 | 627.4947 | 27.8% | 14.2% | 0.01092% | 0.02002% | 57.98% | 100%
M4_D25_H10 | 2746 | 93.4875 | 73.1808 | 0.051179 | 0.093828 | 271.79 |  | 438.6033 | 438.6033 | 21.31% | 16.68% | 0.01167% | 0.02139% | 61.97% | 100%
M4_D25_H11 | 2747 | 112.8892 | 131.8721 | 0.086173 | 0.15798 | 459.121 |  | 704.1264 | 704.1264 | 16.03% | 18.73% | 0.01224% | 0.02244% | 65.2% | 100%
M4_D25_H12 | 2748 | 29.9608 | 47.9627 | 0.030086 | 0.055158 | 160.189 |  | 238.1978 | 238.1978 | 12.58% | 20.14% | 0.01263% | 0.02316% | 67.25% | 100%
M4_D25_H13 | 2749 | 96.1755 | 175.5219 | 0.10963 | 0.20098 | 583.1907 |  | 855.1987 | 855.1987 | 11.25% | 20.52% | 0.01282% | 0.0235% | 68.19% | 100%
M4_D25_H14 | 2750 | 88.1552 | 153.4117 | 0.094096 | 0.17251 | 501.8943 |  | 743.7278 | 743.7278 | 11.85% | 20.63% | 0.01265% | 0.0232% | 67.48% | 100%
M4_D25_H15 | 2751 | 103.1494 | 145.2888 | 0.088158 | 0.16162 | 463.4283 |  | 712.1163 | 712.1163 | 14.48% | 20.4% | 0.01238% | 0.0227% | 65.08% | 100%
M4_D25_H16 | 2752 | 152.2964 | 144.2029 | 0.089751 | 0.16454 | 463.1508 |  | 759.9044 | 759.9044 | 20.04% | 18.98% | 0.01181% | 0.02165% | 60.95% | 100%
M4_D25_H17 | 2753 | 245.3915 | 147.9313 | 0.10053 | 0.18431 | 509.2722 |  | 902.8798 | 902.8798 | 27.18% | 16.38% | 0.01113% | 0.02041% | 56.41% | 100%
M4_D25_H18 | 2754 | 241.4758 | 99.764 | 0.081229 | 0.14892 | 400.6418 |  | 742.1118 | 742.1118 | 32.54% | 13.44% | 0.01095% | 0.02007% | 53.99% | 100%
M4_D25_H19 | 2755 | 234.5852 | 75.3939 | 0.069273 | 0.127 | 338.3395 |  | 648.5148 | 648.5148 | 36.17% | 11.63% | 0.01068% | 0.01958% | 52.17% | 100%
M4_D25_H20 | 2756 | 328.0252 | 91.5672 | 0.084382 | 0.1547 | 422.6765 |  | 842.5081 | 842.5081 | 38.93% | 10.87% | 0.01002% | 0.01836% | 50.17% | 100%
M4_D25_H21 | 2757 | 184.8374 | 49.3745 | 1.7487 | 3.1974 | 228.3062 |  | 467.4643 | 467.4643 | 39.54% | 10.56% | 0.3741% | 0.684% | 48.84% | 100%
M4_D25_H22 | 2758 | 86.3327 | 22.632 | 0.88151 | 1.6118 | 142.6133 |  | 254.0713 | 254.0713 | 33.98% | 8.908% | 0.347% | 0.6344% | 56.13% | 100%
M4_D25_H23 | 2759 | 83.5177 | 22.1279 | 0.92951 | 1.6996 | 143.237 |  | 251.5117 | 251.5117 | 33.21% | 8.798% | 0.3696% | 0.6757% | 56.95% | 100%
M4_D25_H24 | 2760 | 116.2879 | 30.8597 | 1.3603 | 2.4872 | 173.5804 |  | 324.5755 | 324.5755 | 35.83% | 9.508% | 0.4191% | 0.7663% | 53.48% | 100%
M4_D26_H1 | 2761 | 122.3573 | 33.4833 | 1.5471 | 2.8288 | 184.05 |  | 344.2665 | 344.2665 | 35.54% | 9.726% | 0.4494% | 0.8217% | 53.46% | 100%
M4_D26_H2 | 2762 | 120.731 | 32.8489 | 1.5474 | 2.8293 | 181.6654 |  | 339.622 | 339.622 | 35.55% | 9.672% | 0.4556% | 0.8331% | 53.49% | 100%
M4_D26_H3 | 2763 | 108.2032 | 29.2693 | 1.3965 | 2.5534 | 163.3376 |  | 304.7599 | 304.7599 | 35.5% | 9.604% | 0.4582% | 0.8378% | 53.6% | 100%
M4_D26_H4 | 2764 | 94.3499 | 25.3832 | 1.2175 | 2.2261 | 148.6785 |  | 271.8552 | 271.8552 | 34.71% | 9.337% | 0.4478% | 0.8189% | 54.69% | 100%
M4_D26_H5 | 2765 | 102.6016 | 26.9472 | 1.286 | 2.3514 | 163.4434 |  | 296.6296 | 296.6296 | 34.59% | 9.084% | 0.4335% | 0.7927% | 55.1% | 100%
M4_D26_H6 | 2766 | 245.5421 | 66.839 | 3.041 | 5.5603 | 372.3818 |  | 693.3642 | 693.3642 | 35.41% | 9.64% | 0.4386% | 0.8019% | 53.71% | 100%
M4_D26_H7 | 2767 | 258.8817 | 75.6607 | 0.083202 | 0.15254 | 387.1279 |  | 721.906 | 721.906 | 35.86% | 10.48% | 0.01153% | 0.02113% | 53.63% | 100%
M4_D26_H8 | 2768 | 332.0299 | 119.233 | 0.11401 | 0.20902 | 525.9716 |  | 977.5576 | 977.5576 | 33.97% | 12.2% | 0.01166% | 0.02138% | 53.8% | 100%
M4_D26_H9 | 2769 | 214.3852 | 111.5676 | 0.08787 | 0.1611 | 402.7044 |  | 728.9062 | 728.9062 | 29.41% | 15.31% | 0.01206% | 0.0221% | 55.25% | 100%
M4_D26_H10 | 2770 | 23.57 | 17.3661 | 0.012387 | 0.022709 | 56.7586 |  | 97.7297 | 97.7297 | 24.12% | 17.77% | 0.01267% | 0.02324% | 58.08% | 100%
M4_D26_H11 | 2771 | 141.119 | 135.8437 | 0.090658 | 0.16621 | 419.3255 |  | 696.545 | 696.545 | 20.26% | 19.5% | 0.01302% | 0.02386% | 60.2% | 100%
M4_D26_H12 | 2772 | 82.6146 | 97.2226 | 0.062953 | 0.11541 | 293.2871 |  | 473.3026 | 473.3026 | 17.45% | 20.54% | 0.0133% | 0.02438% | 61.97% | 100%
M4_D26_H13 | 2773 | 175.7778 | 222.3587 | 0.14484 | 0.26554 | 680.739 |  | 1079.2859 | 1079.2859 | 16.29% | 20.6% | 0.01342% | 0.0246% | 63.07% | 100%
M4_D26_H14 | 2774 | 164.5175 | 199.4635 | 0.12927 | 0.23699 | 613.2189 |  | 977.5662 | 977.5662 | 16.83% | 20.4% | 0.01322% | 0.02424% | 62.73% | 100%
M4_D26_H15 | 2775 | 98.7286 | 98.0853 | 0.063699 | 0.11678 | 303.2383 |  | 500.2327 | 500.2327 | 19.74% | 19.61% | 0.01273% | 0.02335% | 60.62% | 100%
M4_D26_H16 | 2776 | 189.426 | 134.8166 | 0.090235 | 0.16543 | 434.7108 |  | 759.2091 | 759.2091 | 24.95% | 17.76% | 0.01189% | 0.02179% | 57.26% | 100%
M4_D26_H17 | 2777 | 298.3453 | 151.1483 | 0.11041 | 0.20241 | 539.2619 |  | 989.0685 | 989.0685 | 30.16% | 15.28% | 0.01116% | 0.02046% | 54.52% | 100%
M4_D26_H18 | 2778 | 253.4689 | 90.5521 | 0.079584 | 0.1459 | 387.4847 |  | 731.7312 | 731.7312 | 34.64% | 12.38% | 0.01088% | 0.01994% | 52.95% | 100%
M4_D26_H19 | 2779 | 218.5542 | 61.9992 | 0.06111 | 0.11203 | 334.0588 |  | 614.7854 | 614.7854 | 35.55% | 10.08% | 0.00994% | 0.01822% | 54.34% | 100%
M4_D26_H20 | 2780 | 376.2698 | 96.9288 | 0.094072 | 0.17247 | 464.5445 |  | 938.0097 | 938.0097 | 40.11% | 10.33% | 0.01003% | 0.01839% | 49.52% | 100%
M4_D26_H21 | 2781 | 213.1133 | 54.5963 | 1.9808 | 3.6217 | 301.3705 |  | 574.6825 | 574.6825 | 37.08% | 9.5% | 0.3447% | 0.6302% | 52.44% | 100%
M4_D26_H22 | 2782 | 119.1786 | 30.8907 | 1.2115 | 2.2151 | 178.0894 |  | 331.5854 | 331.5854 | 35.94% | 9.316% | 0.3654% | 0.668% | 53.71% | 100%
M4_D26_H23 | 2783 | 114.8345 | 30.5761 | 1.2833 | 2.3464 | 185.016 |  | 334.0562 | 334.0562 | 34.38% | 9.153% | 0.3841% | 0.7024% | 55.38% | 100%
M4_D26_H24 | 2784 | 102.7415 | 27.6635 | 1.2205 | 2.2317 | 180.6218 |  | 314.4791 | 314.4791 | 32.67% | 8.797% | 0.3881% | 0.7096% | 57.44% | 100%
M4_D27_H1 | 2785 | 83.8765 | 23.5648 | 1.0821 | 1.9786 | 168.7048 |  | 279.2068 | 279.2068 | 30.04% | 8.44% | 0.3876% | 0.7087% | 60.42% | 100%
M4_D27_H2 | 2786 | 91.5594 | 25.2446 | 1.1917 | 2.1789 | 169.9352 |  | 290.1097 | 290.1097 | 31.56% | 8.702% | 0.4108% | 0.7511% | 58.58% | 100%
M4_D27_H3 | 2787 | 82.9062 | 22.6376 | 1.0891 | 1.9913 | 176.1396 |  | 284.7637 | 284.7637 | 29.11% | 7.95% | 0.3824% | 0.6993% | 61.85% | 100%
M4_D27_H4 | 2788 | 102.3624 | 27.3574 | 1.336 | 2.4427 | 152.75 |  | 286.2485 | 286.2485 | 35.76% | 9.557% | 0.4667% | 0.8534% | 53.36% | 100%
M4_D27_H5 | 2789 | 141.286 | 35.7794 | 1.7895 | 3.272 | 208.595 |  | 390.722 | 390.722 | 36.16% | 9.157% | 0.458% | 0.8374% | 53.39% | 100%
M4_D27_H6 | 2790 | 248.7337 | 61.1048 | 3.1121 | 5.6902 | 369.4637 |  | 688.1045 | 688.1045 | 36.15% | 8.88% | 0.4523% | 0.8269% | 53.69% | 100%
M4_D27_H7 | 2791 | 301.3497 | 72.0936 | 0.09909 | 0.18167 | 443.284 |  | 817.0081 | 817.0081 | 36.88% | 8.824% | 0.01213% | 0.02224% | 54.26% | 100%
M4_D27_H8 | 2792 | 357.1789 | 86.0087 | 0.12254 | 0.22465 | 540.1171 |  | 983.6518 | 983.6518 | 36.31% | 8.744% | 0.01246% | 0.02284% | 54.91% | 100%
M4_D27_H9 | 2793 | 281.8475 | 87.4419 | 0.10794 | 0.19789 | 469.2967 |  | 838.8919 | 838.8919 | 33.6% | 10.42% | 0.01287% | 0.02359% | 55.94% | 100%
M4_D27_H10 | 2794 | 263.6759 | 108.421 | 0.118 | 0.21634 | 512.809 |  | 885.2402 | 885.2402 | 29.79% | 12.25% | 0.01333% | 0.02444% | 57.93% | 100%
M4_D27_H11 | 2795 | 156.0933 | 80.0637 | 0.078231 | 0.14342 | 344.5826 |  | 580.9612 | 580.9612 | 26.87% | 13.78% | 0.01347% | 0.02469% | 59.31% | 100%
M4_D27_H12 | 2796 | 152.8346 | 87.7293 | 0.080022 | 0.14671 | 357.129 |  | 597.9196 | 597.9196 | 25.56% | 14.67% | 0.01338% | 0.02454% | 59.73% | 100%
M4_D27_H13 | 2797 | 229.1054 | 140.9875 | 0.12595 | 0.2309 | 569.3239 |  | 939.7737 | 939.7737 | 24.38% | 15% | 0.0134% | 0.02457% | 60.58% | 100%
M4_D27_H14 | 2798 | 192.3739 | 117.5269 | 0.10317 | 0.18914 | 470.7311 |  | 780.9243 | 780.9243 | 24.63% | 15.05% | 0.01321% | 0.02422% | 60.28% | 100%
M4_D27_H15 | 2799 | 305.2066 | 168.9863 | 0.14541 | 0.26659 | 667.0516 |  | 1141.6565 | 1141.6565 | 26.73% | 14.8% | 0.01274% | 0.02335% | 58.43% | 100%
M4_D27_H16 | 2800 | 243.2208 | 111.5575 | 0.093757 | 0.17189 | 434.0307 |  | 789.0747 | 789.0747 | 30.82% | 14.14% | 0.01188% | 0.02178% | 55.01% | 100%
M4_D27_H17 | 2801 | 246.8372 | 94.1911 | 0.080044 | 0.14675 | 375.4483 |  | 716.7034 | 716.7034 | 34.44% | 13.14% | 0.01117% | 0.02048% | 52.39% | 100%
M4_D27_H18 | 2802 | 270.8822 | 82.4832 | 0.077646 | 0.14235 | 362.3174 |  | 715.9028 | 715.9028 | 37.84% | 11.52% | 0.01085% | 0.01988% | 50.61% | 100%
M4_D27_H19 | 2803 | 244.3935 | 63.8363 | 0.063846 | 0.11705 | 297.6042 |  | 606.0149 | 606.0149 | 40.33% | 10.53% | 0.01054% | 0.01931% | 49.11% | 100%
M4_D27_H20 | 2804 | 382.2888 | 91.2642 | 0.08908 | 0.16331 | 423.8126 |  | 897.618 | 897.618 | 42.59% | 10.17% | 0.009924% | 0.01819% | 47.22% | 100%
M4_D27_H21 | 2805 | 149.9523 | 36.2479 | 1.3075 | 2.3908 | 160.9841 |  | 350.8826 | 350.8826 | 42.74% | 10.33% | 0.3726% | 0.6814% | 45.88% | 100%
M4_D27_H22 | 2806 | 126.0556 | 31.7515 | 1.2303 | 2.2496 | 147.8471 |  | 309.1341 | 309.1341 | 40.78% | 10.27% | 0.398% | 0.7277% | 47.83% | 100%
M4_D27_H23 | 2807 | 122.4501 | 32.9487 | 1.3743 | 2.5128 | 162.5441 |  | 321.8301 | 321.8301 | 38.05% | 10.24% | 0.427% | 0.7808% | 50.51% | 100%
M4_D27_H24 | 2808 | 113.6473 | 31.5285 | 1.3797 | 2.5227 | 161.0834 |  | 310.1617 | 310.1617 | 36.64% | 10.17% | 0.4448% | 0.8134% | 51.94% | 100%
M4_D28_H1 | 2809 | 75.9635 | 21.6284 | 0.99395 | 1.8174 | 137.0104 |  | 237.4136 | 237.4136 | 32% | 9.11% | 0.4187% | 0.7655% | 57.71% | 100%
M4_D28_H2 | 2810 | 101.3258 | 28.282 | 1.3378 | 2.4461 | 160.195 |  | 293.5867 | 293.5867 | 34.51% | 9.633% | 0.4557% | 0.8332% | 54.56% | 100%
M4_D28_H3 | 2811 | 92.0488 | 25.1121 | 1.2149 | 2.2213 | 149.417 |  | 270.0141 | 270.0141 | 34.09% | 9.3% | 0.4499% | 0.8227% | 55.34% | 100%
M4_D28_H4 | 2812 | 90.3363 | 23.9398 | 1.1772 | 2.1525 | 144.1433 |  | 261.7491 | 261.7491 | 34.51% | 9.146% | 0.4498% | 0.8223% | 55.07% | 100%
M4_D28_H5 | 2813 | 155.6901 | 37.7866 | 1.9167 | 3.5045 | 234.4977 |  | 433.3956 | 433.3956 | 35.92% | 8.719% | 0.4422% | 0.8086% | 54.11% | 100%
M4_D28_H6 | 2814 | 284.9366 | 61.8539 | 3.2718 | 5.9823 | 426.3445 |  | 782.3891 | 782.3891 | 36.42% | 7.906% | 0.4182% | 0.7646% | 54.49% | 100%
M4_D28_H7 | 2815 | 296.3756 | 57.8772 | 0.08456 | 0.15503 | 439.3231 |  | 793.8154 | 793.8154 | 37.34% | 7.291% | 0.01065% | 0.01953% | 55.34% | 100%
M4_D28_H8 | 2816 | 191.366 | 38.805 | 0.061186 | 0.11217 | 328.5229 |  | 558.8672 | 558.8672 | 34.24% | 6.944% | 0.01095% | 0.02007% | 58.78% | 100%
M4_D28_H9 | 2817 | 215.337 | 67.3327 | 0.093098 | 0.17068 | 506.9312 |  | 789.8647 | 789.8647 | 27.26% | 8.525% | 0.01179% | 0.02161% | 64.18% | 100%
M4_D28_H10 | 2818 | 21.6708 | 10.6839 | 0.01279 | 0.023448 | 70.5151 |  | 102.906 | 102.906 | 21.06% | 10.38% | 0.01243% | 0.02279% | 68.52% | 100%
M4_D28_H11 | 2819 | 88.0773 | 64.1233 | 0.068208 | 0.12505 | 381.3643 |  | 533.7581 | 533.7581 | 16.5% | 12.01% | 0.01278% | 0.02343% | 71.45% | 100%
M4_D28_H12 | 2820 | 81.3183 | 75.0232 | 0.073293 | 0.13437 | 412.7789 |  | 569.3281 | 569.3281 | 14.28% | 13.18% | 0.01287% | 0.0236% | 72.5% | 100%
M4_D28_H13 | 2821 | 90.0012 | 86.2161 | 0.082784 | 0.15177 | 470.011 |  | 646.4628 | 646.4628 | 13.92% | 13.34% | 0.01281% | 0.02348% | 72.71% | 100%
M4_D28_H14 | 2822 | 163.0357 | 131.8692 | 0.12259 | 0.22475 | 704.579 |  | 999.8313 | 999.8313 | 16.31% | 13.19% | 0.01226% | 0.02248% | 70.47% | 100%
M4_D28_H15 | 2823 | 154.0439 | 97.2616 | 0.087725 | 0.16083 | 502.6917 |  | 754.2458 | 754.2458 | 20.42% | 12.9% | 0.01163% | 0.02132% | 66.65% | 100%
M4_D28_H16 | 2824 | 229.5938 | 114.4455 | 0.10022 | 0.18375 | 563.2495 |  | 907.5728 | 907.5728 | 25.3% | 12.61% | 0.01104% | 0.02025% | 62.06% | 100%
M4_D28_H17 | 2825 | 275.3153 | 102.9414 | 0.09019 | 0.16535 | 494.2303 |  | 872.7425 | 872.7425 | 31.55% | 11.8% | 0.01033% | 0.01895% | 56.63% | 100%
M4_D28_H18 | 2826 | 230.7152 | 65.7628 | 0.062215 | 0.11406 | 330.2214 |  | 626.8757 | 626.8757 | 36.8% | 10.49% | 0.009925% | 0.0182% | 52.68% | 100%
M4_D28_H19 | 2827 | 256.4789 | 63.0497 | 0.062839 | 0.1152 | 331.2787 |  | 650.9853 | 650.9853 | 39.4% | 9.685% | 0.009653% | 0.0177% | 50.89% | 100%
M4_D28_H20 | 2828 | 399.4936 | 92.313 | 0.089912 | 0.16484 | 474.0719 |  | 966.1333 | 966.1333 | 41.35% | 9.555% | 0.009306% | 0.01706% | 49.07% | 100%
M4_D28_H21 | 2829 | 222.2782 | 52.1232 | 1.9061 | 3.4851 | 264.594 |  | 544.3866 | 544.3866 | 40.83% | 9.575% | 0.3501% | 0.6402% | 48.6% | 100%
M4_D28_H22 | 2830 | 129.2142 | 32.1849 | 1.2513 | 2.2879 | 163.5785 |  | 328.5167 | 328.5167 | 39.33% | 9.797% | 0.3809% | 0.6964% | 49.79% | 100%
M4_D28_H23 | 2831 | 78.6337 | 21.2618 | 0.8861 | 1.6202 | 126.7498 |  | 229.1517 | 229.1517 | 34.32% | 9.278% | 0.3867% | 0.707% | 55.31% | 100%
M4_D28_H24 | 2832 | 83.0951 | 23.3404 | 1.0162 | 1.8581 | 137.0919 |  | 246.4018 | 246.4018 | 33.72% | 9.472% | 0.4124% | 0.7541% | 55.64% | 100%
M4_D29_H1 | 2833 | 95.2561 | 27.1061 | 1.2363 | 2.2604 | 151.3169 |  | 277.1756 | 277.1756 | 34.37% | 9.779% | 0.446% | 0.8155% | 54.59% | 100%
M4_D29_H2 | 2834 | 63.7761 | 18.1867 | 0.84733 | 1.5493 | 121.0282 |  | 205.3877 | 205.3877 | 31.05% | 8.855% | 0.4126% | 0.7543% | 58.93% | 100%
M4_D29_H3 | 2835 | 46.6236 | 13.1804 | 0.62349 | 1.14 | 94.7453 |  | 156.3127 | 156.3127 | 29.83% | 8.432% | 0.3989% | 0.7293% | 60.61% | 100%
M4_D29_H4 | 2836 | 51.3801 | 14.3021 | 0.68102 | 1.2452 | 94.3038 |  | 161.9122 | 161.9122 | 31.73% | 8.833% | 0.4206% | 0.7691% | 58.24% | 100%
M4_D29_H5 | 2837 | 81.7001 | 21.823 | 1.0347 | 1.8919 | 127.258 |  | 233.7078 | 233.7078 | 34.96% | 9.338% | 0.4427% | 0.8095% | 54.45% | 100%
M4_D29_H6 | 2838 | 229.4826 | 60.5099 | 2.7145 | 4.9634 | 355.1759 |  | 652.8462 | 652.8462 | 35.15% | 9.269% | 0.4158% | 0.7603% | 54.4% | 100%
M4_D29_H7 | 2839 | 242.6626 | 66.15 | 0.070467 | 0.12919 | 369.1087 |  | 678.1209 | 678.1209 | 35.78% | 9.755% | 0.01039% | 0.01905% | 54.43% | 100%
M4_D29_H8 | 2840 | 228.6237 | 80.6202 | 0.074208 | 0.13605 | 402.6562 |  | 712.1103 | 712.1103 | 32.11% | 11.32% | 0.01042% | 0.0191% | 56.54% | 100%
M4_D29_H9 | 2841 | 230.6564 | 131.8858 | 0.099751 | 0.18288 | 552.504 |  | 915.3289 | 915.3289 | 25.2% | 14.41% | 0.0109% | 0.01998% | 60.36% | 100%
M4_D29_H10 | 2842 | 1.4906 | 1.2823 | 0.00088357 | 0.0016199 | 4.9775 |  | 7.7529 | 7.7529 | 19.23% | 16.54% | 0.0114% | 0.02089% | 64.2% | 100%
M4_D29_H11 | 2843 | 0 | 0 | 0 | 0 | 0 |  | 0 | 0 | 15.11% | 18.07% | 0.01165% | 0.02137% | 66.79% | 100%
M4_D29_H12 | 2844 | 0 | 0 | 0 | 0 | 0 |  | 0 | 0 | 13.38% | 18.81% | 0.01169% | 0.02143% | 67.78% | 100%
M4_D29_H13 | 2845 | 95.0047 | 130.5851 | 0.080842 | 0.14821 | 474.7201 |  | 700.539 | 700.539 | 13.56% | 18.64% | 0.01154% | 0.02116% | 67.76% | 100%
M4_D29_H14 | 2846 | 140.0251 | 164.481 | 0.10027 | 0.18384 | 598.3042 |  | 903.0945 | 903.0945 | 15.51% | 18.21% | 0.0111% | 0.02036% | 66.25% | 100%
M4_D29_H15 | 2847 | 168.6053 | 155.9993 | 0.093694 | 0.17177 | 555.6687 |  | 880.5387 | 880.5387 | 19.15% | 17.72% | 0.01064% | 0.01951% | 63.11% | 100%
M4_D29_H16 | 2848 | 220.8466 | 146.9905 | 0.089707 | 0.16446 | 523.0829 |  | 891.1742 | 891.1742 | 24.78% | 16.49% | 0.01007% | 0.01845% | 58.7% | 100%
M4_D29_H17 | 2849 | 258.3134 | 114.5769 | 0.076086 | 0.13949 | 433.4836 |  | 806.5894 | 806.5894 | 32.03% | 14.21% | 0.009433% | 0.01729% | 53.74% | 100%
M4_D29_H18 | 2850 | 199.6597 | 62.0336 | 0.050022 | 0.091707 | 277.2944 |  | 539.1295 | 539.1295 | 37.03% | 11.51% | 0.009278% | 0.01701% | 51.43% | 100%
M4_D29_H19 | 2851 | 229.4406 | 57.5172 | 0.052796 | 0.096793 | 284.72 |  | 571.8274 | 571.8274 | 40.12% | 10.06% | 0.009233% | 0.01693% | 49.79% | 100%
M4_D29_H20 | 2852 | 287.7847 | 66.8422 | 0.061745 | 0.1132 | 335.3586 |  | 690.1605 | 690.1605 | 41.7% | 9.685% | 0.008947% | 0.0164% | 48.59% | 100%
M4_D29_H21 | 2853 | 174.3726 | 40.6282 | 1.4331 | 2.6204 | 218.4374 |  | 437.4918 | 437.4918 | 39.86% | 9.287% | 0.3276% | 0.599% | 49.93% | 100%
M4_D29_H22 | 2854 | 55.4507 | 13.3241 | 0.51396 | 0.93975 | 86.0472 |  | 156.2757 | 156.2757 | 35.48% | 8.526% | 0.3289% | 0.6013% | 55.06% | 100%
M4_D29_H23 | 2855 | 59.6722 | 15.4543 | 0.64118 | 1.1724 | 102.5498 |  | 179.4898 | 179.4898 | 33.25% | 8.61% | 0.3572% | 0.6532% | 57.13% | 100%
M4_D29_H24 | 2856 | 50.3129 | 13.5088 | 0.58509 | 1.0698 | 91.1612 |  | 156.6377 | 156.6377 | 32.12% | 8.624% | 0.3735% | 0.683% | 58.2% | 100%
M4_D30_H1 | 2857 | 70.185 | 18.7639 | 0.87192 | 1.5943 | 129.9342 |  | 221.3493 | 221.3493 | 31.71% | 8.477% | 0.3939% | 0.7202% | 58.7% | 100%
M4_D30_H2 | 2858 | 81.3972 | 21.3297 | 1.0246 | 1.8735 | 140.4861 |  | 246.1111 | 246.1111 | 33.07% | 8.667% | 0.4163% | 0.7612% | 57.08% | 100%
M4_D30_H3 | 2859 | 56.1047 | 14.6211 | 0.71581 | 1.3088 | 108.6542 |  | 181.4047 | 181.4047 | 30.93% | 8.06% | 0.3946% | 0.7215% | 59.9% | 100%
M4_D30_H4 | 2860 | 55.1979 | 14.1381 | 0.69682 | 1.2741 | 104.1668 |  | 175.4737 | 175.4737 | 31.46% | 8.057% | 0.3971% | 0.7261% | 59.36% | 100%
M4_D30_H5 | 2861 | 55.392 | 13.5857 | 0.66669 | 1.219 | 82.9815 |  | 153.8448 | 153.8448 | 36.01% | 8.831% | 0.4333% | 0.7924% | 53.94% | 100%
M4_D30_H6 | 2862 | 138.5582 | 32.9417 | 1.5639 | 2.8596 | 207.1713 |  | 383.0948 | 383.0948 | 36.17% | 8.599% | 0.4082% | 0.7464% | 54.08% | 100%
M4_D30_H7 | 2863 | 241.422 | 58.5761 | 0.067771 | 0.12425 | 358.9618 |  | 659.1519 | 659.1519 | 36.63% | 8.887% | 0.01028% | 0.01885% | 54.46% | 100%
M4_D30_H8 | 2864 | 264.0654 | 85.1023 | 0.080675 | 0.1479 | 442.0236 |  | 791.4199 | 791.4199 | 33.37% | 10.75% | 0.01019% | 0.01869% | 55.85% | 100%
M4_D30_H9 | 2865 | 218.2642 | 109.9727 | 0.084861 | 0.15558 | 473.8747 |  | 802.3521 | 802.3521 | 27.2% | 13.71% | 0.01058% | 0.01939% | 59.06% | 100%
M4_D30_H10 | 2866 | 4.7412 | 3.3656 | 0.0023122 | 0.004239 | 13.0846 |  | 21.1979 | 21.1979 | 22.37% | 15.88% | 0.01091% | 0.02% | 61.73% | 100%
M4_D30_H11 | 2867 | 193.0323 | 180.1441 | 0.11332 | 0.20775 | 650.487 |  | 1023.9845 | 1023.9845 | 18.85% | 17.59% | 0.01107% | 0.02029% | 63.53% | 100%
M4_D30_H12 | 2868 | 4.8001 | 5.9461 | 0.0035789 | 0.0065613 | 20.6249 |  | 31.3812 | 31.3812 | 15.3% | 18.95% | 0.0114% | 0.02091% | 65.72% | 100%
M4_D30_H13 | 2869 | 4.3957 | 6.6075 | 0.0039702 | 0.0072787 | 23.0209 |  | 34.0354 | 34.0354 | 12.92% | 19.41% | 0.01166% | 0.02139% | 67.64% | 100%
M4_D30_H14 | 2870 | 121.247 | 179.2334 | 0.10598 | 0.1943 | 619.0318 |  | 919.8125 | 919.8125 | 13.18% | 19.49% | 0.01152% | 0.02112% | 67.3% | 100%
M4_D30_H15 | 2871 | 150.5473 | 180.6528 | 0.10508 | 0.19265 | 608.0308 |  | 939.5286 | 939.5286 | 16.02% | 19.23% | 0.01118% | 0.02051% | 64.72% | 100%
M4_D30_H16 | 2872 | 252.3305 | 180.5336 | 0.10778 | 0.1976 | 615.217 |  | 1048.3864 | 1048.3864 | 24.07% | 17.22% | 0.01028% | 0.01885% | 58.68% | 100%
M4_D30_H17 | 2873 | 299.7724 | 140.7352 | 0.091924 | 0.16853 | 514.0331 |  | 954.8012 | 954.8012 | 31.4% | 14.74% | 0.009628% | 0.01765% | 53.84% | 100%
M4_D30_H18 | 2874 | 225.9089 | 77.4472 | 0.061702 | 0.11312 | 333.1083 |  | 636.6392 | 636.6392 | 35.48% | 12.17% | 0.009692% | 0.01777% | 52.32% | 100%
M4_D30_H19 | 2875 | 206.4838 | 56.8196 | 0.052208 | 0.095715 | 276.2574 |  | 539.7088 | 539.7088 | 38.26% | 10.53% | 0.009673% | 0.01773% | 51.19% | 100%
M4_D30_H20 | 2876 | 265.1234 | 65.6727 | 0.061307 | 0.1124 | 327.6382 |  | 658.608 | 658.608 | 40.26% | 9.971% | 0.009309% | 0.01707% | 49.75% | 100%
M4_D30_H21 | 2877 | 189.248 | 45.9987 | 1.6345 | 2.9886 | 224.3838 |  | 464.2535 | 464.2535 | 40.76% | 9.908% | 0.3521% | 0.6437% | 48.33% | 100%
M4_D30_H22 | 2878 | 41.2977 | 10.3587 | 0.40009 | 0.73155 | 68.5216 |  | 121.3097 | 121.3097 | 34.04% | 8.539% | 0.3298% | 0.603% | 56.48% | 100%
M4_D30_H23 | 2879 | 61.7855 | 16.4651 | 0.68844 | 1.2588 | 100.2445 |  | 180.4423 | 180.4423 | 34.24% | 9.125% | 0.3815% | 0.6976% | 55.55% | 100%
M4_D30_H24 | 2880 | 39.6028 | 10.7058 | 0.47278 | 0.86445 | 73.1636 |  | 124.8095 | 124.8095 | 31.73% | 8.578% | 0.3788% | 0.6926% | 58.62% | 100%
M5_D1_H1 | 2881 | 39.7844 | 10.896 | 0.51394 | 0.93971 | 79.8928 |  | 132.0268 | 132.0268 | 30.13% | 8.253% | 0.3893% | 0.7118% | 60.51% | 100%
M5_D1_H2 | 2882 | 22.679 | 6.1494 | 0.29877 | 0.54629 | 50.6333 |  | 80.3067 | 80.3067 | 28.24% | 7.657% | 0.372% | 0.6803% | 63.05% | 100%
M5_D1_H3 | 2883 | 21.1958 | 5.7844 | 0.28584 | 0.52264 | 47.592 |  | 75.3806 | 75.3806 | 28.12% | 7.674% | 0.3792% | 0.6933% | 63.14% | 100%
M5_D1_H4 | 2884 | 27.8693 | 7.5171 | 0.37259 | 0.68127 | 62.389 |  | 98.8292 | 98.8292 | 28.2% | 7.606% | 0.377% | 0.6893% | 63.13% | 100%
M5_D1_H5 | 2885 | 89.7581 | 23.3338 | 1.1503 | 2.1033 | 164.1383 |  | 280.4838 | 280.4838 | 32% | 8.319% | 0.4101% | 0.7499% | 58.52% | 100%
M5_D1_H6 | 2886 | 120.1871 | 30.4572 | 1.4557 | 2.6617 | 191.2859 |  | 346.0475 | 346.0475 | 34.73% | 8.801% | 0.4207% | 0.7692% | 55.28% | 100%
M5_D1_H7 | 2887 | 270.7829 | 71.3409 | 0.083333 | 0.15278 | 435.6692 |  | 778.029 | 778.029 | 34.8% | 9.169% | 0.01071% | 0.01964% | 56% | 100%
M5_D1_H8 | 2888 | 289.2596 | 103.6214 | 0.099114 | 0.18171 | 534.6992 |  | 927.861 | 927.861 | 31.17% | 11.17% | 0.01068% | 0.01958% | 57.63% | 100%
M5_D1_H9 | 2889 | 94.7502 | 55.0276 | 0.043048 | 0.078921 | 234.7799 |  | 384.6797 | 384.6797 | 24.63% | 14.3% | 0.01119% | 0.02052% | 61.03% | 100%
M5_D1_H10 | 2890 | 87.9243 | 78.8711 | 0.05542 | 0.1016 | 303.9076 |  | 470.86 | 470.86 | 18.67% | 16.75% | 0.01177% | 0.02158% | 64.54% | 100%
M5_D1_H11 | 2891 | 79.2224 | 99.6994 | 0.064778 | 0.11876 | 357.3152 |  | 536.4205 | 536.4205 | 14.77% | 18.59% | 0.01208% | 0.02214% | 66.61% | 100%
M5_D1_H12 | 2892 | 125.6999 | 198.9305 | 0.12438 | 0.22803 | 687.2798 |  | 1012.2625 | 1012.2625 | 12.42% | 19.65% | 0.01229% | 0.02253% | 67.9% | 100%
M5_D1_H13 | 2893 | 70.1839 | 121.0052 | 0.075645 | 0.13868 | 418.6603 |  | 610.0638 | 610.0638 | 11.5% | 19.83% | 0.0124% | 0.02273% | 68.63% | 100%
M5_D1_H14 | 2894 | 118.4593 | 173.823 | 0.10711 | 0.19636 | 597.9968 |  | 890.5825 | 890.5825 | 13.3% | 19.52% | 0.01203% | 0.02205% | 67.15% | 100%
M5_D1_H15 | 2895 | 120.5449 | 137.9323 | 0.083692 | 0.15343 | 463.3741 |  | 722.0884 | 722.0884 | 16.69% | 19.1% | 0.01159% | 0.02125% | 64.17% | 100%
M5_D1_H16 | 2896 | 197.5878 | 145.0281 | 0.090236 | 0.16543 | 489.9608 |  | 832.8323 | 832.8323 | 23.72% | 17.41% | 0.01083% | 0.01986% | 58.83% | 100%
M5_D1_H17 | 2897 | 293.5244 | 144.8548 | 0.097483 | 0.17872 | 517.099 |  | 955.7544 | 955.7544 | 30.71% | 15.16% | 0.0102% | 0.0187% | 54.1% | 100%
M5_D1_H18 | 2898 | 274.3691 | 97.0895 | 0.078646 | 0.14418 | 402.8498 |  | 774.5312 | 774.5312 | 35.42% | 12.54% | 0.01015% | 0.01862% | 52.01% | 100%
M5_D1_H19 | 2899 | 282.7126 | 80.6906 | 0.074218 | 0.13607 | 374.3947 |  | 738.0081 | 738.0081 | 38.31% | 10.93% | 0.01006% | 0.01844% | 50.73% | 100%
M5_D1_H20 | 2900 | 282.0383 | 72.6718 | 0.068659 | 0.12587 | 353.8071 |  | 708.7117 | 708.7117 | 39.8% | 10.25% | 0.009688% | 0.01776% | 49.92% | 100%
M5_D1_H21 | 2901 | 83.5146 | 21.0006 | 0.76386 | 1.3967 | 120.5821 |  | 227.2578 | 227.2578 | 36.75% | 9.241% | 0.3361% | 0.6146% | 53.06% | 100%
M5_D1_H22 | 2902 | 59.642 | 14.7681 | 0.58672 | 1.0728 | 93.2688 |  | 169.3384 | 169.3384 | 35.22% | 8.721% | 0.3465% | 0.6335% | 55.08% | 100%
M5_D1_H23 | 2903 | 152.6143 | 39.4781 | 1.6917 | 3.0933 | 240.3884 |  | 437.2658 | 437.2658 | 34.9% | 9.028% | 0.3869% | 0.7074% | 54.98% | 100%
M5_D1_H24 | 2904 | 77.8548 | 20.6282 | 0.92977 | 1.7 | 123.6062 |  | 224.7189 | 224.7189 | 34.65% | 9.18% | 0.4137% | 0.7565% | 55% | 100%
M5_D2_H1 | 2905 | 45.7738 | 12.536 | 0.59416 | 1.0864 | 86.0117 |  | 146.002 | 146.002 | 31.35% | 8.586% | 0.407% | 0.7441% | 58.91% | 100%
M5_D2_H2 | 2906 | 31.9659 | 8.6187 | 0.42039 | 0.76865 | 64.8129 |  | 106.5866 | 106.5866 | 29.99% | 8.086% | 0.3944% | 0.7212% | 60.81% | 100%
M5_D2_H3 | 2907 | 44.9055 | 12.1799 | 0.60188 | 1.1005 | 84.6873 |  | 143.4751 | 143.4751 | 31.3% | 8.489% | 0.4195% | 0.767% | 59.03% | 100%
M5_D2_H4 | 2908 | 57.4133 | 15.3697 | 0.76147 | 1.3923 | 99.7755 |  | 174.7122 | 174.7122 | 32.86% | 8.797% | 0.4358% | 0.7969% | 57.11% | 100%
M5_D2_H5 | 2909 | 72.6092 | 18.8071 | 0.92165 | 1.6852 | 113.5628 |  | 207.586 | 207.586 | 34.98% | 9.06% | 0.444% | 0.8118% | 54.71% | 100%
M5_D2_H6 | 2910 | 196.5641 | 49.6402 | 2.3459 | 4.2893 | 304.9062 |  | 557.7456 | 557.7456 | 35.24% | 8.9% | 0.4206% | 0.769% | 54.67% | 100%
M5_D2_H7 | 2911 | 214.3276 | 55.1836 | 0.063799 | 0.11697 | 327.2078 |  | 596.8998 | 596.8998 | 35.91% | 9.245% | 0.01069% | 0.0196% | 54.82% | 100%
M5_D2_H8 | 2912 | 187 | 61.4469 | 0.058606 | 0.10744 | 307.8602 |  | 556.4731 | 556.4731 | 33.6% | 11.04% | 0.01053% | 0.01931% | 55.32% | 100%
M5_D2_H9 | 2913 | 171.7747 | 85.1753 | 0.066788 | 0.12245 | 353.4953 |  | 610.6346 | 610.6346 | 28.13% | 13.95% | 0.01094% | 0.02005% | 57.89% | 100%
M5_D2_H10 | 2914 | 227.3122 | 161.752 | 0.11415 | 0.20928 | 606.5151 |  | 995.9027 | 995.9027 | 22.82% | 16.24% | 0.01146% | 0.02101% | 60.9% | 100%
M5_D2_H11 | 2915 | 92.5041 | 86.6191 | 0.056799 | 0.10413 | 302.8931 |  | 482.1773 | 482.1773 | 19.18% | 17.96% | 0.01178% | 0.0216% | 62.82% | 100%
M5_D2_H12 | 2916 | 88.7074 | 96.9703 | 0.061364 | 0.1125 | 327.7317 |  | 513.5833 | 513.5833 | 17.27% | 18.88% | 0.01195% | 0.0219% | 63.81% | 100%
M5_D2_H13 | 2917 | 172.619 | 159.0294 | 0.1012 | 0.18553 | 542.8568 |  | 874.792 | 874.792 | 19.73% | 18.18% | 0.01157% | 0.02121% | 62.06% | 100%
M5_D2_H14 | 2918 | 206.8997 | 178.6737 | 0.11284 | 0.20687 | 606.3814 |  | 992.2745 | 992.2745 | 20.85% | 18.01% | 0.01137% | 0.02085% | 61.11% | 100%
M5_D2_H15 | 2919 | 113.8226 | 107.0239 | 0.066858 | 0.12257 | 351.0243 |  | 572.0602 | 572.0602 | 19.9% | 18.71% | 0.01169% | 0.02143% | 61.36% | 100%
M5_D2_H16 | 2920 | 213.0086 | 145.4475 | 0.09363 | 0.17165 | 482.3828 |  | 841.1043 | 841.1043 | 25.32% | 17.29% | 0.01113% | 0.02041% | 57.35% | 100%
M5_D2_H17 | 2921 | 310.8114 | 138.3012 | 0.097926 | 0.17953 | 497.7065 |  | 947.0966 | 947.0966 | 32.82% | 14.6% | 0.01034% | 0.01896% | 52.55% | 100%
M5_D2_H18 | 2922 | 283.4421 | 91.5703 | 0.078292 | 0.14354 | 385.853 |  | 761.0872 | 761.0872 | 37.24% | 12.03% | 0.01029% | 0.01886% | 50.7% | 100%
M5_D2_H19 | 2923 | 260.6474 | 71.7062 | 0.069307 | 0.12706 | 336.3328 |  | 668.8828 | 668.8828 | 38.97% | 10.72% | 0.01036% | 0.019% | 50.28% | 100%
M5_D2_H20 | 2924 | 333.169 | 86.3432 | 0.083959 | 0.15392 | 417.7178 |  | 837.4679 | 837.4679 | 39.78% | 10.31% | 0.01003% | 0.01838% | 49.88% | 100%
M5_D2_H21 | 2925 | 89.8852 | 23.2162 | 0.85079 | 1.5556 | 124.5628 |  | 240.0706 | 240.0706 | 37.44% | 9.671% | 0.3544% | 0.648% | 51.89% | 100%
M5_D2_H22 | 2926 | 81.6445 | 20.3581 | 0.80989 | 1.4808 | 115.0179 |  | 219.3112 | 219.3112 | 37.23% | 9.283% | 0.3693% | 0.6752% | 52.45% | 100%
M5_D2_H23 | 2927 | 106.757 | 26.6032 | 1.138 | 2.0808 | 146.2092 |  | 282.7882 | 282.7882 | 37.75% | 9.407% | 0.4024% | 0.7358% | 51.7% | 100%
M5_D2_H24 | 2928 | 93.9528 | 23.7131 | 1.067 | 1.9509 | 128.8765 |  | 249.5602 | 249.5602 | 37.65% | 9.502% | 0.4275% | 0.7817% | 51.64% | 100%
M5_D3_H1 | 2929 | 85.0428 | 22.3322 | 1.05 | 1.9199 | 127.003 |  | 237.348 | 237.348 | 35.83% | 9.409% | 0.4424% | 0.8089% | 53.51% | 100%
M5_D3_H2 | 2930 | 66.4375 | 17.2283 | 0.8342 | 1.5253 | 108.2999 |  | 194.3252 | 194.3252 | 34.19% | 8.866% | 0.4293% | 0.7849% | 55.73% | 100%
M5_D3_H3 | 2931 | 59.6444 | 15.5129 | 0.76278 | 1.3947 | 106.0714 |  | 183.3862 | 183.3862 | 32.52% | 8.459% | 0.4159% | 0.7605% | 57.84% | 100%
M5_D3_H4 | 2932 | 62.1163 | 16.1545 | 0.79959 | 1.462 | 105.0432 |  | 185.5756 | 185.5756 | 33.47% | 8.705% | 0.4309% | 0.7878% | 56.6% | 100%
M5_D3_H5 | 2933 | 117.0151 | 29.8975 | 1.4743 | 2.6956 | 175.871 |  | 326.9535 | 326.9535 | 35.79% | 9.144% | 0.4509% | 0.8245% | 53.79% | 100%
M5_D3_H6 | 2934 | 279.9797 | 72.5114 | 3.4954 | 6.3911 | 425.0766 |  | 787.4543 | 787.4543 | 35.56% | 9.208% | 0.4439% | 0.8116% | 53.98% | 100%
M5_D3_H7 | 2935 | 185.0641 | 51.003 | 0.060752 | 0.11138 | 280.1107 |  | 516.35 | 516.35 | 35.84% | 9.878% | 0.01177% | 0.02157% | 54.25% | 100%
M5_D3_H8 | 2936 | 271.4365 | 96.0499 | 0.094561 | 0.17336 | 431.8935 |  | 799.6477 | 799.6477 | 33.94% | 12.01% | 0.01183% | 0.02168% | 54.01% | 100%
M5_D3_H9 | 2937 | 161.1388 | 81.0301 | 0.064884 | 0.11895 | 292.9301 |  | 535.2828 | 535.2828 | 30.1% | 15.14% | 0.01212% | 0.02222% | 54.72% | 100%
M5_D3_H10 | 2938 | 173.0456 | 115.7212 | 0.082624 | 0.15148 | 371.963 |  | 660.9639 | 660.9639 | 26.18% | 17.51% | 0.0125% | 0.02292% | 56.28% | 100%
M5_D3_H11 | 2939 | 73.7821 | 62.7323 | 0.041421 | 0.075939 | 186.6183 |  | 323.2502 | 323.2502 | 22.83% | 19.41% | 0.01281% | 0.02349% | 57.73% | 100%
M5_D3_H12 | 2940 | 11.6895 | 11.9836 | 0.0076525 | 0.01403 | 34.5366 |  | 58.2314 | 58.2314 | 20.07% | 20.58% | 0.01314% | 0.02409% | 59.31% | 100%
M5_D3_H13 | 2941 | 206.4127 | 214.2435 | 0.1376 | 0.25226 | 623.2454 |  | 1044.2914 | 1044.2914 | 19.77% | 20.52% | 0.01318% | 0.02416% | 59.68% | 100%
M5_D3_H14 | 2942 | 230.1469 | 202.2105 | 0.12912 | 0.23672 | 590.9159 |  | 1023.639 | 1023.639 | 22.48% | 19.75% | 0.01261% | 0.02313% | 57.73% | 100%
M5_D3_H15 | 2943 | 222.1087 | 150.9174 | 0.09604 | 0.17607 | 442.9362 |  | 816.2344 | 816.2344 | 27.21% | 18.49% | 0.01177% | 0.02157% | 54.27% | 100%
M5_D3_H16 | 2944 | 276.5898 | 143.3427 | 0.093982 | 0.1723 | 438.6294 |  | 858.8282 | 858.8282 | 32.21% | 16.69% | 0.01094% | 0.02006% | 51.07% | 100%
M5_D3_H17 | 2945 | 346.5462 | 144.281 | 0.10311 | 0.18903 | 486.1333 |  | 977.2526 | 977.2526 | 35.46% | 14.76% | 0.01055% | 0.01934% | 49.74% | 100%
M5_D3_H18 | 2946 | 287.1422 | 96.5448 | 0.083044 | 0.15225 | 384.9975 |  | 768.9199 | 768.9199 | 37.34% | 12.56% | 0.0108% | 0.0198% | 50.07% | 100%
M5_D3_H19 | 2947 | 298.7017 | 83.9951 | 0.081962 | 0.15026 | 378.9042 |  | 761.8332 | 761.8332 | 39.21% | 11.03% | 0.01076% | 0.01972% | 49.74% | 100%
M5_D3_H20 | 2948 | 349.8741 | 88.8851 | 0.087112 | 0.15971 | 414.1947 |  | 853.2006 | 853.2006 | 41.01% | 10.42% | 0.01021% | 0.01872% | 48.55% | 100%
M5_D3_H21 | 2949 | 129.9595 | 32.8603 | 1.1977 | 2.19 | 150.0828 |  | 316.2904 | 316.2904 | 41.09% | 10.39% | 0.3787% | 0.6924% | 47.45% | 100%
M5_D3_H22 | 2950 | 118.5093 | 29.2397 | 1.1492 | 2.1012 | 141.9577 |  | 292.9571 | 292.9571 | 40.45% | 9.981% | 0.3923% | 0.7173% | 48.46% | 100%
M5_D3_H23 | 2951 | 187.1207 | 46.0933 | 1.9483 | 3.5623 | 230.4204 |  | 469.1451 | 469.1451 | 39.89% | 9.825% | 0.4153% | 0.7593% | 49.11% | 100%
M5_D3_H24 | 2952 | 134.9309 | 33.5898 | 1.5033 | 2.7487 | 178.5971 |  | 351.3699 | 351.3699 | 38.4% | 9.56% | 0.4278% | 0.7823% | 50.83% | 100%
M5_D4_H1 | 2953 | 156.0471 | 41.4715 | 1.951 | 3.5673 | 223.6632 |  | 426.7002 | 426.7002 | 36.57% | 9.719% | 0.4572% | 0.836% | 52.42% | 100%
M5_D4_H2 | 2954 | 82.4736 | 21.38 | 1.0448 | 1.9104 | 121.093 |  | 227.902 | 227.902 | 36.19% | 9.381% | 0.4585% | 0.8383% | 53.13% | 100%
M5_D4_H3 | 2955 | 80.8637 | 20.9909 | 1.0488 | 1.9177 | 121.1203 |  | 225.9413 | 225.9413 | 35.79% | 9.29% | 0.4642% | 0.8487% | 53.61% | 100%
M5_D4_H4 | 2956 | 81.334 | 20.8145 | 1.0573 | 1.9331 | 123.1533 |  | 228.2921 | 228.2921 | 35.63% | 9.117% | 0.4631% | 0.8468% | 53.95% | 100%
M5_D4_H5 | 2957 | 118.3711 | 28.9853 | 1.512 | 2.7646 | 176.3863 |  | 328.0194 | 328.0194 | 36.09% | 8.836% | 0.461% | 0.8428% | 53.77% | 100%
M5_D4_H6 | 2958 | 158.3118 | 36.8494 | 2.0183 | 3.6903 | 238.1409 |  | 439.0107 | 439.0107 | 36.06% | 8.394% | 0.4597% | 0.8406% | 54.24% | 100%
M5_D4_H7 | 2959 | 137.0617 | 30.714 | 0.047168 | 0.086474 | 209.3675 |  | 377.2767 | 377.2767 | 36.33% | 8.141% | 0.0125% | 0.02292% | 55.49% | 100%
M5_D4_H8 | 2960 | 6.577 | 1.6178 | 0.0024323 | 0.0044592 | 10.6224 |  | 18.8241 | 18.8241 | 34.94% | 8.594% | 0.01292% | 0.02369% | 56.43% | 100%
M5_D4_H9 | 2961 | 31.3974 | 10.5513 | 0.013461 | 0.024678 | 57.6512 |  | 99.6381 | 99.6381 | 31.51% | 10.59% | 0.01351% | 0.02477% | 57.86% | 100%
M5_D4_H10 | 2962 | 250.7738 | 122.5752 | 0.13414 | 0.24592 | 571.3811 |  | 945.1101 | 945.1101 | 26.53% | 12.97% | 0.01419% | 0.02602% | 60.46% | 100%
M5_D4_H11 | 2963 | 174.5748 | 115.3124 | 0.11107 | 0.20363 | 475.9749 |  | 766.1768 | 766.1768 | 22.79% | 15.05% | 0.0145% | 0.02658% | 62.12% | 100%
M5_D4_H12 | 2964 | 174.9396 | 132.7763 | 0.11878 | 0.21777 | 514.4247 |  | 822.4772 | 822.4772 | 21.27% | 16.14% | 0.01444% | 0.02648% | 62.55% | 100%
M5_D4_H13 | 2965 | 175.1762 | 144.7562 | 0.12691 | 0.23267 | 554.075 |  | 874.3671 | 874.3671 | 20.03% | 16.56% | 0.01451% | 0.02661% | 63.37% | 100%
M5_D4_H14 | 2966 | 208.2625 | 157.6068 | 0.13619 | 0.24968 | 600.5237 |  | 966.7789 | 966.7789 | 21.54% | 16.3% | 0.01409% | 0.02583% | 62.12% | 100%
M5_D4_H15 | 2967 | 255.4594 | 163.4646 | 0.13785 | 0.25272 | 612.0703 |  | 1031.3849 | 1031.3849 | 24.77% | 15.85% | 0.01337% | 0.0245% | 59.34% | 100%
M5_D4_H16 | 2968 | 284.9713 | 143.5428 | 0.11819 | 0.21667 | 529.747 |  | 958.5959 | 958.5959 | 29.73% | 14.97% | 0.01233% | 0.0226% | 55.26% | 100%
M5_D4_H17 | 2969 | 310.667 | 123.1331 | 0.10261 | 0.18811 | 468.357 |  | 902.4478 | 902.4478 | 34.42% | 13.64% | 0.01137% | 0.02084% | 51.9% | 100%
M5_D4_H18 | 2970 | 257.9263 | 78.4252 | 0.072772 | 0.13341 | 330.6863 |  | 667.244 | 667.244 | 38.66% | 11.75% | 0.01091% | 0.01999% | 49.56% | 100%
M5_D4_H19 | 2971 | 345.387 | 89.4643 | 0.089157 | 0.16345 | 405.1322 |  | 840.2361 | 840.2361 | 41.11% | 10.65% | 0.01061% | 0.01945% | 48.22% | 100%
M5_D4_H20 | 2972 | 251.6541 | 59.4312 | 0.05882 | 0.10784 | 274.8009 |  | 586.0528 | 586.0528 | 42.94% | 10.14% | 0.01004% | 0.0184% | 46.89% | 100%
M5_D4_H21 | 2973 | 150.5353 | 36.3092 | 1.3194 | 2.4124 | 161.1194 |  | 351.6956 | 351.6956 | 42.8% | 10.32% | 0.3751% | 0.6859% | 45.81% | 100%
M5_D4_H22 | 2974 | 84.4322 | 20.637 | 0.80325 | 1.4687 | 100.0254 |  | 207.3665 | 207.3665 | 40.72% | 9.952% | 0.3874% | 0.7083% | 48.24% | 100%
M5_D4_H23 | 2975 | 63.4749 | 16.2338 | 0.68347 | 1.2497 | 96.5202 |  | 178.1621 | 178.1621 | 35.63% | 9.112% | 0.3836% | 0.7014% | 54.18% | 100%
M5_D4_H24 | 2976 | 58.8141 | 15.6068 | 0.69427 | 1.2694 | 101.5719 |  | 177.9565 | 177.9565 | 33.05% | 8.77% | 0.3901% | 0.7133% | 57.08% | 100%
M5_D5_H1 | 2977 | 96.9029 | 26.6354 | 1.2631 | 2.3095 | 146.7084 |  | 273.8193 | 273.8193 | 35.39% | 9.727% | 0.4613% | 0.8435% | 53.58% | 100%
M5_D5_H2 | 2978 | 90.1331 | 24.0629 | 1.1889 | 2.1738 | 141.0026 |  | 258.5612 | 258.5612 | 34.86% | 9.306% | 0.4598% | 0.8407% | 54.53% | 100%
M5_D5_H3 | 2979 | 77.4006 | 20.3783 | 1.0338 | 1.8903 | 126.1941 |  | 226.8971 | 226.8971 | 34.11% | 8.981% | 0.4556% | 0.8331% | 55.62% | 100%
M5_D5_H4 | 2980 | 66.8561 | 17.1386 | 0.88618 | 1.6203 | 113.0357 |  | 199.5369 | 199.5369 | 33.51% | 8.589% | 0.4441% | 0.812% | 56.65% | 100%
M5_D5_H5 | 2981 | 172.4666 | 40.6526 | 2.1789 | 3.9841 | 266.3226 |  | 485.6048 | 485.6048 | 35.52% | 8.372% | 0.4487% | 0.8204% | 54.84% | 100%
M5_D5_H6 | 2982 | 123.9199 | 25.37 | 1.4726 | 2.6926 | 190.8928 |  | 344.3479 | 344.3479 | 35.99% | 7.368% | 0.4277% | 0.7819% | 55.44% | 100%
M5_D5_H7 | 2983 | 293.622 | 53.1705 | 0.089192 | 0.16352 | 459.4002 |  | 806.4454 | 806.4454 | 36.41% | 6.593% | 0.01106% | 0.02028% | 56.97% | 100%
M5_D5_H8 | 2984 | 287.8942 | 58.4206 | 0.099686 | 0.18276 | 529.7043 |  | 876.3016 | 876.3016 | 32.85% | 6.667% | 0.01138% | 0.02086% | 60.45% | 100%
M5_D5_H9 | 2985 | 197.3462 | 65.1496 | 0.094241 | 0.17277 | 505.533 |  | 768.2959 | 768.2959 | 25.69% | 8.48% | 0.01227% | 0.02249% | 65.8% | 100%
M5_D5_H10 | 2986 | 70.8696 | 40.0522 | 0.047993 | 0.087987 | 259.4014 |  | 370.4592 | 370.4592 | 19.13% | 10.81% | 0.01295% | 0.02375% | 70.02% | 100%
M5_D5_H11 | 2987 | 8.4489 | 7.4629 | 0.007717 | 0.014148 | 42.0097 |  | 57.9434 | 57.9434 | 14.58% | 12.88% | 0.01332% | 0.02442% | 72.5% | 100%
M5_D5_H12 | 2988 | 10.2524 | 12.0823 | 0.011367 | 0.020839 | 62.0982 |  | 84.4651 | 84.4651 | 12.14% | 14.3% | 0.01346% | 0.02467% | 73.52% | 100%
M5_D5_H13 | 2989 | 90.8981 | 122.605 | 0.1126 | 0.20644 | 615.6143 |  | 829.4365 | 829.4365 | 10.96% | 14.78% | 0.01358% | 0.02489% | 74.22% | 100%
M5_D5_H14 | 2990 | 105.5761 | 128.0305 | 0.11315 | 0.20745 | 622.8896 |  | 856.8167 | 856.8167 | 12.32% | 14.94% | 0.01321% | 0.02421% | 72.7% | 100%
M5_D5_H15 | 2991 | 178.4728 | 164.0366 | 0.13949 | 0.25574 | 763.534 |  | 1106.4387 | 1106.4387 | 16.13% | 14.83% | 0.01261% | 0.02311% | 69.01% | 100%
M5_D5_H16 | 2992 | 219.4352 | 137.6065 | 0.11377 | 0.20858 | 610.766 |  | 968.13 | 968.13 | 22.67% | 14.21% | 0.01175% | 0.02154% | 63.09% | 100%
M5_D5_H17 | 2993 | 291.2239 | 129.158 | 0.10696 | 0.1961 | 560.8015 |  | 981.4865 | 981.4865 | 29.67% | 13.16% | 0.0109% | 0.01998% | 57.14% | 100%
M5_D5_H18 | 2994 | 253.0603 | 82.7147 | 0.074335 | 0.13628 | 377.3275 |  | 713.3132 | 713.3132 | 35.48% | 11.6% | 0.01042% | 0.01911% | 52.9% | 100%
M5_D5_H19 | 2995 | 300.7641 | 80.6334 | 0.077501 | 0.14209 | 388.0856 |  | 769.7026 | 769.7026 | 39.08% | 10.48% | 0.01007% | 0.01846% | 50.42% | 100%
M5_D5_H20 | 2996 | 292.3756 | 70.7944 | 0.068319 | 0.12525 | 350.3086 |  | 713.6722 | 713.6722 | 40.97% | 9.92% | 0.009573% | 0.01755% | 49.09% | 100%
M5_D5_H21 | 2997 | 131.6379 | 32.0617 | 1.1626 | 2.1257 | 189.4231 |  | 356.411 | 356.411 | 36.93% | 8.996% | 0.3262% | 0.5964% | 53.15% | 100%
M5_D5_H22 | 2998 | 90.3655 | 22.6518 | 0.8729 | 1.596 | 115.2334 |  | 230.7197 | 230.7197 | 39.17% | 9.818% | 0.3783% | 0.6918% | 49.95% | 100%
M5_D5_H23 | 2999 | 172.5377 | 45.7111 | 1.9029 | 3.4794 | 239.3842 |  | 463.0152 | 463.0152 | 37.26% | 9.872% | 0.411% | 0.7515% | 51.7% | 100%
M5_D5_H24 | 3000 | 83.454 | 23.0522 | 1.0111 | 1.8487 | 127.1435 |  | 236.5095 | 236.5095 | 35.29% | 9.747% | 0.4275% | 0.7816% | 53.76% | 100%
M5_D6_H1 | 3001 | 76.8772 | 22.0878 | 1.0295 | 1.8824 | 128.6809 |  | 230.558 | 230.558 | 33.34% | 9.58% | 0.4465% | 0.8165% | 55.81% | 100%
M5_D6_H2 | 3002 | 74.8864 | 21.0935 | 1.0262 | 1.8763 | 127.6758 |  | 226.5582 | 226.5582 | 33.05% | 9.31% | 0.4529% | 0.8282% | 56.35% | 100%
M5_D6_H3 | 3003 | 70.1709 | 19.6428 | 0.97804 | 1.7883 | 121.3497 |  | 213.9297 | 213.9297 | 32.8% | 9.182% | 0.4572% | 0.8359% | 56.72% | 100%
M5_D6_H4 | 3004 | 89.4545 | 24.5245 | 1.2352 | 2.2584 | 151.6939 |  | 269.1665 | 269.1665 | 33.23% | 9.111% | 0.4589% | 0.839% | 56.36% | 100%
M5_D6_H5 | 3005 | 103.1458 | 27.0707 | 1.3666 | 2.4988 | 167.7831 |  | 301.8649 | 301.8649 | 34.17% | 8.968% | 0.4527% | 0.8278% | 55.58% | 100%
M5_D6_H6 | 3006 | 165.1077 | 41.7126 | 2.0604 | 3.7673 | 267.9018 |  | 480.5498 | 480.5498 | 34.36% | 8.68% | 0.4288% | 0.7839% | 55.75% | 100%
M5_D6_H7 | 3007 | 270.6168 | 72.1704 | 0.085619 | 0.15697 | 443.7563 |  | 786.7861 | 786.7861 | 34.4% | 9.173% | 0.01088% | 0.01995% | 56.4% | 100%
M5_D6_H8 | 3008 | 207.9517 | 76.974 | 0.074021 | 0.1357 | 396.7648 |  | 681.9002 | 681.9002 | 30.5% | 11.29% | 0.01086% | 0.0199% | 58.19% | 100%
M5_D6_H9 | 3009 | 86.9774 | 52.9853 | 0.04007 | 0.073461 | 218.6926 |  | 358.7688 | 358.7688 | 24.24% | 14.77% | 0.01117% | 0.02048% | 60.96% | 100%
M5_D6_H10 | 3010 | 90.8991 | 77.6799 | 0.051153 | 0.093781 | 283.814 |  | 452.5378 | 452.5378 | 20.09% | 17.17% | 0.0113% | 0.02072% | 62.72% | 100%
M5_D6_H11 | 3011 | 96.0931 | 112.0216 | 0.066194 | 0.12136 | 371.2859 |  | 579.5881 | 579.5881 | 16.58% | 19.33% | 0.01142% | 0.02094% | 64.06% | 100%
M5_D6_H12 | 3012 | 67.0013 | 99.5026 | 0.055057 | 0.10094 | 311.0913 |  | 477.7512 | 477.7512 | 14.02% | 20.83% | 0.01152% | 0.02113% | 65.12% | 100%
M5_D6_H13 | 3013 | 151.2348 | 223.1926 | 0.1194 | 0.2189 | 679.7949 |  | 1054.5606 | 1054.5606 | 14.34% | 21.16% | 0.01132% | 0.02076% | 64.46% | 100%
M5_D6_H14 | 3014 | 148.7645 | 179.6942 | 0.092472 | 0.16953 | 535.059 |  | 863.7796 | 863.7796 | 17.22% | 20.8% | 0.01071% | 0.01963% | 61.94% | 100%
M5_D6_H15 | 3015 | 196.792 | 202.1951 | 0.10089 | 0.18496 | 579.3971 |  | 978.6701 | 978.6701 | 20.11% | 20.66% | 0.01031% | 0.0189% | 59.2% | 100%
M5_D6_H16 | 3016 | 228.1504 | 189.5743 | 0.095033 | 0.17423 | 533.1623 |  | 951.1563 | 951.1563 | 23.99% | 19.93% | 0.009991% | 0.01832% | 56.05% | 100%
M5_D6_H17 | 3017 | 255.3317 | 149.4661 | 0.08054 | 0.14766 | 440.5757 |  | 845.6017 | 845.6017 | 30.2% | 17.68% | 0.009525% | 0.01746% | 52.1% | 100%
M5_D6_H18 | 3018 | 204.5862 | 84.1305 | 0.054453 | 0.09983 | 287.4341 |  | 576.305 | 576.305 | 35.5% | 14.6% | 0.009449% | 0.01732% | 49.88% | 100%
M5_D6_H19 | 3019 | 290.8881 | 94.5122 | 0.071099 | 0.13035 | 368.6645 |  | 754.2662 | 754.2662 | 38.57% | 12.53% | 0.009426% | 0.01728% | 48.88% | 100%
M5_D6_H20 | 3020 | 331.5756 | 95.637 | 0.076508 | 0.14027 | 403.2353 |  | 830.6646 | 830.6646 | 39.92% | 11.51% | 0.00921% | 0.01689% | 48.54% | 100%
M5_D6_H21 | 3021 | 191.1991 | 53.3898 | 1.6847 | 3.0804 | 232.3463 |  | 481.7004 | 481.7004 | 39.69% | 11.08% | 0.3497% | 0.6395% | 48.23% | 100%
M5_D6_H22 | 3022 | 107.4925 | 29.2752 | 1.0334 | 1.8895 | 136.3065 |  | 275.997 | 275.997 | 38.95% | 10.61% | 0.3744% | 0.6846% | 49.39% | 100%
M5_D6_H23 | 3023 | 152.029 | 42.7497 | 1.6601 | 3.0354 | 212.5854 |  | 412.0595 | 412.0595 | 36.89% | 10.37% | 0.4029% | 0.7367% | 51.59% | 100%
M5_D6_H24 | 3024 | 67.8962 | 19.7138 | 0.8125 | 1.4856 | 110.5071 |  | 200.4153 | 200.4153 | 33.88% | 9.836% | 0.4054% | 0.7413% | 55.14% | 100%
M5_D7_H1 | 3025 | 83.1148 | 24.9405 | 1.0872 | 1.988 | 131.2081 |  | 242.3385 | 242.3385 | 34.3% | 10.29% | 0.4486% | 0.8203% | 54.14% | 100%
M5_D7_H2 | 3026 | 90.8955 | 26.4078 | 1.2129 | 2.2177 | 143.6892 |  | 264.423 | 264.423 | 34.38% | 9.987% | 0.4587% | 0.8387% | 54.34% | 100%
M5_D7_H3 | 3027 | 90.3369 | 26.046 | 1.2334 | 2.2552 | 145.013 |  | 264.8845 | 264.8845 | 34.1% | 9.833% | 0.4656% | 0.8514% | 54.75% | 100%
M5_D7_H4 | 3028 | 68.2108 | 19.5477 | 0.93812 | 1.7153 | 124.7939 |  | 215.2058 | 215.2058 | 31.7% | 9.083% | 0.4359% | 0.7971% | 57.99% | 100%
M5_D7_H5 | 3029 | 95.6068 | 26.3752 | 1.2687 | 2.3197 | 155.8604 |  | 281.4307 | 281.4307 | 33.97% | 9.372% | 0.4508% | 0.8243% | 55.38% | 100%
M5_D7_H6 | 3030 | 182.2227 | 48.8154 | 0.059884 | 0.10979 | 296.7222 |  | 527.93 | 527.93 | 34.52% | 9.247% | 0.01134% | 0.0208% | 56.2% | 100%
M5_D7_H7 | 3031 | 134.8426 | 38.1634 | 0.042942 | 0.078728 | 222.5017 |  | 395.6293 | 395.6293 | 34.08% | 9.646% | 0.01085% | 0.0199% | 56.24% | 100%
M5_D7_H8 | 3032 | 226.9485 | 87.354 | 0.079418 | 0.1456 | 427.9281 |  | 742.4556 | 742.4556 | 30.57% | 11.77% | 0.0107% | 0.01961% | 57.64% | 100%
M5_D7_H9 | 3033 | 183.375 | 116.1793 | 0.082623 | 0.15148 | 455.7213 |  | 755.5098 | 755.5098 | 24.27% | 15.38% | 0.01094% | 0.02005% | 60.32% | 100%
M5_D7_H10 | 3034 | 92.9766 | 85.7999 | 0.052419 | 0.096101 | 295.4692 |  | 474.3943 | 474.3943 | 19.6% | 18.09% | 0.01105% | 0.02026% | 62.28% | 100%
M5_D7_H11 | 3035 | 135.649 | 154.2319 | 0.083352 | 0.15281 | 480.1512 |  | 770.2682 | 770.2682 | 17.61% | 20.02% | 0.01082% | 0.01984% | 62.34% | 100%
M5_D7_H12 | 3036 | 17.6462 | 21.6556 | 0.010921 | 0.020021 | 63.8088 |  | 103.1416 | 103.1416 | 17.11% | 21% | 0.01059% | 0.01941% | 61.87% | 100%
M5_D7_H13 | 3037 | 132.4685 | 159.411 | 0.077562 | 0.1422 | 459.1944 |  | 751.2936 | 751.2936 | 17.63% | 21.22% | 0.01032% | 0.01893% | 61.12% | 100%
M5_D7_H14 | 3038 | 185.4018 | 202.057 | 0.094352 | 0.17298 | 565.2039 |  | 952.93 | 952.93 | 19.46% | 21.2% | 0.009901% | 0.01815% | 59.31% | 100%
M5_D7_H15 | 3039 | 220.9664 | 189.7515 | 0.086391 | 0.15838 | 515.6864 |  | 926.6491 | 926.6491 | 23.85% | 20.48% | 0.009323% | 0.01709% | 55.65% | 100%
M5_D7_H16 | 3040 | 285.8683 | 180.5701 | 0.083347 | 0.1528 | 490.5701 |  | 957.2446 | 957.2446 | 29.86% | 18.86% | 0.008707% | 0.01596% | 51.25% | 100%
M5_D7_H17 | 3041 | 324.652 | 155.1438 | 0.077187 | 0.14151 | 444.1325 |  | 924.147 | 924.147 | 35.13% | 16.79% | 0.008352% | 0.01531% | 48.06% | 100%
M5_D7_H18 | 3042 | 292.9786 | 106.2587 | 0.063449 | 0.11632 | 351.8072 |  | 751.2243 | 751.2243 | 39% | 14.14% | 0.008446% | 0.01548% | 46.83% | 100%
M5_D7_H19 | 3043 | 338.9557 | 103.6451 | 0.0724 | 0.13273 | 391.1264 |  | 833.9323 | 833.9323 | 40.65% | 12.43% | 0.008682% | 0.01592% | 46.9% | 100%
M5_D7_H20 | 3044 | 353.0419 | 99.8056 | 0.074341 | 0.13629 | 404.5447 |  | 857.6028 | 857.6028 | 41.17% | 11.64% | 0.008668% | 0.01589% | 47.17% | 100%
M5_D7_H21 | 3045 | 78.04 | 21.2909 | 0.63438 | 1.1599 | 108.4256 |  | 209.5507 | 209.5507 | 37.24% | 10.16% | 0.3027% | 0.5535% | 51.74% | 100%
M5_D7_H22 | 3046 | 85.8815 | 22.8681 | 0.76875 | 1.4056 | 117.7128 |  | 228.6368 | 228.6368 | 37.56% | 10% | 0.3362% | 0.6148% | 51.48% | 100%
M5_D7_H23 | 3047 | 163.1576 | 44.8579 | 1.6722 | 3.0575 | 217.2387 |  | 429.9838 | 429.9838 | 37.95% | 10.43% | 0.3889% | 0.7111% | 50.52% | 100%
M5_D7_H24 | 3048 | 72.6437 | 20.3896 | 0.81355 | 1.4875 | 117.5753 |  | 212.9096 | 212.9096 | 34.12% | 9.577% | 0.3821% | 0.6987% | 55.22% | 100%
M5_D8_H1 | 3049 | 86.848 | 24.749 | 1.039 | 1.8998 | 144.2285 |  | 258.7643 | 258.7643 | 33.56% | 9.564% | 0.4015% | 0.7342% | 55.74% | 100%
M5_D8_H2 | 3050 | 77.0668 | 21.861 | 0.96566 | 1.7657 | 129.4063 |  | 231.0654 | 231.0654 | 33.35% | 9.461% | 0.4179% | 0.7641% | 56% | 100%
M5_D8_H3 | 3051 | 64.9793 | 18.6341 | 0.85047 | 1.555 | 114.0659 |  | 200.0848 | 200.0848 | 32.48% | 9.313% | 0.4251% | 0.7772% | 57.01% | 100%
M5_D8_H4 | 3052 | 45.4247 | 13.361 | 0.61661 | 1.1274 | 88.8008 |  | 149.3306 | 149.3306 | 30.42% | 8.947% | 0.4129% | 0.755% | 59.47% | 100%
M5_D8_H5 | 3053 | 59.2132 | 17.2379 | 0.79577 | 1.455 | 98.7462 |  | 177.4481 | 177.4481 | 33.37% | 9.714% | 0.4485% | 0.82% | 55.65% | 100%
M5_D8_H6 | 3054 | 182.7367 | 52.4588 | 0.061519 | 0.11279 | 305.7598 |  | 541.1297 | 541.1297 | 33.77% | 9.694% | 0.01137% | 0.02084% | 56.5% | 100%
M5_D8_H7 | 3055 | 227.2574 | 67.8975 | 0.073093 | 0.134 | 382.0854 |  | 677.4474 | 677.4474 | 33.55% | 10.02% | 0.01079% | 0.01978% | 56.4% | 100%
M5_D8_H8 | 3056 | 147.4739 | 58.1906 | 0.050971 | 0.093447 | 279.4524 |  | 485.2614 | 485.2614 | 30.39% | 11.99% | 0.0105% | 0.01926% | 57.59% | 100%
M5_D8_H9 | 3057 | 128.2528 | 75.3746 | 0.052135 | 0.095581 | 295.0503 |  | 498.8254 | 498.8254 | 25.71% | 15.11% | 0.01045% | 0.01916% | 59.15% | 100%
M5_D8_H10 | 3058 | 153.1593 | 127.1757 | 0.07641 | 0.14008 | 445.2629 |  | 725.8144 | 725.8144 | 21.1% | 17.52% | 0.01053% | 0.0193% | 61.35% | 100%
M5_D8_H11 | 3059 | 168.8383 | 183.5363 | 0.098454 | 0.1805 | 587.6261 |  | 940.2796 | 940.2796 | 17.96% | 19.52% | 0.01047% | 0.0192% | 62.49% | 100%
M5_D8_H12 | 3060 | 94.5126 | 105.0711 | 0.053061 | 0.097278 | 321.607 |  | 521.3411 | 521.3411 | 18.13% | 20.15% | 0.01018% | 0.01866% | 61.69% | 100%
M5_D8_H13 | 3061 | 108.3004 | 110.31 | 0.0542 | 0.099367 | 333.7385 |  | 552.5024 | 552.5024 | 19.6% | 19.97% | 0.00981% | 0.01798% | 60.4% | 100%
M5_D8_H14 | 3062 | 242.7432 | 218.6175 | 0.10375 | 0.1902 | 648.0249 |  | 1109.6795 | 1109.6795 | 21.88% | 19.7% | 0.009349% | 0.01714% | 58.4% | 100%
M5_D8_H15 | 3063 | 186.8152 | 132.0619 | 0.061309 | 0.1124 | 381.907 |  | 700.9579 | 700.9579 | 26.65% | 18.84% | 0.008746% | 0.01604% | 54.48% | 100%
M5_D8_H16 | 3064 | 220.9742 | 119.4745 | 0.056532 | 0.10364 | 346.4495 |  | 687.0584 | 687.0584 | 32.16% | 17.39% | 0.008228% | 0.01509% | 50.43% | 100%
M5_D8_H17 | 3065 | 342.9519 | 139.0347 | 0.070766 | 0.12974 | 423.5099 |  | 905.697 | 905.697 | 37.87% | 15.35% | 0.007813% | 0.01432% | 46.76% | 100%
M5_D8_H18 | 3066 | 281.0174 | 85.1235 | 0.051789 | 0.094946 | 299.1787 |  | 665.4664 | 665.4664 | 42.23% | 12.79% | 0.007782% | 0.01427% | 44.96% | 100%
M5_D8_H19 | 3067 | 338.3232 | 86.2931 | 0.060886 | 0.11162 | 342.3447 |  | 767.1335 | 767.1335 | 44.1% | 11.25% | 0.007937% | 0.01455% | 44.63% | 100%
M5_D8_H20 | 3068 | 343.1297 | 81.0865 | 0.061389 | 0.11255 | 346.452 |  | 770.8421 | 770.8421 | 44.51% | 10.52% | 0.007964% | 0.0146% | 44.94% | 100%
M5_D8_H21 | 3069 | 105.8867 | 24.372 | 0.74371 | 1.3598 | 113.656 |  | 246.0182 | 246.0182 | 43.04% | 9.907% | 0.3023% | 0.5527% | 46.2% | 100%
M5_D8_H22 | 3070 | 64.8211 | 14.6987 | 0.50797 | 0.92879 | 76.5725 |  | 157.5291 | 157.5291 | 41.15% | 9.331% | 0.3225% | 0.5896% | 48.61% | 100%
M5_D8_H23 | 3071 | 139.9347 | 33.4065 | 1.2747 | 2.3308 | 198.2774 |  | 375.2241 | 375.2241 | 37.29% | 8.903% | 0.3397% | 0.6212% | 52.84% | 100%
M5_D8_H24 | 3072 | 49.3539 | 12.0846 | 0.49176 | 0.89917 | 73.238 |  | 136.0674 | 136.0674 | 36.27% | 8.881% | 0.3614% | 0.6608% | 53.82% | 100%
M5_D9_H1 | 3073 | 54.8327 | 14.1457 | 0.59809 | 1.0936 | 83.7161 |  | 154.3862 | 154.3862 | 35.52% | 9.163% | 0.3874% | 0.7083% | 54.23% | 100%
M5_D9_H2 | 3074 | 64.3807 | 16.4349 | 0.73331 | 1.3408 | 96.6286 |  | 179.5184 | 179.5184 | 35.86% | 9.155% | 0.4085% | 0.7469% | 53.83% | 100%
M5_D9_H3 | 3075 | 49.0197 | 12.8558 | 0.59206 | 1.0825 | 82.043 |  | 145.5932 | 145.5932 | 33.67% | 8.83% | 0.4067% | 0.7435% | 56.35% | 100%
M5_D9_H4 | 3076 | 38.0198 | 10.0505 | 0.46851 | 0.85664 | 69.0724 |  | 118.4679 | 118.4679 | 32.09% | 8.484% | 0.3955% | 0.7231% | 58.3% | 100%
M5_D9_H5 | 3077 | 72.2292 | 18.9523 | 0.88102 | 1.6109 | 111.6503 |  | 205.3237 | 205.3237 | 35.18% | 9.23% | 0.4291% | 0.7846% | 54.38% | 100%
M5_D9_H6 | 3078 | 149.2269 | 38.6628 | 0.045597 | 0.083594 | 231.1797 |  | 419.1986 | 419.1986 | 35.6% | 9.223% | 0.01088% | 0.01994% | 55.15% | 100%
M5_D9_H7 | 3079 | 149.4866 | 41.3999 | 0.044943 | 0.082395 | 237.1216 |  | 428.1354 | 428.1354 | 34.92% | 9.67% | 0.0105% | 0.01925% | 55.38% | 100%
M5_D9_H8 | 3080 | 110.2754 | 41.4472 | 0.036537 | 0.066984 | 199.2118 |  | 351.038 | 351.038 | 31.41% | 11.81% | 0.01041% | 0.01908% | 56.75% | 100%
M5_D9_H9 | 3081 | 171.9134 | 100.7628 | 0.069586 | 0.12758 | 387.6679 |  | 660.5413 | 660.5413 | 26.03% | 15.25% | 0.01053% | 0.01931% | 58.69% | 100%
M5_D9_H10 | 3082 | 149.9209 | 117.684 | 0.070202 | 0.1287 | 400.399 |  | 668.2028 | 668.2028 | 22.44% | 17.61% | 0.01051% | 0.01926% | 59.92% | 100%
M5_D9_H11 | 3083 | 88.3936 | 82.3619 | 0.043694 | 0.080106 | 254.0377 |  | 424.917 | 424.917 | 20.8% | 19.38% | 0.01028% | 0.01885% | 59.79% | 100%
M5_D9_H12 | 3084 | 153.7473 | 145.6409 | 0.072149 | 0.13227 | 424.5474 |  | 724.14 | 724.14 | 21.23% | 20.11% | 0.009963% | 0.01827% | 58.63% | 100%
M5_D9_H13 | 3085 | 104.0379 | 94.0674 | 0.044925 | 0.082363 | 266.4611 |  | 464.6937 | 464.6937 | 22.39% | 20.24% | 0.009668% | 0.01772% | 57.34% | 100%
M5_D9_H14 | 3086 | 228.9208 | 188.7511 | 0.086864 | 0.15925 | 518.6445 |  | 936.5625 | 936.5625 | 24.44% | 20.15% | 0.009275% | 0.017% | 55.38% | 100%
M5_D9_H15 | 3087 | 200.397 | 143.2776 | 0.064818 | 0.11883 | 382.9079 |  | 726.7661 | 726.7661 | 27.57% | 19.71% | 0.008919% | 0.01635% | 52.69% | 100%
M5_D9_H16 | 3088 | 290.9621 | 169.4704 | 0.078087 | 0.14316 | 451.9954 |  | 912.6491 | 912.6491 | 31.88% | 18.57% | 0.008556% | 0.01569% | 49.53% | 100%
M5_D9_H17 | 3089 | 293.9205 | 135.8503 | 0.06756 | 0.12386 | 381.9644 |  | 811.9267 | 811.9267 | 36.2% | 16.73% | 0.008321% | 0.01526% | 47.04% | 100%
M5_D9_H18 | 3090 | 231.2952 | 83.9654 | 0.049778 | 0.091259 | 271.6392 |  | 587.0408 | 587.0408 | 39.4% | 14.3% | 0.008479% | 0.01555% | 46.27% | 100%
M5_D9_H19 | 3091 | 203.647 | 63.105 | 0.043571 | 0.07988 | 231.3939 |  | 498.2694 | 498.2694 | 40.87% | 12.66% | 0.008744% | 0.01603% | 46.44% | 100%
M5_D9_H20 | 3092 | 280.1478 | 80.3777 | 0.059486 | 0.10906 | 319.0742 |  | 679.7683 | 679.7683 | 41.21% | 11.82% | 0.008751% | 0.01604% | 46.94% | 100%
M5_D9_H21 | 3093 | 30.9471 | 8.491 | 0.25246 | 0.46161 | 46.281 |  | 86.4332 | 86.4332 | 35.8% | 9.824% | 0.2921% | 0.5341% | 53.55% | 100%
M5_D9_H22 | 3094 | 35.1181 | 9.1994 | 0.31105 | 0.56873 | 55.436 |  | 100.6332 | 100.6332 | 34.9% | 9.141% | 0.3091% | 0.5652% | 55.09% | 100%
M5_D9_H23 | 3095 | 63.2066 | 16.4024 | 0.61551 | 1.1254 | 105.4802 |  | 186.8302 | 186.8302 | 33.83% | 8.779% | 0.3294% | 0.6024% | 56.46% | 100%
M5_D9_H24 | 3096 | 44.3712 | 11.594 | 0.4662 | 0.85242 | 70.945 |  | 128.2287 | 128.2287 | 34.6% | 9.042% | 0.3636% | 0.6648% | 55.33% | 100%
M5_D10_H1 | 3097 | 41.4068 | 10.6328 | 0.44656 | 0.81652 | 63.1522 |  | 116.4549 | 116.4549 | 35.56% | 9.13% | 0.3835% | 0.7011% | 54.23% | 100%
M5_D10_H2 | 3098 | 23.024 | 5.8604 | 0.2599 | 0.47522 | 40.5517 |  | 70.1712 | 70.1712 | 32.81% | 8.352% | 0.3704% | 0.6772% | 57.79% | 100%
M5_D10_H3 | 3099 | 15.5442 | 4.0413 | 0.18534 | 0.33888 | 30.0548 |  | 50.1646 | 50.1646 | 30.99% | 8.056% | 0.3695% | 0.6755% | 59.91% | 100%
M5_D10_H4 | 3100 | 7.9783 | 2.136 | 0.099492 | 0.18192 | 17.0865 |  | 27.4822 | 27.4822 | 29.03% | 7.772% | 0.362% | 0.6619% | 62.17% | 100%
M5_D10_H5 | 3101 | 134.461 | 36.3301 | 1.6981 | 3.1049 | 205.1327 |  | 380.7268 | 380.7268 | 35.32% | 9.542% | 0.446% | 0.8155% | 53.88% | 100%
M5_D10_H6 | 3102 | 160.5382 | 44.2621 | 0.053049 | 0.097257 | 247.0144 |  | 451.9649 | 451.9649 | 35.52% | 9.793% | 0.01174% | 0.02152% | 54.65% | 100%
M5_D10_H7 | 3103 | 264.9367 | 80.9825 | 0.089525 | 0.16413 | 418.4544 |  | 764.6273 | 764.6273 | 34.65% | 10.59% | 0.01171% | 0.02147% | 54.73% | 100%
M5_D10_H8 | 3104 | 233.3482 | 93.223 | 0.083757 | 0.15356 | 396.8694 |  | 723.6778 | 723.6778 | 32.24% | 12.88% | 0.01157% | 0.02122% | 54.84% | 100%
M5_D10_H9 | 3105 | 151.9259 | 84.9682 | 0.059269 | 0.10866 | 286.6488 |  | 523.7109 | 523.7109 | 29.01% | 16.22% | 0.01132% | 0.02075% | 54.73% | 100%
M5_D10_H10 | 3106 | 0 | 0 | 0 | 0 | 0 |  | 0 | 0 | 25.96% | 18.73% | 0.0112% | 0.02052% | 55.28% | 100%
M5_D10_H11 | 3107 | 0 | 0 | 0 | 0 | 0 |  | 0 | 0 | 24.77% | 20.46% | 0.01084% | 0.01987% | 54.74% | 100%
M5_D10_H12 | 3108 | 0 | 0 | 0 | 0 | 0 |  | 0 | 0 | 26.63% | 20.58% | 0.01024% | 0.01877% | 52.76% | 100%
M5_D10_H13 | 3109 | 260.2634 | 180.0514 | 0.086778 | 0.15909 | 455.4946 |  | 896.0552 | 896.0552 | 29.05% | 20.09% | 0.009684% | 0.01775% | 50.83% | 100%
M5_D10_H14 | 3110 | 275.247 | 183.0755 | 0.085373 | 0.15652 | 451.7026 |  | 910.2669 | 910.2669 | 30.24% | 20.11% | 0.009379% | 0.01719% | 49.62% | 100%
M5_D10_H15 | 3111 | 294.5593 | 178.0579 | 0.081996 | 0.15033 | 433.7472 |  | 906.5966 | 906.5966 | 32.49% | 19.64% | 0.009044% | 0.01658% | 47.84% | 100%
M5_D10_H16 | 3112 | 332.1753 | 167.2723 | 0.078513 | 0.14394 | 417.8752 |  | 917.5453 | 917.5453 | 36.2% | 18.23% | 0.008557% | 0.01569% | 45.54% | 100%
M5_D10_H17 | 3113 | 326.8039 | 132.9771 | 0.06719 | 0.12318 | 360.389 |  | 820.3603 | 820.3603 | 39.84% | 16.21% | 0.00819% | 0.01502% | 43.93% | 100%
M5_D10_H18 | 3114 | 254.7676 | 81.2928 | 0.049007 | 0.089846 | 260.3712 |  | 596.5704 | 596.5704 | 42.71% | 13.63% | 0.008215% | 0.01506% | 43.64% | 100%
M5_D10_H19 | 3115 | 270.2696 | 74.2714 | 0.05211 | 0.095535 | 312.0823 |  | 656.7709 | 656.7709 | 41.15% | 11.31% | 0.007934% | 0.01455% | 47.52% | 100%
M5_D10_H20 | 3116 | 292.478 | 75.4982 | 0.056501 | 0.10358 | 296.2442 |  | 664.3805 | 664.3805 | 44.02% | 11.36% | 0.008504% | 0.01559% | 44.59% | 100%
M5_D10_H21 | 3117 | 44.511 | 11.3691 | 0.33682 | 0.61585 | 56.2973 |  | 113.1301 | 113.1301 | 39.35% | 10.05% | 0.2977% | 0.5444% | 49.76% | 100%
M5_D10_H22 | 3118 | 39.0841 | 9.7081 | 0.32397 | 0.59237 | 53.4056 |  | 103.114 | 103.114 | 37.9% | 9.415% | 0.3142% | 0.5745% | 51.79% | 100%
M5_D10_H23 | 3119 | 108.1138 | 26.9091 | 0.99305 | 1.8157 | 170.0531 |  | 307.8848 | 307.8848 | 35.12% | 8.74% | 0.3225% | 0.5897% | 55.23% | 100%
M5_D10_H24 | 3120 | 23.0293 | 5.7728 | 0.22904 | 0.41879 | 38.8264 |  | 68.2763 | 68.2763 | 33.73% | 8.455% | 0.3355% | 0.6134% | 56.87% | 100%
M5_D11_H1 | 3121 | 108.7642 | 27.7289 | 1.1414 | 2.087 | 136.9715 |  | 276.693 | 276.693 | 39.31% | 10.02% | 0.4125% | 0.7543% | 49.5% | 100%
M5_D11_H2 | 3122 | 23.5914 | 5.9844 | 0.26006 | 0.47551 | 44.3239 |  | 74.6353 | 74.6353 | 31.61% | 8.018% | 0.3484% | 0.6371% | 59.39% | 100%
M5_D11_H3 | 3123 | 13.5868 | 3.5421 | 0.15973 | 0.29207 | 27.202 |  | 44.7827 | 44.7827 | 30.34% | 7.909% | 0.3567% | 0.6522% | 60.74% | 100%
M5_D11_H4 | 3124 | 18.5414 | 4.9741 | 0.23024 | 0.42098 | 39.3387 |  | 63.5053 | 63.5053 | 29.2% | 7.832% | 0.3625% | 0.6629% | 61.95% | 100%
M5_D11_H5 | 3125 | 29.5127 | 7.8652 | 0.37513 | 0.68591 | 44.2517 |  | 82.6907 | 82.6907 | 35.69% | 9.512% | 0.4537% | 0.8295% | 53.51% | 100%
M5_D11_H6 | 3126 | 110.5292 | 28.195 | 0.03676 | 0.067394 | 165.4728 |  | 304.3012 | 304.3012 | 36.32% | 9.266% | 0.01208% | 0.02215% | 54.38% | 100%
M5_D11_H7 | 3127 | 262.9156 | 65.4449 | 0.088746 | 0.1627 | 400.2204 |  | 728.8324 | 728.8324 | 36.07% | 8.979% | 0.01218% | 0.02232% | 54.91% | 100%
M5_D11_H8 | 3128 | 0 | 0 | 0 | 0 | 0 |  | 0 | 0 | 35.06% | 9.349% | 0.01212% | 0.02222% | 55.56% | 100%
M5_D11_H9 | 3129 | 7.2595 | 2.3968 | 0.0025481 | 0.0046715 | 11.9575 |  | 21.621 | 21.621 | 33.58% | 11.09% | 0.01179% | 0.02161% | 55.31% | 100%
M5_D11_H10 | 3130 | 9.6407 | 3.9188 | 0.0035224 | 0.0064577 | 16.9708 |  | 30.5403 | 30.5403 | 31.57% | 12.83% | 0.01153% | 0.02114% | 55.57% | 100%
M5_D11_H11 | 3131 | 258.1101 | 115.625 | 0.089991 | 0.16498 | 447.9254 |  | 821.9155 | 821.9155 | 31.4% | 14.07% | 0.01095% | 0.02007% | 54.5% | 100%
M5_D11_H12 | 3132 | 296.2721 | 123.3529 | 0.089053 | 0.16326 | 454.7499 |  | 874.6273 | 874.6273 | 33.87% | 14.1% | 0.01018% | 0.01867% | 51.99% | 100%
M5_D11_H13 | 3133 | 305.2754 | 120.3423 | 0.08476 | 0.15539 | 441.5624 |  | 867.4202 | 867.4202 | 35.19% | 13.87% | 0.009772% | 0.01791% | 50.91% | 100%
M5_D11_H14 | 3134 | 364.0564 | 129.4958 | 0.08944 | 0.16397 | 472.2075 |  | 966.0132 | 966.0132 | 37.69% | 13.41% | 0.009259% | 0.01697% | 48.88% | 100%
M5_D11_H15 | 3135 | 395.706 | 119.0837 | 0.081043 | 0.14858 | 432.3327 |  | 947.352 | 947.352 | 41.77% | 12.57% | 0.008555% | 0.01568% | 45.64% | 100%
M5_D11_H16 | 3136 | 418.9735 | 111.3975 | 0.074917 | 0.13735 | 401.7169 |  | 932.3002 | 932.3002 | 44.94% | 11.95% | 0.008036% | 0.01473% | 43.09% | 100%
M5_D11_H17 | 3137 | 407.8366 | 97.1558 | 0.066601 | 0.1221 | 358.9556 |  | 864.1367 | 864.1367 | 47.2% | 11.24% | 0.007707% | 0.01413% | 41.54% | 100%
M5_D11_H18 | 3138 | 351.5258 | 71.9899 | 0.05511 | 0.10103 | 293.6337 |  | 717.3056 | 717.3056 | 49.01% | 10.04% | 0.007683% | 0.01409% | 40.94% | 100%
M5_D11_H19 | 3139 | 341.2392 | 65.9059 | 0.055292 | 0.10137 | 290.5655 |  | 697.8673 | 697.8673 | 48.9% | 9.444% | 0.007923% | 0.01453% | 41.64% | 100%
M5_D11_H20 | 3140 | 291.5684 | 55.8306 | 0.048219 | 0.088401 | 251.67 |  | 599.2055 | 599.2055 | 48.66% | 9.317% | 0.008047% | 0.01475% | 42% | 100%
M5_D11_H21 | 3141 | 43.0453 | 8.6784 | 0.28448 | 0.52015 | 47.7926 |  | 100.3208 | 100.3208 | 42.91% | 8.651% | 0.2836% | 0.5185% | 47.64% | 100%
M5_D11_H22 | 3142 | 25.5332 | 5.3362 | 0.18983 | 0.34709 | 31.7885 |  | 63.1948 | 63.1948 | 40.4% | 8.444% | 0.3004% | 0.5492% | 50.3% | 100%
M5_D11_H23 | 3143 | 14.9918 | 3.3108 | 0.12907 | 0.236 | 21.9598 |  | 40.6275 | 40.6275 | 36.9% | 8.149% | 0.3177% | 0.5809% | 54.05% | 100%
M5_D11_H24 | 3144 | 8.2908 | 1.8906 | 0.078535 | 0.1436 | 13.4856 |  | 23.8891 | 23.8891 | 34.71% | 7.914% | 0.3288% | 0.6011% | 56.45% | 100%
M5_D12_H1 | 3145 | 5.9595 | 1.4503 | 0.06211 | 0.11357 | 10.6504 |  | 18.2359 | 18.2359 | 32.68% | 7.953% | 0.3406% | 0.6228% | 58.4% | 100%
M5_D12_H2 | 3146 | 4.734 | 1.1452 | 0.051513 | 0.094188 | 8.863 |  | 14.8878 | 14.8878 | 31.8% | 7.692% | 0.346% | 0.6327% | 59.53% | 100%
M5_D12_H3 | 3147 | 3.8542 | 0.95352 | 0.044449 | 0.081273 | 7.5785 |  | 12.512 | 12.512 | 30.8% | 7.621% | 0.3553% | 0.6496% | 60.57% | 100%
M5_D12_H4 | 3148 | 4.0772 | 1.0015 | 0.047788 | 0.087378 | 6.6382 |  | 11.8521 | 11.8521 | 34.4% | 8.45% | 0.4032% | 0.7372% | 56.01% | 100%
M5_D12_H5 | 3149 | 174.3662 | 40.7513 | 2.0125 | 3.6797 | 256.051 |  | 476.8607 | 476.8607 | 36.57% | 8.546% | 0.422% | 0.7717% | 53.7% | 100%
M5_D12_H6 | 3150 | 162.9837 | 34.0525 | 0.046934 | 0.086045 | 240.714 |  | 437.8831 | 437.8831 | 37.22% | 7.777% | 0.01072% | 0.01965% | 54.97% | 100%
M5_D12_H7 | 3151 | 284.8498 | 55.0496 | 0.081603 | 0.14961 | 438.5522 |  | 778.6827 | 778.6827 | 36.58% | 7.07% | 0.01048% | 0.01921% | 56.32% | 100%
M5_D12_H8 | 3152 | 302.4528 | 64.1982 | 0.094842 | 0.17388 | 532.2154 |  | 899.1352 | 899.1352 | 33.64% | 7.14% | 0.01055% | 0.01934% | 59.19% | 100%
M5_D12_H9 | 3153 | 68.6879 | 20.8235 | 0.025805 | 0.047309 | 148.3534 |  | 237.938 | 237.938 | 28.87% | 8.752% | 0.01085% | 0.01988% | 62.35% | 100%
M5_D12_H10 | 3154 | 0 | 0 | 0 | 0 | 0 |  | 0 | 0 | 25.3% | 10.51% | 0.01093% | 0.02003% | 64.15% | 100%
M5_D12_H11 | 3155 | 0 | 0 | 0 | 0 | 0 |  | 0 | 0 | 22.58% | 12.18% | 0.01096% | 0.02009% | 65.21% | 100%
M5_D12_H12 | 3156 | 7.4829 | 4.6763 | 0.0038616 | 0.0070796 | 23.0824 |  | 35.2527 | 35.2527 | 21.23% | 13.27% | 0.01095% | 0.02008% | 65.48% | 100%
M5_D12_H13 | 3157 | 203.8756 | 130.4797 | 0.10585 | 0.19407 | 635.1447 |  | 969.7999 | 969.7999 | 21.02% | 13.45% | 0.01092% | 0.02001% | 65.49% | 100%
M5_D12_H14 | 3158 | 224.1905 | 130.3192 | 0.103 | 0.18883 | 622.07 |  | 976.8715 | 976.8715 | 22.95% | 13.34% | 0.01054% | 0.01933% | 63.68% | 100%
M5_D12_H15 | 3159 | 247.3057 | 125.2739 | 0.096457 | 0.17684 | 578.4622 |  | 951.315 | 951.315 | 26% | 13.17% | 0.01014% | 0.01859% | 60.81% | 100%
M5_D12_H16 | 3160 | 287.4804 | 118.6262 | 0.089846 | 0.16472 | 525.4845 |  | 931.8457 | 931.8457 | 30.85% | 12.73% | 0.009642% | 0.01768% | 56.39% | 100%
M5_D12_H17 | 3161 | 302.9529 | 101.4761 | 0.078059 | 0.14311 | 443.185 |  | 847.8352 | 847.8352 | 35.73% | 11.97% | 0.009207% | 0.01688% | 52.27% | 100%
M5_D12_H18 | 3162 | 265.6401 | 72.3694 | 0.061011 | 0.11185 | 333.5181 |  | 671.7005 | 671.7005 | 39.55% | 10.77% | 0.009083% | 0.01665% | 49.65% | 100%
M5_D12_H19 | 3163 | 270.283 | 64.8616 | 0.05907 | 0.10829 | 314.5609 |  | 649.8729 | 649.8729 | 41.59% | 9.981% | 0.009089% | 0.01666% | 48.4% | 100%
M5_D12_H20 | 3164 | 276.2914 | 62.5447 | 0.057705 | 0.10579 | 311.0285 |  | 650.0281 | 650.0281 | 42.5% | 9.622% | 0.008877% | 0.01627% | 47.85% | 100%
M5_D12_H21 | 3165 | 48.8881 | 11.1416 | 0.38951 | 0.7122 | 71.2157 |  | 132.3472 | 132.3472 | 36.94% | 8.418% | 0.2943% | 0.5381% | 53.81% | 100%
M5_D12_H22 | 3166 | 31.8422 | 7.6013 | 0.28354 | 0.51844 | 51.5505 |  | 91.796 | 91.796 | 34.69% | 8.281% | 0.3089% | 0.5648% | 56.16% | 100%
M5_D12_H23 | 3167 | 121.1291 | 30.5715 | 1.2358 | 2.2597 | 209.4164 |  | 364.6125 | 364.6125 | 33.22% | 8.385% | 0.3389% | 0.6197% | 57.44% | 100%
M5_D12_H24 | 3168 | 21.2734 | 5.5881 | 0.23869 | 0.43644 | 41.0951 |  | 68.6317 | 68.6317 | 31% | 8.142% | 0.3478% | 0.6359% | 59.88% | 100%
M5_D13_H1 | 3169 | 22.3182 | 5.8199 | 0.25895 | 0.47348 | 43.1366 |  | 72.0072 | 72.0072 | 30.99% | 8.082% | 0.3596% | 0.6575% | 59.91% | 100%
M5_D13_H2 | 3170 | 22.306 | 5.8003 | 0.26921 | 0.49223 | 43.9415 |  | 72.8092 | 72.8092 | 30.64% | 7.966% | 0.3697% | 0.6761% | 60.35% | 100%
M5_D13_H3 | 3171 | 19.8995 | 5.2703 | 0.25102 | 0.45898 | 41.0413 |  | 66.9212 | 66.9212 | 29.74% | 7.875% | 0.3751% | 0.6858% | 61.33% | 100%
M5_D13_H4 | 3172 | 12.2378 | 3.2089 | 0.15463 | 0.28273 | 26.654 |  | 42.538 | 42.538 | 28.77% | 7.544% | 0.3635% | 0.6646% | 62.66% | 100%
M5_D13_H5 | 3173 | 20.5254 | 5.2551 | 0.25328 | 0.4631 | 31.8905 |  | 58.3874 | 58.3874 | 35.15% | 9% | 0.4338% | 0.7932% | 54.62% | 100%
M5_D13_H6 | 3174 | 91.3949 | 22.8781 | 0.027965 | 0.051269 | 142.3616 |  | 256.7138 | 256.7138 | 35.6% | 8.912% | 0.01089% | 0.01997% | 55.46% | 100%
M5_D13_H7 | 3175 | 272.8628 | 73.9749 | 0.083092 | 0.15234 | 441.7628 |  | 788.8359 | 788.8359 | 34.59% | 9.378% | 0.01053% | 0.01931% | 56% | 100%
M5_D13_H8 | 3176 | 226.9171 | 85.3561 | 0.078354 | 0.14365 | 432.1249 |  | 744.6201 | 744.6201 | 30.47% | 11.46% | 0.01052% | 0.01929% | 58.03% | 100%
M5_D13_H9 | 3177 | 132.4981 | 80.2818 | 0.058566 | 0.10737 | 329.844 |  | 542.7899 | 542.7899 | 24.41% | 14.79% | 0.01079% | 0.01978% | 60.77% | 100%
M5_D13_H10 | 3178 | 4.1114 | 3.7205 | 0.0023924 | 0.0043861 | 13.6705 |  | 21.5092 | 21.5092 | 19.11% | 17.3% | 0.01112% | 0.02039% | 63.56% | 100%
M5_D13_H11 | 3179 | 2.7369 | 3.4435 | 0.0020104 | 0.0036858 | 11.5975 |  | 17.7836 | 17.7836 | 15.39% | 19.36% | 0.0113% | 0.02073% | 65.21% | 100%
M5_D13_H12 | 3180 | 0 | 0 | 0 | 0 | 0 |  | 0 | 0 | 14.52% | 20.28% | 0.0112% | 0.02053% | 65.18% | 100%
M5_D13_H13 | 3181 | 150.777 | 196.851 | 0.10638 | 0.19503 | 624.2021 |  | 972.1315 | 972.1315 | 15.51% | 20.25% | 0.01094% | 0.02006% | 64.21% | 100%
M5_D13_H14 | 3182 | 167.4382 | 189.6751 | 0.099811 | 0.18299 | 592.7343 |  | 950.1304 | 950.1304 | 17.62% | 19.96% | 0.01051% | 0.01926% | 62.38% | 100%
M5_D13_H15 | 3183 | 204.7778 | 178.4225 | 0.091763 | 0.16823 | 542.4075 |  | 925.8678 | 925.8678 | 22.12% | 19.27% | 0.009911% | 0.01817% | 58.58% | 100%
M5_D13_H16 | 3184 | 251.3868 | 159.9173 | 0.083419 | 0.15293 | 483.2872 |  | 894.8276 | 894.8276 | 28.09% | 17.87% | 0.009322% | 0.01709% | 54.01% | 100%
M5_D13_H17 | 3185 | 262.3099 | 130.7758 | 0.073938 | 0.13555 | 414.8227 |  | 808.118 | 808.118 | 32.46% | 16.18% | 0.009149% | 0.01677% | 51.33% | 100%
M5_D13_H18 | 3186 | 223.351 | 83.6698 | 0.057173 | 0.10482 | 307.9257 |  | 615.1085 | 615.1085 | 36.31% | 13.6% | 0.009295% | 0.01704% | 50.06% | 100%
M5_D13_H19 | 3187 | 241.3462 | 72.2017 | 0.057306 | 0.10506 | 302.1675 |  | 615.8777 | 615.8777 | 39.19% | 11.72% | 0.009305% | 0.01706% | 49.06% | 100%
M5_D13_H20 | 3188 | 293.9495 | 79.0064 | 0.065914 | 0.12084 | 352.5381 |  | 725.6807 | 725.6807 | 40.51% | 10.89% | 0.009083% | 0.01665% | 48.58% | 100%
M5_D13_H21 | 3189 | 72.5955 | 18.9877 | 0.61757 | 1.1292 | 113.7591 |  | 207.0891 | 207.0891 | 35.06% | 9.169% | 0.2982% | 0.5453% | 54.93% | 100%
M5_D13_H22 | 3190 | 42.7155 | 11.068 | 0.39987 | 0.73114 | 72.4328 |  | 127.3472 | 127.3472 | 33.54% | 8.691% | 0.314% | 0.5741% | 56.88% | 100%
M5_D13_H23 | 3191 | 138.5962 | 37.2205 | 1.4709 | 2.6894 | 261.0058 |  | 440.9829 | 440.9829 | 31.43% | 8.44% | 0.3335% | 0.6099% | 59.19% | 100%
M5_D13_H24 | 3192 | 30.3006 | 8.41 | 0.35182 | 0.64329 | 61.5881 |  | 101.2938 | 101.2938 | 29.91% | 8.303% | 0.3473% | 0.6351% | 60.8% | 100%
M5_D14_H1 | 3193 | 31.4505 | 8.9534 | 0.39342 | 0.71935 | 65.7864 |  | 107.3031 | 107.3031 | 29.31% | 8.344% | 0.3666% | 0.6704% | 61.31% | 100%
M5_D14_H2 | 3194 | 34.7755 | 9.6538 | 0.44377 | 0.81142 | 72.3653 |  | 118.0498 | 118.0498 | 29.46% | 8.178% | 0.3759% | 0.6874% | 61.3% | 100%
M5_D14_H3 | 3195 | 41.1778 | 11.464 | 0.54152 | 0.99014 | 83.678 |  | 137.8514 | 137.8514 | 29.87% | 8.316% | 0.3928% | 0.7183% | 60.7% | 100%
M5_D14_H4 | 3196 | 29.8975 | 8.2203 | 0.3926 | 0.71784 | 65.7005 |  | 104.9288 | 104.9288 | 28.49% | 7.834% | 0.3742% | 0.6841% | 62.61% | 100%
M5_D14_H5 | 3197 | 71.2068 | 18.8897 | 0.9014 | 1.6482 | 112.2048 |  | 204.8509 | 204.8509 | 34.76% | 9.221% | 0.44% | 0.8046% | 54.77% | 100%
M5_D14_H6 | 3198 | 102.5257 | 26.5666 | 0.032144 | 0.058931 | 161.818 |  | 291.0013 | 291.0013 | 35.23% | 9.129% | 0.01105% | 0.02025% | 55.61% | 100%
M5_D14_H7 | 3199 | 247.8731 | 68.9829 | 0.077061 | 0.14128 | 404.3629 |  | 721.4374 | 721.4374 | 34.36% | 9.562% | 0.01068% | 0.01958% | 56.05% | 100%
M5_D14_H8 | 3200 | 270.8544 | 106.1105 | 0.096574 | 0.17705 | 523.8127 |  | 901.0511 | 901.0511 | 30.06% | 11.78% | 0.01072% | 0.01965% | 58.13% | 100%
M5_D14_H9 | 3201 | 151.9492 | 98.8331 | 0.071673 | 0.1314 | 395.9345 |  | 646.9199 | 646.9199 | 23.49% | 15.28% | 0.01108% | 0.02031% | 61.2% | 100%
M5_D14_H10 | 3202 | 41.4366 | 42.5044 | 0.026895 | 0.049308 | 150.3834 |  | 234.4006 | 234.4006 | 17.68% | 18.13% | 0.01147% | 0.02104% | 64.16% | 100%
M5_D14_H11 | 3203 | 0 | 0 | 0 | 0 | 0 |  | 0 | 0 | 13.31% | 20.6% | 0.0117% | 0.02144% | 66.06% | 100%
M5_D14_H12 | 3204 | 0 | 0 | 0 | 0 | 0 |  | 0 | 0 | 12.08% | 21.7% | 0.01162% | 0.0213% | 66.19% | 100%
M5_D14_H13 | 3205 | 87.4998 | 165.0545 | 0.086471 | 0.15853 | 496.2175 |  | 749.0167 | 749.0167 | 11.68% | 22.04% | 0.01154% | 0.02117% | 66.25% | 100%
M5_D14_H14 | 3206 | 109.0147 | 184.7929 | 0.094077 | 0.17248 | 543.932 |  | 838.0061 | 838.0061 | 13.01% | 22.05% | 0.01123% | 0.02058% | 64.91% | 100%
M5_D14_H15 | 3207 | 163.7665 | 191.3425 | 0.095584 | 0.17524 | 550.0903 |  | 905.4702 | 905.4702 | 18.09% | 21.13% | 0.01056% | 0.01935% | 60.75% | 100%
M5_D14_H16 | 3208 | 220.3829 | 169.1289 | 0.086336 | 0.15828 | 488.4472 |  | 878.2036 | 878.2036 | 25.09% | 19.26% | 0.009831% | 0.01802% | 55.62% | 100%
M5_D14_H17 | 3209 | 230.847 | 127.051 | 0.070472 | 0.1292 | 389.1803 |  | 747.278 | 747.278 | 30.89% | 17% | 0.009431% | 0.01729% | 52.08% | 100%
M5_D14_H18 | 3210 | 211.2938 | 82.9841 | 0.055654 | 0.10203 | 305.9364 |  | 600.372 | 600.372 | 35.19% | 13.82% | 0.00927% | 0.01699% | 50.96% | 100%
M5_D14_H19 | 3211 | 243.9625 | 77.3177 | 0.060396 | 0.11073 | 315.7157 |  | 637.167 | 637.167 | 38.29% | 12.13% | 0.009479% | 0.01738% | 49.55% | 100%
M5_D14_H20 | 3212 | 250.6899 | 71.5645 | 0.058474 | 0.1072 | 310.2082 |  | 632.6283 | 632.6283 | 39.63% | 11.31% | 0.009243% | 0.01695% | 49.03% | 100%
M5_D14_H21 | 3213 | 27.8171 | 7.5773 | 0.24268 | 0.44372 | 45.7989 |  | 81.8797 | 81.8797 | 33.97% | 9.254% | 0.2964% | 0.5419% | 55.93% | 100%
M5_D14_H22 | 3214 | 15.3468 | 4.1114 | 0.14636 | 0.26761 | 26.5627 |  | 46.4349 | 46.4349 | 33.05% | 8.854% | 0.3152% | 0.5763% | 57.2% | 100%
M5_D14_H23 | 3215 | 119.6741 | 33.0952 | 1.2932 | 2.3645 | 165.924 |  | 322.3511 | 322.3511 | 37.13% | 10.27% | 0.4012% | 0.7335% | 51.47% | 100%
M5_D14_H24 | 3216 | 23.3902 | 6.6106 | 0.27497 | 0.50277 | 44.8397 |  | 75.6182 | 75.6182 | 30.93% | 8.742% | 0.3636% | 0.6649% | 59.3% | 100%
M5_D15_H1 | 3217 | 24.0718 | 7.0724 | 0.31005 | 0.56691 | 47.912 |  | 79.9331 | 79.9331 | 30.11% | 8.848% | 0.3879% | 0.7092% | 59.94% | 100%
M5_D15_H2 | 3218 | 17.9682 | 5.1724 | 0.23731 | 0.43391 | 38.161 |  | 61.9727 | 61.9727 | 28.99% | 8.346% | 0.3829% | 0.7002% | 61.58% | 100%
M5_D15_H3 | 3219 | 19.6676 | 5.6605 | 0.26706 | 0.48831 | 41.6881 |  | 67.7716 | 67.7716 | 29.02% | 8.352% | 0.3941% | 0.7205% | 61.51% | 100%
M5_D15_H4 | 3220 | 23.5297 | 6.7152 | 0.31965 | 0.58447 | 48.7165 |  | 79.8655 | 79.8655 | 29.46% | 8.408% | 0.4002% | 0.7318% | 61% | 100%
M5_D15_H5 | 3221 | 45.343 | 12.4902 | 0.59416 | 1.0864 | 73.7314 |  | 133.2451 | 133.2451 | 34.03% | 9.374% | 0.4459% | 0.8153% | 55.34% | 100%
M5_D15_H6 | 3222 | 98.559 | 26.4818 | 0.032042 | 0.058743 | 160.4527 |  | 285.5843 | 285.5843 | 34.51% | 9.273% | 0.01122% | 0.02057% | 56.18% | 100%
M5_D15_H7 | 3223 | 238.9454 | 68.6948 | 0.076786 | 0.14077 | 400.7554 |  | 708.6131 | 708.6131 | 33.72% | 9.694% | 0.01084% | 0.01987% | 56.55% | 100%
M5_D15_H8 | 3224 | 251.4456 | 101.7299 | 0.092591 | 0.16975 | 500.3922 |  | 853.83 | 853.83 | 29.45% | 11.91% | 0.01084% | 0.01988% | 58.61% | 100%
M5_D15_H9 | 3225 | 154.5432 | 107.3001 | 0.077644 | 0.14235 | 426.7383 |  | 688.8016 | 688.8016 | 22.44% | 15.58% | 0.01127% | 0.02067% | 61.95% | 100%
M5_D15_H10 | 3226 | 37.2649 | 41.418 | 0.026213 | 0.048058 | 146.261 |  | 225.0182 | 225.0182 | 16.56% | 18.41% | 0.01165% | 0.02136% | 65% | 100%
M5_D15_H11 | 3227 | 0 | 0 | 0 | 0 | 0 |  | 0 | 0 | 12.57% | 20.71% | 0.01179% | 0.02162% | 66.68% | 100%
M5_D15_H12 | 3228 | 7.1372 | 12.9343 | 0.0069508 | 0.012743 | 39.7074 |  | 59.7986 | 59.7986 | 11.94% | 21.63% | 0.01162% | 0.02131% | 66.4% | 100%
M5_D15_H13 | 3229 | 91.2062 | 154.522 | 0.081158 | 0.14879 | 468.2095 |  | 714.1676 | 714.1676 | 12.77% | 21.64% | 0.01136% | 0.02083% | 65.56% | 100%
M5_D15_H14 | 3230 | 114.4403 | 177.0707 | 0.089962 | 0.16493 | 524.288 |  | 816.0539 | 816.0539 | 14.02% | 21.7% | 0.01102% | 0.02021% | 64.25% | 100%
M5_D15_H15 | 3231 | 153.0376 | 189.7289 | 0.094075 | 0.17247 | 544.4592 |  | 887.4923 | 887.4923 | 17.24% | 21.38% | 0.0106% | 0.01943% | 61.35% | 100%
M5_D15_H16 | 3232 | 204.3852 | 175.3605 | 0.08849 | 0.16223 | 502.2393 |  | 882.2358 | 882.2358 | 23.17% | 19.88% | 0.01003% | 0.01839% | 56.93% | 100%
M5_D15_H17 | 3233 | 248.864 | 148.055 | 0.080311 | 0.14724 | 444.8771 |  | 842.0237 | 842.0237 | 29.56% | 17.58% | 0.009538% | 0.01749% | 52.83% | 100%
M5_D15_H18 | 3234 | 216.416 | 90.7369 | 0.05882 | 0.10784 | 315.0439 |  | 622.3635 | 622.3635 | 34.77% | 14.58% | 0.009451% | 0.01733% | 50.62% | 100%
M5_D15_H19 | 3235 | 216.1331 | 71.7447 | 0.053616 | 0.098297 | 281.9027 |  | 569.9324 | 569.9324 | 37.92% | 12.59% | 0.009408% | 0.01725% | 49.46% | 100%
M5_D15_H20 | 3236 | 285.756 | 83.2362 | 0.066104 | 0.12119 | 352.9917 |  | 722.1711 | 722.1711 | 39.57% | 11.53% | 0.009154% | 0.01678% | 48.88% | 100%
M5_D15_H21 | 3237 | 59.0493 | 16.1827 | 0.51315 | 0.93827 | 93.4751 |  | 170.1585 | 170.1585 | 34.7% | 9.51% | 0.3016% | 0.5514% | 54.93% | 100%
M5_D15_H22 | 3238 | 20.2267 | 5.3593 | 0.19109 | 0.3494 | 35.4126 |  | 61.539 | 61.539 | 32.87% | 8.709% | 0.3105% | 0.5678% | 57.54% | 100%
M5_D15_H23 | 3239 | 145.8284 | 40.0018 | 1.568 | 2.867 | 282.6243 |  | 472.8894 | 472.8894 | 30.84% | 8.459% | 0.3316% | 0.6063% | 59.77% | 100%
M5_D15_H24 | 3240 | 18.844 | 5.2703 | 0.21969 | 0.40169 | 38.636 |  | 63.3716 | 63.3716 | 29.74% | 8.316% | 0.3467% | 0.6339% | 60.97% | 100%
M5_D16_H1 | 3241 | 22.2746 | 6.489 | 0.28426 | 0.51975 | 45.4029 |  | 74.9705 | 74.9705 | 29.71% | 8.655% | 0.3792% | 0.6933% | 60.56% | 100%
M5_D16_H2 | 3242 | 24.1077 | 6.8506 | 0.31503 | 0.57602 | 53.8458 |  | 85.6952 | 85.6952 | 28.13% | 7.994% | 0.3676% | 0.6722% | 62.83% | 100%
M5_D16_H3 | 3243 | 23.2613 | 6.6385 | 0.31372 | 0.57363 | 53.65 |  | 84.4371 | 84.4371 | 27.55% | 7.862% | 0.3715% | 0.6794% | 63.54% | 100%
M5_D16_H4 | 3244 | 23.978 | 6.7901 | 0.32412 | 0.59263 | 55.8712 |  | 87.5561 | 87.5561 | 27.39% | 7.755% | 0.3702% | 0.6769% | 63.81% | 100%
M5_D16_H5 | 3245 | 26.5529 | 7.3056 | 0.3473 | 0.63501 | 42.9565 |  | 77.7973 | 77.7973 | 34.13% | 9.391% | 0.4464% | 0.8162% | 55.22% | 100%
M5_D16_H6 | 3246 | 141 | 37.9536 | 0.045773 | 0.083916 | 227.4176 |  | 406.5009 | 406.5009 | 34.69% | 9.337% | 0.01126% | 0.02064% | 55.95% | 100%
M5_D16_H7 | 3247 | 199.2935 | 57.229 | 0.063922 | 0.11719 | 328.4157 |  | 585.1193 | 585.1193 | 34.06% | 9.781% | 0.01092% | 0.02003% | 56.13% | 100%
M5_D16_H8 | 3248 | 177.511 | 71.1463 | 0.064692 | 0.1186 | 341.0896 |  | 589.9301 | 589.9301 | 30.09% | 12.06% | 0.01097% | 0.0201% | 57.82% | 100%
M5_D16_H9 | 3249 | 161.4037 | 109.9579 | 0.078952 | 0.14474 | 422.1233 |  | 693.7086 | 693.7086 | 23.27% | 15.85% | 0.01138% | 0.02087% | 60.85% | 100%
M5_D16_H10 | 3250 | 0 | 0 | 0 | 0 | 0 |  | 0 | 0 | 16.95% | 18.93% | 0.01181% | 0.02166% | 64.08% | 100%
M5_D16_H11 | 3251 | 11.565 | 19.4941 | 0.010878 | 0.019942 | 59.7874 |  | 90.8773 | 90.8773 | 12.73% | 21.45% | 0.01197% | 0.02194% | 65.79% | 100%
M5_D16_H12 | 3252 | 70.1279 | 138.9689 | 0.072661 | 0.13321 | 403.1938 |  | 612.4965 | 612.4965 | 11.45% | 22.69% | 0.01186% | 0.02175% | 65.83% | 100%
M5_D16_H13 | 3253 | 115.5108 | 227.3249 | 0.11532 | 0.21142 | 643.3335 |  | 986.496 | 986.496 | 11.71% | 23.04% | 0.01169% | 0.02143% | 65.21% | 100%
M5_D16_H14 | 3254 | 101.6357 | 169.5334 | 0.083049 | 0.15226 | 466.5356 |  | 737.94 | 737.94 | 13.77% | 22.97% | 0.01125% | 0.02063% | 63.22% | 100%
M5_D16_H15 | 3255 | 141.6076 | 179.242 | 0.086153 | 0.15795 | 479.4461 |  | 800.5398 | 800.5398 | 17.69% | 22.39% | 0.01076% | 0.01973% | 59.89% | 100%
M5_D16_H16 | 3256 | 208.6288 | 182.9423 | 0.089656 | 0.16437 | 491.1386 |  | 882.9637 | 882.9637 | 23.63% | 20.72% | 0.01015% | 0.01862% | 55.62% | 100%
M5_D16_H17 | 3257 | 244.8625 | 149.3463 | 0.079234 | 0.14526 | 426.2828 |  | 820.7162 | 820.7162 | 29.84% | 18.2% | 0.009654% | 0.0177% | 51.94% | 100%
M5_D16_H18 | 3258 | 209.3734 | 91.9559 | 0.058247 | 0.10679 | 303.9355 |  | 605.4299 | 605.4299 | 34.58% | 15.19% | 0.009621% | 0.01764% | 50.2% | 100%
M5_D16_H19 | 3259 | 195.5585 | 68.7084 | 0.050459 | 0.092508 | 258.5068 |  | 522.9166 | 522.9166 | 37.4% | 13.14% | 0.00965% | 0.01769% | 49.44% | 100%
M5_D16_H20 | 3260 | 280.4535 | 86.2998 | 0.067277 | 0.12334 | 351.3347 |  | 718.2786 | 718.2786 | 39.05% | 12.01% | 0.009366% | 0.01717% | 48.91% | 100%
M5_D16_H21 | 3261 | 63.3418 | 18.3288 | 0.56798 | 1.0385 | 100.4725 |  | 183.7497 | 183.7497 | 34.47% | 9.975% | 0.3091% | 0.5652% | 54.68% | 100%
M5_D16_H22 | 3262 | 55.6926 | 15.2486 | 0.53321 | 0.97495 | 93.2358 |  | 165.6851 | 165.6851 | 33.61% | 9.203% | 0.3218% | 0.5884% | 56.27% | 100%
M5_D16_H23 | 3263 | 154.5889 | 41.8258 | 1.6152 | 2.9533 | 225.0902 |  | 426.0735 | 426.0735 | 36.28% | 9.817% | 0.3791% | 0.6932% | 52.83% | 100%
M5_D16_H24 | 3264 | 70.3299 | 19.1856 | 0.79153 | 1.4473 | 126.0614 |  | 217.8157 | 217.8157 | 32.29% | 8.808% | 0.3634% | 0.6644% | 57.88% | 100%
M5_D17_H1 | 3265 | 68.816 | 19.3951 | 0.84042 | 1.5367 | 133.656 |  | 224.2442 | 224.2442 | 30.69% | 8.649% | 0.3748% | 0.6853% | 59.6% | 100%
M5_D17_H2 | 3266 | 56.4022 | 15.6938 | 0.71005 | 1.2983 | 112.4218 |  | 186.5262 | 186.5262 | 30.24% | 8.414% | 0.3807% | 0.696% | 60.27% | 100%
M5_D17_H3 | 3267 | 53.6252 | 15.0217 | 0.69823 | 1.2767 | 108.3695 |  | 178.9912 | 178.9912 | 29.96% | 8.392% | 0.3901% | 0.7133% | 60.54% | 100%
M5_D17_H4 | 3268 | 53.9267 | 15.3272 | 0.72073 | 1.3178 | 113.6922 |  | 184.9846 | 184.9846 | 29.15% | 8.286% | 0.3896% | 0.7124% | 61.46% | 100%
M5_D17_H5 | 3269 | 66.151 | 18.706 | 0.87889 | 1.607 | 104.5954 |  | 191.9383 | 191.9383 | 34.46% | 9.746% | 0.4579% | 0.8373% | 54.49% | 100%
M5_D17_H6 | 3270 | 247.0166 | 71.7498 | 0.085878 | 0.15744 | 395.503 |  | 714.5127 | 714.5127 | 34.57% | 10.04% | 0.01202% | 0.02203% | 55.35% | 100%
M5_D17_H7 | 3271 | 283.6779 | 91.7287 | 0.10244 | 0.1878 | 470.1408 |  | 845.8375 | 845.8375 | 33.54% | 10.84% | 0.01211% | 0.0222% | 55.58% | 100%
M5_D17_H8 | 3272 | 192.631 | 83.5739 | 0.076716 | 0.14065 | 353.2231 |  | 629.6453 | 629.6453 | 30.59% | 13.27% | 0.01218% | 0.02234% | 56.1% | 100%
M5_D17_H9 | 3273 | 145.3611 | 92.0207 | 0.067286 | 0.12336 | 312.7126 |  | 550.2851 | 550.2851 | 26.42% | 16.72% | 0.01223% | 0.02242% | 56.83% | 100%
M5_D17_H10 | 3274 | 22.1071 | 19.0204 | 0.012192 | 0.022352 | 57.5085 |  | 98.6705 | 98.6705 | 22.4% | 19.28% | 0.01236% | 0.02265% | 58.28% | 100%
M5_D17_H11 | 3275 | 82.0347 | 79.2833 | 0.046068 | 0.084459 | 222.0858 |  | 383.5343 | 383.5343 | 21.39% | 20.67% | 0.01201% | 0.02202% | 57.91% | 100%
M5_D17_H12 | 3276 | 187.9234 | 175.8198 | 0.097636 | 0.179 | 479.5092 |  | 843.5291 | 843.5291 | 22.28% | 20.84% | 0.01157% | 0.02122% | 56.85% | 100%
M5_D17_H13 | 3277 | 215.2689 | 190.4394 | 0.10467 | 0.19189 | 521.0768 |  | 927.0818 | 927.0818 | 23.22% | 20.54% | 0.01129% | 0.0207% | 56.21% | 100%
M5_D17_H14 | 3278 | 208.3612 | 168.2103 | 0.091075 | 0.16697 | 458.4075 |  | 835.237 | 835.237 | 24.95% | 20.14% | 0.0109% | 0.01999% | 54.88% | 100%
M5_D17_H15 | 3279 | 230.4365 | 156.1488 | 0.084275 | 0.1545 | 426.3769 |  | 813.201 | 813.201 | 28.34% | 19.2% | 0.01036% | 0.019% | 52.43% | 100%
M5_D17_H16 | 3280 | 272.0066 | 150.1894 | 0.083301 | 0.15272 | 424.7229 |  | 847.155 | 847.155 | 32.11% | 17.73% | 0.009833% | 0.01803% | 50.14% | 100%
M5_D17_H17 | 3281 | 345.4458 | 153.8317 | 0.092569 | 0.16971 | 475.5708 |  | 975.1105 | 975.1105 | 35.43% | 15.78% | 0.009493% | 0.0174% | 48.77% | 100%
M5_D17_H18 | 3282 | 269.5597 | 90.3575 | 0.065461 | 0.12001 | 333.4574 |  | 693.5601 | 693.5601 | 38.87% | 13.03% | 0.009438% | 0.0173% | 48.08% | 100%
M5_D17_H19 | 3283 | 262.2781 | 73.0382 | 0.061036 | 0.1119 | 307.1338 |  | 642.6229 | 642.6229 | 40.81% | 11.37% | 0.009498% | 0.01741% | 47.79% | 100%
M5_D17_H20 | 3284 | 332.4256 | 85.6504 | 0.074061 | 0.13578 | 377.4962 |  | 795.782 | 795.782 | 41.77% | 10.76% | 0.009307% | 0.01706% | 47.44% | 100%
M5_D17_H21 | 3285 | 235.9232 | 60.2403 | 1.995 | 3.6477 | 261.207 |  | 563.0132 | 563.0132 | 41.9% | 10.7% | 0.3543% | 0.6479% | 46.39% | 100%
M5_D17_H22 | 3286 | 89.7081 | 22.4762 | 0.8192 | 1.4979 | 129.9853 |  | 244.4867 | 244.4867 | 36.69% | 9.193% | 0.3351% | 0.6127% | 53.17% | 100%
M5_D17_H23 | 3287 | 188.4015 | 47.5895 | 1.8887 | 3.4534 | 231.5718 |  | 472.9049 | 472.9049 | 39.84% | 10.06% | 0.3994% | 0.7302% | 48.97% | 100%
M5_D17_H24 | 3288 | 89.9378 | 23.0509 | 0.97563 | 1.7839 | 147.3484 |  | 263.0966 | 263.0966 | 34.18% | 8.761% | 0.3708% | 0.678% | 56.01% | 100%
M5_D18_H1 | 3289 | 131.5513 | 36.0615 | 1.5897 | 2.9067 | 185.932 |  | 358.0412 | 358.0412 | 36.74% | 10.07% | 0.444% | 0.8118% | 51.93% | 100%
M5_D18_H2 | 3290 | 112.2574 | 30.1728 | 1.3912 | 2.5437 | 166.0124 |  | 312.3774 | 312.3774 | 35.94% | 9.659% | 0.4453% | 0.8143% | 53.14% | 100%
M5_D18_H3 | 3291 | 140.5014 | 38.1929 | 1.8132 | 3.3153 | 210.1544 |  | 393.9771 | 393.9771 | 35.66% | 9.694% | 0.4602% | 0.8415% | 53.34% | 100%
M5_D18_H4 | 3292 | 136.7503 | 36.7999 | 1.7827 | 3.2595 | 209.5513 |  | 388.1438 | 388.1438 | 35.23% | 9.481% | 0.4593% | 0.8398% | 53.99% | 100%
M5_D18_H5 | 3293 | 95.3526 | 24.7604 | 1.2323 | 2.2533 | 147.7886 |  | 271.3872 | 271.3872 | 35.14% | 9.124% | 0.4541% | 0.8303% | 54.46% | 100%
M5_D18_H6 | 3294 | 155.5949 | 38.8128 | 0.052708 | 0.096632 | 239.2731 |  | 433.8301 | 433.8301 | 35.87% | 8.947% | 0.01215% | 0.02227% | 55.15% | 100%
M5_D18_H7 | 3295 | 213.7835 | 53.9261 | 0.077417 | 0.14193 | 346.7777 |  | 614.7067 | 614.7067 | 34.78% | 8.773% | 0.01259% | 0.02309% | 56.41% | 100%
M5_D18_H8 | 3296 | 209.7694 | 59.9516 | 0.083336 | 0.15278 | 370.2864 |  | 640.2434 | 640.2434 | 32.76% | 9.364% | 0.01302% | 0.02386% | 57.84% | 100%
M5_D18_H9 | 3297 | 213.8008 | 83.5996 | 0.097398 | 0.17856 | 429.847 |  | 727.5234 | 727.5234 | 29.39% | 11.49% | 0.01339% | 0.02454% | 59.08% | 100%
M5_D18_H10 | 3298 | 115.8841 | 64.5587 | 0.064354 | 0.11798 | 285.0839 |  | 465.709 | 465.709 | 24.88% | 13.86% | 0.01382% | 0.02533% | 61.22% | 100%
M5_D18_H11 | 3299 | 111.1774 | 79.8537 | 0.069772 | 0.12791 | 313.1664 |  | 504.3952 | 504.3952 | 22.04% | 15.83% | 0.01383% | 0.02536% | 62.09% | 100%
M5_D18_H12 | 3300 | 232.8107 | 176.4367 | 0.14346 | 0.26301 | 653.7307 |  | 1063.3845 | 1063.3845 | 21.89% | 16.59% | 0.01349% | 0.02473% | 61.48% | 100%
M5_D18_H13 | 3301 | 131.9221 | 101.5615 | 0.081063 | 0.14861 | 373.8103 |  | 607.5235 | 607.5235 | 21.71% | 16.72% | 0.01334% | 0.02446% | 61.53% | 100%
M5_D18_H14 | 3302 | 164.8918 | 113.3511 | 0.08943 | 0.16396 | 416.5541 |  | 695.0503 | 695.0503 | 23.72% | 16.31% | 0.01287% | 0.02359% | 59.93% | 100%
M5_D18_H15 | 3303 | 318.858 | 184.1972 | 0.14299 | 0.26216 | 671.0508 |  | 1174.5111 | 1174.5111 | 27.15% | 15.68% | 0.01217% | 0.02232% | 57.13% | 100%
M5_D18_H16 | 3304 | 257.0025 | 110.9171 | 0.084888 | 0.15563 | 403.0367 |  | 771.1968 | 771.1968 | 33.33% | 14.38% | 0.01101% | 0.02018% | 52.26% | 100%
M5_D18_H17 | 3305 | 343.053 | 118.4831 | 0.092341 | 0.16929 | 445.5667 |  | 907.3645 | 907.3645 | 37.81% | 13.06% | 0.01018% | 0.01866% | 49.11% | 100%
M5_D18_H18 | 3306 | 312.3909 | 88.9832 | 0.077558 | 0.14219 | 370.4897 |  | 772.0836 | 772.0836 | 40.46% | 11.53% | 0.01005% | 0.01842% | 47.99% | 100%
M5_D18_H19 | 3307 | 390.7641 | 99.8281 | 0.094249 | 0.17279 | 445.8505 |  | 936.7098 | 936.7098 | 41.72% | 10.66% | 0.01006% | 0.01845% | 47.6% | 100%
M5_D18_H20 | 3308 | 225.6285 | 54.1464 | 0.051319 | 0.094085 | 262.6175 |  | 542.5378 | 542.5378 | 41.59% | 9.98% | 0.009459% | 0.01734% | 48.41% | 100%
M5_D18_H21 | 3309 | 140.1914 | 34.2442 | 1.2032 | 2.2 | 150.6481 |  | 328.487 | 328.487 | 42.68% | 10.42% | 0.3663% | 0.6697% | 45.86% | 100%
M5_D18_H22 | 3310 | 105.3448 | 26.2562 | 0.99198 | 1.8138 | 146.4698 |  | 280.8766 | 280.8766 | 37.51% | 9.348% | 0.3532% | 0.6458% | 52.15% | 100%
M5_D18_H23 | 3311 | 87.1781 | 22.6936 | 0.93088 | 1.7021 | 127.8209 |  | 240.3256 | 240.3256 | 36.28% | 9.443% | 0.3873% | 0.7082% | 53.19% | 100%
M5_D18_H24 | 3312 | 97.875 | 26.4002 | 1.1474 | 2.098 | 135.2677 |  | 262.7883 | 262.7883 | 37.24% | 10.05% | 0.4366% | 0.7984% | 51.47% | 100%
M5_D19_H1 | 3313 | 54.1146 | 15.1285 | 0.69206 | 1.2654 | 95.2648 |  | 166.4654 | 166.4654 | 32.51% | 9.088% | 0.4157% | 0.7602% | 57.23% | 100%
M5_D19_H2 | 3314 | 71.3335 | 19.4845 | 0.92885 | 1.6984 | 119.8334 |  | 213.2786 | 213.2786 | 33.45% | 9.136% | 0.4355% | 0.7963% | 56.19% | 100%
M5_D19_H3 | 3315 | 72.0393 | 19.5409 | 0.95864 | 1.7528 | 126.1303 |  | 220.422 | 220.422 | 32.68% | 8.865% | 0.4349% | 0.7952% | 57.22% | 100%
M5_D19_H4 | 3316 | 54.0265 | 14.3159 | 0.71549 | 1.3082 | 102.264 |  | 172.6301 | 172.6301 | 31.3% | 8.293% | 0.4145% | 0.7578% | 59.24% | 100%
M5_D19_H5 | 3317 | 127.9208 | 31.3786 | 1.6208 | 2.9636 | 207.54 |  | 371.4238 | 371.4238 | 34.44% | 8.448% | 0.4364% | 0.7979% | 55.88% | 100%
M5_D19_H6 | 3318 | 322.3771 | 69.6503 | 0.10064 | 0.18451 | 501.9991 |  | 894.3117 | 894.3117 | 36.05% | 7.788% | 0.01125% | 0.02063% | 56.13% | 100%
M5_D19_H7 | 3319 | 288.0467 | 56.8391 | 0.089916 | 0.16485 | 465.7668 |  | 810.9074 | 810.9074 | 35.52% | 7.009% | 0.01109% | 0.02033% | 57.44% | 100%
M5_D19_H8 | 3320 | 266.6175 | 60.1388 | 0.096152 | 0.17628 | 514.6136 |  | 841.6423 | 841.6423 | 31.68% | 7.145% | 0.01142% | 0.02094% | 61.14% | 100%
M5_D19_H9 | 3321 | 39.7977 | 14.3551 | 0.019636 | 0.036 | 106.4378 |  | 160.6462 | 160.6462 | 24.77% | 8.936% | 0.01222% | 0.02241% | 66.26% | 100%
M5_D19_H10 | 3322 | 32.2024 | 18.8089 | 0.0217 | 0.039784 | 118.9122 |  | 169.985 | 169.985 | 18.94% | 11.07% | 0.01277% | 0.0234% | 69.95% | 100%
M5_D19_H11 | 3323 | 16.4115 | 14.2156 | 0.01431 | 0.026235 | 79.1209 |  | 109.7885 | 109.7885 | 14.95% | 12.95% | 0.01303% | 0.0239% | 72.07% | 100%
M5_D19_H12 | 3324 | 110.8902 | 119.4672 | 0.11047 | 0.20252 | 613.7963 |  | 844.4667 | 844.4667 | 13.13% | 14.15% | 0.01308% | 0.02398% | 72.68% | 100%
M5_D19_H13 | 3325 | 104.7258 | 123.5565 | 0.11294 | 0.20705 | 628.4356 |  | 857.0378 | 857.0378 | 12.22% | 14.42% | 0.01318% | 0.02416% | 73.33% | 100%
M5_D19_H14 | 3326 | 144.9727 | 153.1253 | 0.13692 | 0.25102 | 766.7691 |  | 1065.255 | 1065.255 | 13.61% | 14.37% | 0.01285% | 0.02356% | 71.98% | 100%
M5_D19_H15 | 3327 | 175.4156 | 144.9227 | 0.12579 | 0.23062 | 700.1868 |  | 1020.8816 | 1020.8816 | 17.18% | 14.2% | 0.01232% | 0.02259% | 68.59% | 100%
M5_D19_H16 | 3328 | 229.5483 | 132.7378 | 0.11276 | 0.20673 | 614.6936 |  | 977.2991 | 977.2991 | 23.49% | 13.58% | 0.01154% | 0.02115% | 62.9% | 100%
M5_D19_H17 | 3329 | 262.0457 | 109.2778 | 0.093599 | 0.1716 | 497.5471 |  | 869.1358 | 869.1358 | 30.15% | 12.57% | 0.01077% | 0.01974% | 57.25% | 100%
M5_D19_H18 | 3330 | 234.9538 | 73.6034 | 0.068733 | 0.12601 | 353.0944 |  | 661.8463 | 661.8463 | 35.5% | 11.12% | 0.01038% | 0.01904% | 53.35% | 100%
M5_D19_H19 | 3331 | 268.4598 | 69.897 | 0.069703 | 0.12779 | 352.4428 |  | 690.9971 | 690.9971 | 38.85% | 10.12% | 0.01009% | 0.01849% | 51% | 100%
M5_D19_H20 | 3332 | 310.3554 | 73.6799 | 0.072977 | 0.13379 | 377.4207 |  | 761.6628 | 761.6628 | 40.75% | 9.674% | 0.009581% | 0.01757% | 49.55% | 100%
M5_D19_H21 | 3333 | 250.8057 | 59.8805 | 2.2083 | 4.0377 | 297.9042 |  | 614.8364 | 614.8364 | 40.79% | 9.739% | 0.3592% | 0.6567% | 48.45% | 100%
M5_D19_H22 | 3334 | 138.9909 | 34.4192 | 1.3441 | 2.4577 | 175.111 |  | 352.3229 | 352.3229 | 39.45% | 9.769% | 0.3815% | 0.6976% | 49.7% | 100%
M5_D19_H23 | 3335 | 202.9187 | 53.283 | 2.2392 | 4.0943 | 291.3926 |  | 553.9278 | 553.9278 | 36.63% | 9.619% | 0.4042% | 0.7391% | 52.6% | 100%
M5_D19_H24 | 3336 | 118.698 | 32.5675 | 1.4397 | 2.6325 | 181.9204 |  | 337.2582 | 337.2582 | 35.19% | 9.657% | 0.4269% | 0.7805% | 53.94% | 100%
M5_D20_H1 | 3337 | 101.7823 | 29.0579 | 1.3578 | 2.4826 | 162.8096 |  | 297.4901 | 297.4901 | 34.21% | 9.768% | 0.4564% | 0.8345% | 54.73% | 100%
M5_D20_H2 | 3338 | 125.111 | 35.3814 | 1.7087 | 3.1242 | 203.8323 |  | 369.1574 | 369.1574 | 33.89% | 9.584% | 0.4629% | 0.8463% | 55.22% | 100%
M5_D20_H3 | 3339 | 138.1709 | 39.0543 | 1.9225 | 3.5152 | 231.6998 |  | 414.3626 | 414.3626 | 33.35% | 9.425% | 0.464% | 0.8483% | 55.92% | 100%
M5_D20_H4 | 3340 | 133.1959 | 36.9439 | 1.8338 | 3.3531 | 220.874 |  | 396.2007 | 396.2007 | 33.62% | 9.325% | 0.4629% | 0.8463% | 55.75% | 100%
M5_D20_H5 | 3341 | 130.9401 | 34.9151 | 1.7293 | 3.1619 | 212.8312 |  | 383.5775 | 383.5775 | 34.14% | 9.102% | 0.4508% | 0.8243% | 55.49% | 100%
M5_D20_H6 | 3342 | 205.8604 | 53.3105 | 0.066868 | 0.12259 | 333.8967 |  | 593.257 | 593.257 | 34.7% | 8.986% | 0.01127% | 0.02066% | 56.28% | 100%
M5_D20_H7 | 3343 | 168.2298 | 46.6654 | 0.054242 | 0.099443 | 281.4652 |  | 496.5141 | 496.5141 | 33.88% | 9.399% | 0.01092% | 0.02003% | 56.69% | 100%
M5_D20_H8 | 3344 | 149.3629 | 58.5959 | 0.055777 | 0.10226 | 298.6802 |  | 506.797 | 506.797 | 29.47% | 11.56% | 0.01101% | 0.02018% | 58.93% | 100%
M5_D20_H9 | 3345 | 90.5118 | 61.489 | 0.047221 | 0.086571 | 256.5471 |  | 408.6817 | 408.6817 | 22.15% | 15.05% | 0.01155% | 0.02118% | 62.77% | 100%
M5_D20_H10 | 3346 | 20.8127 | 23.1482 | 0.015884 | 0.029121 | 87.1798 |  | 131.1858 | 131.1858 | 15.87% | 17.65% | 0.01211% | 0.0222% | 66.46% | 100%
M5_D20_H11 | 3347 | 79.6308 | 131.9155 | 0.083525 | 0.15313 | 462.3895 |  | 674.1725 | 674.1725 | 11.81% | 19.57% | 0.01239% | 0.02271% | 68.59% | 100%
M5_D20_H12 | 3348 | 78.52 | 165.2335 | 0.099908 | 0.18316 | 557.3704 |  | 801.4069 | 801.4069 | 9.798% | 20.62% | 0.01247% | 0.02286% | 69.55% | 100%
M5_D20_H13 | 3349 | 90.3055 | 208.4822 | 0.12467 | 0.22855 | 698.3917 |  | 997.5327 | 997.5327 | 9.053% | 20.9% | 0.0125% | 0.02291% | 70.01% | 100%
M5_D20_H14 | 3350 | 96.0169 | 196.9241 | 0.11513 | 0.21107 | 651.9265 |  | 945.1937 | 945.1937 | 10.16% | 20.83% | 0.01218% | 0.02233% | 68.97% | 100%
M5_D20_H15 | 3351 | 128.3218 | 180.5514 | 0.10299 | 0.18882 | 579.4619 |  | 888.627 | 888.627 | 14.44% | 20.32% | 0.01159% | 0.02125% | 65.21% | 100%
M5_D20_H16 | 3352 | 182.6481 | 158.0856 | 0.091918 | 0.16852 | 507.8257 |  | 848.8199 | 848.8199 | 21.52% | 18.62% | 0.01083% | 0.01985% | 59.83% | 100%
M5_D20_H17 | 3353 | 221.2291 | 123.1157 | 0.078045 | 0.14308 | 420.9621 |  | 765.528 | 765.528 | 28.9% | 16.08% | 0.01019% | 0.01869% | 54.99% | 100%
M5_D20_H18 | 3354 | 209.9286 | 78.6499 | 0.060697 | 0.11128 | 316.1407 |  | 604.8911 | 604.8911 | 34.71% | 13% | 0.01003% | 0.0184% | 52.26% | 100%
M5_D20_H19 | 3355 | 232.948 | 67.3936 | 0.060094 | 0.11017 | 308.2449 |  | 608.7567 | 608.7567 | 38.27% | 11.07% | 0.009872% | 0.0181% | 50.64% | 100%
M5_D20_H20 | 3356 | 268.2928 | 69.1656 | 0.063573 | 0.11655 | 332.6246 |  | 670.2632 | 670.2632 | 40.03% | 10.32% | 0.009485% | 0.01739% | 49.63% | 100%
M5_D20_H21 | 3357 | 117.7577 | 29.8538 | 1.0476 | 1.9155 | 158.7507 |  | 309.3253 | 309.3253 | 38.07% | 9.651% | 0.3387% | 0.6192% | 51.32% | 100%
M5_D20_H22 | 3358 | 36.2538 | 9.1641 | 0.35152 | 0.64273 | 61.2327 |  | 107.6449 | 107.6449 | 33.68% | 8.513% | 0.3266% | 0.5971% | 56.88% | 100%
M5_D20_H23 | 3359 | 136.1812 | 36.0218 | 1.4962 | 2.7358 | 191.0134 |  | 367.4484 | 367.4484 | 37.06% | 9.803% | 0.4072% | 0.7445% | 51.98% | 100%
M5_D20_H24 | 3360 | 71.7885 | 19.7497 | 0.86328 | 1.5785 | 109.6192 |  | 203.5992 | 203.5992 | 35.26% | 9.7% | 0.424% | 0.7753% | 53.84% | 100%
M5_D21_H1 | 3361 | 69.9355 | 20.065 | 0.92877 | 1.6982 | 112.1377 |  | 204.7652 | 204.7652 | 34.15% | 9.799% | 0.4536% | 0.8293% | 54.76% | 100%
M5_D21_H2 | 3362 | 64.8075 | 18.0759 | 0.86997 | 1.5907 | 106.0263 |  | 191.3704 | 191.3704 | 33.86% | 9.446% | 0.4546% | 0.8312% | 55.4% | 100%
M5_D21_H3 | 3363 | 56.3522 | 15.653 | 0.76973 | 1.4074 | 94.8447 |  | 169.027 | 169.027 | 33.34% | 9.261% | 0.4554% | 0.8327% | 56.11% | 100%
M5_D21_H4 | 3364 | 41.3575 | 11.2901 | 0.55997 | 1.0239 | 75.9502 |  | 130.1816 | 130.1816 | 31.77% | 8.673% | 0.4301% | 0.7865% | 58.34% | 100%
M5_D21_H5 | 3365 | 33.1627 | 8.6611 | 0.42882 | 0.78407 | 62.796 |  | 105.8327 | 105.8327 | 31.34% | 8.184% | 0.4052% | 0.7409% | 59.34% | 100%
M5_D21_H6 | 3366 | 128.968 | 32.6697 | 0.041095 | 0.07534 | 205.5673 |  | 367.3214 | 367.3214 | 35.11% | 8.894% | 0.01119% | 0.02051% | 55.96% | 100%
M5_D21_H7 | 3367 | 217.3199 | 58.2083 | 0.06804 | 0.12474 | 353.7481 |  | 629.4691 | 629.4691 | 34.52% | 9.247% | 0.01081% | 0.01982% | 56.2% | 100%
M5_D21_H8 | 3368 | 238.8924 | 87.391 | 0.083109 | 0.15237 | 445.9767 |  | 772.4956 | 772.4956 | 30.92% | 11.31% | 0.01076% | 0.01972% | 57.73% | 100%
M5_D21_H9 | 3369 | 51.9768 | 30.9974 | 0.023657 | 0.04337 | 128.829 |  | 211.8701 | 211.8701 | 24.53% | 14.63% | 0.01117% | 0.02047% | 60.81% | 100%
M5_D21_H10 | 3370 | 6.3467 | 5.7448 | 0.0038477 | 0.0070542 | 21.1335 |  | 33.2358 | 33.2358 | 19.1% | 17.28% | 0.01158% | 0.02122% | 63.59% | 100%
M5_D21_H11 | 3371 | 1.9257 | 2.6807 | 0.0016216 | 0.002973 | 8.9579 |  | 13.5689 | 13.5689 | 14.19% | 19.76% | 0.01195% | 0.02191% | 66.02% | 100%
M5_D21_H12 | 3372 | 92.2266 | 156.7971 | 0.089724 | 0.16449 | 498.6668 |  | 747.9447 | 747.9447 | 12.33% | 20.96% | 0.012% | 0.02199% | 66.67% | 100%
M5_D21_H13 | 3373 | 110.5626 | 164.8249 | 0.092691 | 0.16993 | 520.1885 |  | 795.8386 | 795.8386 | 13.89% | 20.71% | 0.01165% | 0.02135% | 65.36% | 100%
M5_D21_H14 | 3374 | 179.6241 | 183.8384 | 0.099945 | 0.18323 | 570.5223 |  | 934.268 | 934.268 | 19.23% | 19.68% | 0.0107% | 0.01961% | 61.07% | 100%
M5_D21_H15 | 3375 | 234.7321 | 171.8477 | 0.091099 | 0.16701 | 520.1486 |  | 926.9864 | 926.9864 | 25.32% | 18.54% | 0.009827% | 0.01802% | 56.11% | 100%
M5_D21_H16 | 3376 | 269.903 | 158.3071 | 0.086028 | 0.15772 | 480.5902 |  | 909.044 | 909.044 | 29.69% | 17.41% | 0.009464% | 0.01735% | 52.87% | 100%
M5_D21_H17 | 3377 | 282.7752 | 129.0036 | 0.076366 | 0.14 | 415.4892 |  | 827.4844 | 827.4844 | 34.17% | 15.59% | 0.009229% | 0.01692% | 50.21% | 100%
M5_D21_H18 | 3378 | 246.7037 | 86.6054 | 0.061998 | 0.11366 | 324.4644 |  | 657.9491 | 657.9491 | 37.5% | 13.16% | 0.009423% | 0.01728% | 49.31% | 100%
M5_D21_H19 | 3379 | 235.2016 | 70.847 | 0.058767 | 0.10774 | 348.0923 |  | 654.3073 | 654.3073 | 35.95% | 10.83% | 0.008982% | 0.01647% | 53.2% | 100%
M5_D21_H20 | 3380 | 343.2618 | 94.8149 | 0.081468 | 0.14936 | 423.9408 |  | 862.2483 | 862.2483 | 39.81% | 11% | 0.009448% | 0.01732% | 49.17% | 100%
M5_D21_H21 | 3381 | 113.0706 | 30.457 | 1.0152 | 1.8562 | 148.2062 |  | 294.6051 | 294.6051 | 38.38% | 10.34% | 0.3446% | 0.63% | 50.31% | 100%
M5_D21_H22 | 3382 | 91.0531 | 24.1425 | 0.88735 | 1.6225 | 131.1671 |  | 248.8725 | 248.8725 | 36.59% | 9.701% | 0.3565% | 0.6519% | 52.7% | 100%
M5_D21_H23 | 3383 | 166.0723 | 45.5197 | 1.8283 | 3.343 | 263.0348 |  | 479.7983 | 479.7983 | 34.61% | 9.487% | 0.3811% | 0.6968% | 54.82% | 100%
M5_D21_H24 | 3384 | 70.8276 | 19.8573 | 0.84659 | 1.5479 | 121.2385 |  | 214.3179 | 214.3179 | 33.05% | 9.265% | 0.395% | 0.7223% | 56.57% | 100%
M5_D22_H1 | 3385 | 61.6302 | 18.063 | 0.82058 | 1.5004 | 98.3134 |  | 180.3275 | 180.3275 | 34.18% | 10.02% | 0.455% | 0.832% | 54.52% | 100%
M5_D22_H2 | 3386 | 47.7329 | 13.6559 | 0.64777 | 1.1844 | 101.2726 |  | 164.4937 | 164.4937 | 29.02% | 8.302% | 0.3938% | 0.72% | 61.57% | 100%
M5_D22_H3 | 3387 | 44.5097 | 12.6793 | 0.61658 | 1.1274 | 96.9357 |  | 155.8687 | 155.8687 | 28.56% | 8.135% | 0.3956% | 0.7233% | 62.19% | 100%
M5_D22_H4 | 3388 | 38.4036 | 10.792 | 0.52889 | 0.96704 | 82.2684 |  | 132.96 | 132.96 | 28.88% | 8.117% | 0.3978% | 0.7273% | 61.87% | 100%
M5_D22_H5 | 3389 | 56.6584 | 15.268 | 0.74794 | 1.3676 | 92.4658 |  | 166.5077 | 166.5077 | 34.03% | 9.17% | 0.4492% | 0.8213% | 55.53% | 100%
M5_D22_H6 | 3390 | 250.5489 | 65.4606 | 0.081837 | 0.15003 | 409.0447 |  | 725.2861 | 725.2861 | 34.54% | 9.025% | 0.01128% | 0.02069% | 56.4% | 100%
M5_D22_H7 | 3391 | 241.9393 | 67.2044 | 0.077833 | 0.14269 | 404.6433 |  | 714.0075 | 714.0075 | 33.88% | 9.412% | 0.0109% | 0.01998% | 56.67% | 100%
M5_D22_H8 | 3392 | 169.5811 | 64.8853 | 0.061039 | 0.11191 | 328.253 |  | 562.8924 | 562.8924 | 30.13% | 11.53% | 0.01084% | 0.01988% | 58.32% | 100%
M5_D22_H9 | 3393 | 130.3638 | 86.6838 | 0.06479 | 0.11878 | 353.0813 |  | 570.3125 | 570.3125 | 22.86% | 15.2% | 0.01136% | 0.02083% | 61.91% | 100%
M5_D22_H10 | 3394 | 147.6641 | 166.9646 | 0.10895 | 0.19975 | 599.7066 |  | 914.644 | 914.644 | 16.14% | 18.25% | 0.01191% | 0.02184% | 65.57% | 100%
M5_D22_H11 | 3395 | 111.4288 | 197.8438 | 0.1161 | 0.21284 | 645.6838 |  | 955.2853 | 955.2853 | 11.66% | 20.71% | 0.01215% | 0.02228% | 67.59% | 100%
M5_D22_H12 | 3396 | 87.3586 | 204.5236 | 0.11308 | 0.20732 | 632.6273 |  | 924.8298 | 924.8298 | 9.446% | 22.11% | 0.01223% | 0.02242% | 68.4% | 100%
M5_D22_H13 | 3397 | 58.9871 | 137.8847 | 0.074367 | 0.13634 | 418.9911 |  | 616.0736 | 616.0736 | 9.575% | 22.38% | 0.01207% | 0.02213% | 68.01% | 100%
M5_D22_H14 | 3398 | 121.3286 | 151.8151 | 0.078906 | 0.14466 | 454.6977 |  | 728.065 | 728.065 | 16.66% | 20.85% | 0.01084% | 0.01987% | 62.45% | 100%
M5_D22_H15 | 3399 | 104.7952 | 93.3519 | 0.047165 | 0.086469 | 271.832 |  | 470.1128 | 470.1128 | 22.29% | 19.86% | 0.01003% | 0.01839% | 57.82% | 100%
M5_D22_H16 | 3400 | 196.493 | 163.69 | 0.083883 | 0.15379 | 468.7946 |  | 829.2153 | 829.2153 | 23.7% | 19.74% | 0.01012% | 0.01855% | 56.53% | 100%
M5_D22_H17 | 3401 | 198.5002 | 126.718 | 0.069616 | 0.12763 | 377.6623 |  | 703.0777 | 703.0777 | 28.23% | 18.02% | 0.009902% | 0.01815% | 53.72% | 100%
M5_D22_H18 | 3402 | 276.4744 | 122.1222 | 0.080015 | 0.14669 | 420.0937 |  | 818.917 | 818.917 | 33.76% | 14.91% | 0.009771% | 0.01791% | 51.3% | 100%
M5_D22_H19 | 3403 | 291.8396 | 102.2122 | 0.076979 | 0.14113 | 410.382 |  | 804.6519 | 804.6519 | 36.27% | 12.7% | 0.009567% | 0.01754% | 51% | 100%
M5_D22_H20 | 3404 | 347.2412 | 105.2592 | 0.08419 | 0.15435 | 442.6922 |  | 895.4312 | 895.4312 | 38.78% | 11.76% | 0.009402% | 0.01724% | 49.44% | 100%
M5_D22_H21 | 3405 | 222.5036 | 62.6243 | 1.9993 | 3.6556 | 273.3429 |  | 564.1257 | 564.1257 | 39.44% | 11.1% | 0.3544% | 0.648% | 48.45% | 100%
M5_D22_H22 | 3406 | 80.9568 | 21.9238 | 0.78631 | 1.4377 | 121.3208 |  | 226.4254 | 226.4254 | 35.75% | 9.683% | 0.3473% | 0.635% | 53.58% | 100%
M5_D22_H23 | 3407 | 130.0043 | 36.3413 | 1.4329 | 2.62 | 182.6309 |  | 353.0293 | 353.0293 | 36.83% | 10.29% | 0.4059% | 0.7421% | 51.73% | 100%
M5_D22_H24 | 3408 | 91.4803 | 26.0494 | 1.0918 | 1.9963 | 145.985 |  | 266.6027 | 266.6027 | 34.31% | 9.771% | 0.4095% | 0.7488% | 54.76% | 100%
M5_D23_H1 | 3409 | 89.6667 | 26.4936 | 1.175 | 2.1484 | 145.8317 |  | 265.3153 | 265.3153 | 33.8% | 9.986% | 0.4429% | 0.8097% | 54.97% | 100%
M5_D23_H2 | 3410 | 74.8138 | 21.5095 | 1.0002 | 1.8287 | 134.4569 |  | 233.6091 | 233.6091 | 32.03% | 9.207% | 0.4281% | 0.7828% | 57.56% | 100%
M5_D23_H3 | 3411 | 92.3791 | 26.5717 | 1.2681 | 2.3187 | 162.0003 |  | 284.5379 | 284.5379 | 32.47% | 9.339% | 0.4457% | 0.8149% | 56.93% | 100%
M5_D23_H4 | 3412 | 78.05 | 22.2226 | 1.0707 | 1.9577 | 143.9712 |  | 247.2722 | 247.2722 | 31.56% | 8.987% | 0.433% | 0.7917% | 58.22% | 100%
M5_D23_H5 | 3413 | 105.927 | 29.1964 | 1.4007 | 2.5611 | 172.6462 |  | 311.7313 | 311.7313 | 33.98% | 9.366% | 0.4493% | 0.8216% | 55.38% | 100%
M5_D23_H6 | 3414 | 199.4714 | 53.667 | 0.065362 | 0.11983 | 323.8587 |  | 577.1823 | 577.1823 | 34.56% | 9.298% | 0.01132% | 0.02076% | 56.11% | 100%
M5_D23_H7 | 3415 | 223.7782 | 63.6841 | 0.071948 | 0.1319 | 368.3985 |  | 656.0647 | 656.0647 | 34.11% | 9.707% | 0.01097% | 0.02011% | 56.15% | 100%
M5_D23_H8 | 3416 | 206.7978 | 82.0107 | 0.075407 | 0.13825 | 395.844 |  | 684.8661 | 684.8661 | 30.2% | 11.97% | 0.01101% | 0.02019% | 57.8% | 100%
M5_D23_H9 | 3417 | 66.167 | 44.6334 | 0.032421 | 0.059439 | 172.4051 |  | 283.2973 | 283.2973 | 23.36% | 15.75% | 0.01144% | 0.02098% | 60.86% | 100%
M5_D23_H10 | 3418 | 72.6284 | 79.239 | 0.05003 | 0.091722 | 269.7956 |  | 421.8047 | 421.8047 | 17.22% | 18.79% | 0.01186% | 0.02175% | 63.96% | 100%
M5_D23_H11 | 3419 | 104.3482 | 174.6371 | 0.098859 | 0.18124 | 539.6566 |  | 818.9221 | 818.9221 | 12.74% | 21.33% | 0.01207% | 0.02213% | 65.9% | 100%
M5_D23_H12 | 3420 | 117.6512 | 241.1191 | 0.12812 | 0.23489 | 705.5338 |  | 1064.6671 | 1064.6671 | 11.05% | 22.65% | 0.01203% | 0.02206% | 66.27% | 100%
M5_D23_H13 | 3421 | 94.188 | 196.2038 | 0.10112 | 0.18539 | 559.4302 |  | 850.1085 | 850.1085 | 11.08% | 23.08% | 0.01189% | 0.02181% | 65.81% | 100%
M5_D23_H14 | 3422 | 93.2781 | 157.7512 | 0.078514 | 0.14394 | 437.8501 |  | 689.1019 | 689.1019 | 13.54% | 22.89% | 0.01139% | 0.02089% | 63.54% | 100%
M5_D23_H15 | 3423 | 124.3243 | 159.9198 | 0.078135 | 0.14325 | 431.6164 |  | 716.0818 | 716.0818 | 17.36% | 22.33% | 0.01091% | 0.02% | 60.27% | 100%
M5_D23_H16 | 3424 | 248.2311 | 226.368 | 0.11257 | 0.20637 | 611.5462 |  | 1086.4642 | 1086.4642 | 22.85% | 20.84% | 0.01036% | 0.01899% | 56.29% | 100%
M5_D23_H17 | 3425 | 285.8605 | 179.5412 | 0.09651 | 0.17693 | 515.0939 |  | 980.769 | 980.769 | 29.15% | 18.31% | 0.00984% | 0.01804% | 52.52% | 100%
M5_D23_H18 | 3426 | 302.8708 | 136.4029 | 0.0875 | 0.16042 | 452.9554 |  | 892.477 | 892.477 | 33.94% | 15.28% | 0.009804% | 0.01797% | 50.75% | 100%
M5_D23_H19 | 3427 | 290.0545 | 103.2485 | 0.076672 | 0.14056 | 390.3242 |  | 783.8444 | 783.8444 | 37% | 13.17% | 0.009781% | 0.01793% | 49.8% | 100%
M5_D23_H20 | 3428 | 356.5145 | 110.2716 | 0.086752 | 0.15905 | 450.8988 |  | 917.9307 | 917.9307 | 38.84% | 12.01% | 0.009451% | 0.01733% | 49.12% | 100%
M5_D23_H21 | 3429 | 151.065 | 43.9964 | 1.3734 | 2.5111 | 201.8747 |  | 400.8206 | 400.8206 | 37.69% | 10.98% | 0.3426% | 0.6265% | 50.37% | 100%
M5_D23_H22 | 3430 | 134.1104 | 36.9035 | 1.2982 | 2.3736 | 195.1056 |  | 369.7914 | 369.7914 | 36.27% | 9.98% | 0.3511% | 0.6419% | 52.76% | 100%
M5_D23_H23 | 3431 | 177.6436 | 48.2917 | 1.8747 | 3.4279 | 236.5274 |  | 467.7653 | 467.7653 | 37.98% | 10.32% | 0.4008% | 0.7328% | 50.57% | 100%
M5_D23_H24 | 3432 | 152.1887 | 41.7255 | 1.7296 | 3.1625 | 215.3377 |  | 414.1441 | 414.1441 | 36.75% | 10.08% | 0.4176% | 0.7636% | 52% | 100%
M5_D24_H1 | 3433 | 145.9227 | 41.7852 | 1.8192 | 3.3264 | 221.4403 |  | 414.2938 | 414.2938 | 35.22% | 10.09% | 0.4391% | 0.8029% | 53.45% | 100%
M5_D24_H2 | 3434 | 135.4105 | 37.876 | 1.7352 | 3.1728 | 210.9052 |  | 389.0998 | 389.0998 | 34.8% | 9.734% | 0.446% | 0.8154% | 54.2% | 100%
M5_D24_H3 | 3435 | 124.1534 | 34.7316 | 1.6395 | 2.9977 | 193.4457 |  | 356.9679 | 356.9679 | 34.78% | 9.73% | 0.4593% | 0.8398% | 54.19% | 100%
M5_D24_H4 | 3436 | 113.6209 | 32.0535 | 1.5345 | 2.8058 | 179.901 |  | 329.9156 | 329.9156 | 34.44% | 9.716% | 0.4651% | 0.8504% | 54.53% | 100%
M5_D24_H5 | 3437 | 179.4192 | 49.9945 | 2.4009 | 4.39 | 285.3205 |  | 521.5251 | 521.5251 | 34.4% | 9.586% | 0.4604% | 0.8418% | 54.71% | 100%
M5_D24_H6 | 3438 | 269.0843 | 76.3471 | 0.094226 | 0.17275 | 433.7163 |  | 779.4147 | 779.4147 | 34.52% | 9.795% | 0.01209% | 0.02216% | 55.65% | 100%
M5_D24_H7 | 3439 | 186.3606 | 59.4559 | 0.068083 | 0.12482 | 311.8403 |  | 557.8497 | 557.8497 | 33.41% | 10.66% | 0.0122% | 0.02237% | 55.9% | 100%
M5_D24_H8 | 3440 | 124.2007 | 54.0787 | 0.050405 | 0.092409 | 231.1155 |  | 409.5377 | 409.5377 | 30.33% | 13.2% | 0.01231% | 0.02256% | 56.43% | 100%
M5_D24_H9 | 3441 | 254.1045 | 163.7385 | 0.11886 | 0.21791 | 549.4401 |  | 967.6199 | 967.6199 | 26.26% | 16.92% | 0.01228% | 0.02252% | 56.78% | 100%
M5_D24_H10 | 3442 | 125.0934 | 111.6179 | 0.069525 | 0.12746 | 325.8866 |  | 562.7948 | 562.7948 | 22.23% | 19.83% | 0.01235% | 0.02265% | 57.91% | 100%
M5_D24_H11 | 3443 | 153.8284 | 172.745 | 0.095565 | 0.1752 | 455.7151 |  | 782.5593 | 782.5593 | 19.66% | 22.07% | 0.01221% | 0.02239% | 58.23% | 100%
M5_D24_H12 | 3444 | 149.1958 | 186.0199 | 0.096753 | 0.17738 | 467.6895 |  | 803.1793 | 803.1793 | 18.58% | 23.16% | 0.01205% | 0.02208% | 58.23% | 100%
M5_D24_H13 | 3445 | 156.2201 | 180.4136 | 0.09087 | 0.16659 | 445.7754 |  | 782.6665 | 782.6665 | 19.96% | 23.05% | 0.01161% | 0.02129% | 56.96% | 100%
M5_D24_H14 | 3446 | 163.0328 | 176.356 | 0.085938 | 0.15755 | 425.8708 |  | 765.5032 | 765.5032 | 21.3% | 23.04% | 0.01123% | 0.02058% | 55.63% | 100%
M5_D24_H15 | 3447 | 186.2067 | 178.3232 | 0.085835 | 0.15737 | 426.0404 |  | 790.8135 | 790.8135 | 23.55% | 22.55% | 0.01085% | 0.0199% | 53.87% | 100%
M5_D24_H16 | 3448 | 250.6208 | 181.2112 | 0.088709 | 0.16263 | 445.3504 |  | 877.4336 | 877.4336 | 28.56% | 20.65% | 0.01011% | 0.01854% | 50.76% | 100%
M5_D24_H17 | 3449 | 330.9871 | 183.2441 | 0.096392 | 0.17672 | 489.5861 |  | 1004.0904 | 1004.0904 | 32.96% | 18.25% | 0.0096% | 0.0176% | 48.76% | 100%
M5_D24_H18 | 3450 | 333.5164 | 137.8256 | 0.086383 | 0.15837 | 435.4449 |  | 907.0317 | 907.0317 | 36.77% | 15.2% | 0.009524% | 0.01746% | 48.01% | 100%
M5_D24_H19 | 3451 | 316.0367 | 106.139 | 0.077087 | 0.14133 | 384.5984 |  | 806.9925 | 806.9925 | 39.16% | 13.15% | 0.009552% | 0.01751% | 47.66% | 100%
M5_D24_H20 | 3452 | 328.8106 | 98.0266 | 0.075483 | 0.13839 | 382.3669 |  | 809.4179 | 809.4179 | 40.62% | 12.11% | 0.009326% | 0.0171% | 47.24% | 100%
M5_D24_H21 | 3453 | 178.9643 | 51.0263 | 1.5458 | 2.8265 | 205.1086 |  | 439.4715 | 439.4715 | 40.72% | 11.61% | 0.3517% | 0.6432% | 46.67% | 100%
M5_D24_H22 | 3454 | 140.9484 | 38.577 | 1.3111 | 2.3972 | 164.6932 |  | 347.9269 | 347.9269 | 40.51% | 11.09% | 0.3768% | 0.689% | 47.34% | 100%
M5_D24_H23 | 3455 | 152.7849 | 41.5215 | 1.557 | 2.847 | 190.3445 |  | 389.0548 | 389.0548 | 39.27% | 10.67% | 0.4002% | 0.7318% | 48.92% | 100%
M5_D24_H24 | 3456 | 154.3602 | 42.2767 | 1.7019 | 3.1118 | 204.1367 |  | 405.5873 | 405.5873 | 38.06% | 10.42% | 0.4196% | 0.7672% | 50.33% | 100%
M5_D25_H1 | 3457 | 213.251 | 60.5748 | 2.5437 | 4.651 | 297.509 |  | 578.5294 | 578.5294 | 36.86% | 10.47% | 0.4397% | 0.8039% | 51.43% | 100%
M5_D25_H2 | 3458 | 143.6766 | 39.9484 | 1.772 | 3.2401 | 207.4045 |  | 396.0416 | 396.0416 | 36.28% | 10.09% | 0.4474% | 0.8181% | 52.37% | 100%
M5_D25_H3 | 3459 | 122.508 | 34.3143 | 1.5782 | 2.8856 | 186.5482 |  | 347.8344 | 347.8344 | 35.22% | 9.865% | 0.4537% | 0.8296% | 53.63% | 100%
M5_D25_H4 | 3460 | 99.9164 | 28.1967 | 1.3321 | 2.4356 | 157.8014 |  | 289.6822 | 289.6822 | 34.49% | 9.734% | 0.4598% | 0.8408% | 54.47% | 100%
M5_D25_H5 | 3461 | 93.4179 | 25.6251 | 1.25 | 2.2856 | 145.1811 |  | 267.7597 | 267.7597 | 34.89% | 9.57% | 0.4668% | 0.8536% | 54.22% | 100%
M5_D25_H6 | 3462 | 169.3325 | 44.1587 | 0.059297 | 0.10871 | 263.843 |  | 477.5022 | 477.5022 | 35.46% | 9.248% | 0.01242% | 0.02277% | 55.25% | 100%
M5_D25_H7 | 3463 | 198.755 | 52.089 | 0.073153 | 0.13411 | 323.1929 |  | 574.2441 | 574.2441 | 34.61% | 9.071% | 0.01274% | 0.02335% | 56.28% | 100%
M5_D25_H8 | 3464 | 188.5987 | 56.8522 | 0.076334 | 0.13995 | 338.3414 |  | 584.0087 | 584.0087 | 32.29% | 9.735% | 0.01307% | 0.02396% | 57.93% | 100%
M5_D25_H9 | 3465 | 166.8812 | 68.5163 | 0.074821 | 0.13717 | 335.1056 |  | 570.7151 | 570.7151 | 29.24% | 12.01% | 0.01311% | 0.02404% | 58.72% | 100%
M5_D25_H10 | 3466 | 238.9956 | 133.6533 | 0.12219 | 0.22402 | 558.0635 |  | 931.0587 | 931.0587 | 25.67% | 14.35% | 0.01312% | 0.02406% | 59.94% | 100%
M5_D25_H11 | 3467 | 197.903 | 131.9104 | 0.10342 | 0.18961 | 485.9351 |  | 816.0415 | 816.0415 | 24.25% | 16.16% | 0.01267% | 0.02324% | 59.55% | 100%
M5_D25_H12 | 3468 | 147.7967 | 97.1366 | 0.070015 | 0.12836 | 336.6466 |  | 581.7783 | 581.7783 | 25.4% | 16.7% | 0.01203% | 0.02206% | 57.87% | 100%
M5_D25_H13 | 3469 | 254.357 | 151.2512 | 0.10579 | 0.19395 | 520.4352 |  | 926.3431 | 926.3431 | 27.46% | 16.33% | 0.01142% | 0.02094% | 56.18% | 100%
M5_D25_H14 | 3470 | 227.229 | 122.5267 | 0.083287 | 0.15269 | 415.3114 |  | 765.3031 | 765.3031 | 29.69% | 16.01% | 0.01088% | 0.01995% | 54.27% | 100%
M5_D25_H15 | 3471 | 402.3044 | 192.9849 | 0.12822 | 0.23506 | 642.9016 |  | 1238.5542 | 1238.5542 | 32.48% | 15.58% | 0.01035% | 0.01898% | 51.91% | 100%
M5_D25_H16 | 3472 | 290.7538 | 115.3201 | 0.075503 | 0.13842 | 382.3422 |  | 788.6301 | 788.6301 | 36.87% | 14.62% | 0.009574% | 0.01755% | 48.48% | 100%
M5_D25_H17 | 3473 | 337.8924 | 112.432 | 0.074871 | 0.13726 | 383.7852 |  | 834.3218 | 834.3218 | 40.5% | 13.48% | 0.008974% | 0.01645% | 46% | 100%
M5_D25_H18 | 3474 | 426.705 | 115.8862 | 0.085902 | 0.15749 | 437.1747 |  | 980.0093 | 980.0093 | 43.54% | 11.83% | 0.008765% | 0.01607% | 44.61% | 100%
M5_D25_H19 | 3475 | 438.2551 | 106.2906 | 0.086598 | 0.15876 | 434.7279 |  | 979.5189 | 979.5189 | 44.74% | 10.85% | 0.008841% | 0.01621% | 44.38% | 100%
M5_D25_H20 | 3476 | 245.7177 | 55.4849 | 0.046934 | 0.086045 | 238.1067 |  | 539.4423 | 539.4423 | 45.55% | 10.29% | 0.0087% | 0.01595% | 44.14% | 100%
M5_D25_H21 | 3477 | 194.8023 | 44.5139 | 1.4385 | 2.6302 | 187.9165 |  | 431.3013 | 431.3013 | 45.17% | 10.32% | 0.3335% | 0.6098% | 43.57% | 100%
M5_D25_H22 | 3478 | 133.9124 | 31.2883 | 1.1 | 2.0113 | 143.5239 |  | 311.8358 | 311.8358 | 42.94% | 10.03% | 0.3527% | 0.645% | 46.03% | 100%
M5_D25_H23 | 3479 | 119.8317 | 29.3334 | 1.1334 | 2.0723 | 142.2733 |  | 294.6441 | 294.6441 | 40.67% | 9.956% | 0.3847% | 0.7033% | 48.29% | 100%
M5_D25_H24 | 3480 | 103.3415 | 26.1055 | 1.0761 | 1.9676 | 137.438 |  | 269.9287 | 269.9287 | 38.28% | 9.671% | 0.3987% | 0.7289% | 50.92% | 100%
M5_D26_H1 | 3481 | 281.8867 | 75.8525 | 3.2301 | 5.9061 | 380.7735 |  | 747.649 | 747.649 | 37.7% | 10.15% | 0.432% | 0.79% | 50.93% | 100%
M5_D26_H2 | 3482 | 102.3534 | 26.3805 | 1.186 | 2.1685 | 139.6288 |  | 271.7171 | 271.7171 | 37.67% | 9.709% | 0.4365% | 0.7981% | 51.39% | 100%
M5_D26_H3 | 3483 | 92.6553 | 24.2355 | 1.1319 | 2.0696 | 133.7976 |  | 253.8898 | 253.8898 | 36.49% | 9.546% | 0.4458% | 0.8151% | 52.7% | 100%
M5_D26_H4 | 3484 | 85.3557 | 21.9853 | 1.0549 | 1.9289 | 135.1194 |  | 245.4441 | 245.4441 | 34.78% | 8.957% | 0.4298% | 0.7859% | 55.05% | 100%
M5_D26_H5 | 3485 | 139.4728 | 34.4238 | 1.7166 | 3.1387 | 207.2552 |  | 386.0071 | 386.0071 | 36.13% | 8.918% | 0.4447% | 0.8131% | 53.69% | 100%
M5_D26_H6 | 3486 | 182.5395 | 40.9233 | 0.057562 | 0.10553 | 269.1574 |  | 492.7833 | 492.7833 | 37.04% | 8.305% | 0.01168% | 0.02142% | 54.62% | 100%
M5_D26_H7 | 3487 | 206.8485 | 49.9279 | 0.075605 | 0.13861 | 353.6044 |  | 610.595 | 610.595 | 33.88% | 8.177% | 0.01238% | 0.0227% | 57.91% | 100%
M5_D26_H8 | 3488 | 153.2209 | 37.7012 | 0.056714 | 0.10398 | 267.2905 |  | 458.3733 | 458.3733 | 33.43% | 8.225% | 0.01237% | 0.02268% | 58.31% | 100%
M5_D26_H9 | 3489 | 159.0527 | 48.6712 | 0.060344 | 0.11063 | 286.3051 |  | 494.1999 | 494.1999 | 32.18% | 9.848% | 0.01221% | 0.02239% | 57.93% | 100%
M5_D26_H10 | 3490 | 270.6312 | 99.7275 | 0.10193 | 0.18688 | 490.6053 |  | 861.2528 | 861.2528 | 31.42% | 11.58% | 0.01184% | 0.0217% | 56.96% | 100%
M5_D26_H11 | 3491 | 318.8206 | 136.1062 | 0.11839 | 0.21705 | 584.9714 |  | 1040.2336 | 1040.2336 | 30.65% | 13.08% | 0.01138% | 0.02087% | 56.23% | 100%
M5_D26_H12 | 3492 | 318.5297 | 140.8096 | 0.11114 | 0.20375 | 560.9092 |  | 1020.5634 | 1020.5634 | 31.21% | 13.8% | 0.01089% | 0.01996% | 54.96% | 100%
M5_D26_H13 | 3493 | 243.8177 | 106.1713 | 0.081406 | 0.14924 | 417.1828 |  | 767.4025 | 767.4025 | 31.77% | 13.84% | 0.01061% | 0.01945% | 54.36% | 100%
M5_D26_H14 | 3494 | 182.6961 | 72.7944 | 0.053719 | 0.098485 | 278.6403 |  | 534.283 | 534.283 | 34.19% | 13.62% | 0.01005% | 0.01843% | 52.15% | 100%
M5_D26_H15 | 3495 | 488.2345 | 161.236 | 0.11541 | 0.21159 | 600.6516 |  | 1250.4491 | 1250.4491 | 39.04% | 12.89% | 0.00923% | 0.01692% | 48.03% | 100%
M5_D26_H16 | 3496 | 375.3222 | 114.4801 | 0.080168 | 0.14697 | 416.8882 |  | 906.9177 | 906.9177 | 41.38% | 12.62% | 0.00884% | 0.01621% | 45.97% | 100%
M5_D26_H17 | 3497 | 470.3022 | 131.8323 | 0.092992 | 0.17049 | 486.3767 |  | 1088.7747 | 1088.7747 | 43.2% | 12.11% | 0.008541% | 0.01566% | 44.67% | 100%
M5_D26_H18 | 3498 | 437.9313 | 104.9173 | 0.080591 | 0.14775 | 415.1894 |  | 958.2663 | 958.2663 | 45.7% | 10.95% | 0.00841% | 0.01542% | 43.33% | 100%
M5_D26_H19 | 3499 | 477.5295 | 108.5005 | 0.090508 | 0.16593 | 455.9405 |  | 1042.227 | 1042.227 | 45.82% | 10.41% | 0.008684% | 0.01592% | 43.75% | 100%
M5_D26_H20 | 3500 | 316.632 | 71.6134 | 0.061651 | 0.11303 | 329.0689 |  | 717.489 | 717.489 | 44.13% | 9.981% | 0.008593% | 0.01575% | 45.86% | 100%
M5_D26_H21 | 3501 | 304.8313 | 70.1403 | 2.3275 | 4.2558 | 322.304 |  | 703.859 | 703.859 | 43.31% | 9.965% | 0.3307% | 0.6046% | 45.79% | 100%
M5_D26_H22 | 3502 | 137.8956 | 32.2502 | 1.1513 | 2.105 | 164.1593 |  | 337.5614 | 337.5614 | 40.85% | 9.554% | 0.3411% | 0.6236% | 48.63% | 100%
M5_D26_H23 | 3503 | 109.5295 | 26.6951 | 1.0414 | 1.9041 | 150.8104 |  | 289.9804 | 289.9804 | 37.77% | 9.206% | 0.3591% | 0.6566% | 52.01% | 100%
M5_D26_H24 | 3504 | 119.3076 | 30.7291 | 1.2723 | 2.3263 | 170.6586 |  | 324.2938 | 324.2938 | 36.79% | 9.476% | 0.3923% | 0.7173% | 52.62% | 100%
M5_D27_H1 | 3505 | 106.5792 | 27.7216 | 1.2112 | 2.2147 | 146.335 |  | 284.0618 | 284.0618 | 37.52% | 9.759% | 0.4264% | 0.7797% | 51.52% | 100%
M5_D27_H2 | 3506 | 85.2363 | 21.961 | 1.0098 | 1.8463 | 153.9476 |  | 264.0009 | 264.0009 | 32.29% | 8.319% | 0.3825% | 0.6994% | 58.31% | 100%
M5_D27_H3 | 3507 | 70.1167 | 18.2242 | 0.86427 | 1.5803 | 132.1232 |  | 222.9085 | 222.9085 | 31.46% | 8.176% | 0.3877% | 0.7089% | 59.27% | 100%
M5_D27_H4 | 3508 | 73.0182 | 19.0809 | 0.92921 | 1.699 | 117.2718 |  | 211.9991 | 211.9991 | 34.44% | 9% | 0.4383% | 0.8014% | 55.32% | 100%
M5_D27_H5 | 3509 | 95.4279 | 24.061 | 1.2118 | 2.2157 | 149.0147 |  | 271.9311 | 271.9311 | 35.09% | 8.848% | 0.4456% | 0.8148% | 54.8% | 100%
M5_D27_H6 | 3510 | 216.6672 | 50.3235 | 0.069853 | 0.12806 | 345.1433 |  | 612.332 | 612.332 | 35.38% | 8.218% | 0.01141% | 0.02091% | 56.37% | 100%
M5_D27_H7 | 3511 | 216.2151 | 46.8995 | 0.070102 | 0.12852 | 362.4706 |  | 625.7839 | 625.7839 | 34.55% | 7.495% | 0.0112% | 0.02054% | 57.92% | 100%
M5_D27_H8 | 3512 | 156.4815 | 40.1993 | 0.056511 | 0.1036 | 306.469 |  | 503.3099 | 503.3099 | 31.09% | 7.987% | 0.01123% | 0.02058% | 60.89% | 100%
M5_D27_H9 | 3513 | 129.4506 | 47.2848 | 0.056404 | 0.10341 | 315.4389 |  | 492.3341 | 492.3341 | 26.29% | 9.604% | 0.01146% | 0.021% | 64.07% | 100%
M5_D27_H10 | 3514 | 216.827 | 112.1639 | 0.11461 | 0.21013 | 659.0685 |  | 988.3841 | 988.3841 | 21.94% | 11.35% | 0.0116% | 0.02126% | 66.68% | 100%
M5_D27_H11 | 3515 | 178.0244 | 115.1652 | 0.10137 | 0.18585 | 596.0465 |  | 889.5233 | 889.5233 | 20.01% | 12.95% | 0.0114% | 0.02089% | 67.01% | 100%
M5_D27_H12 | 3516 | 231.274 | 153.41 | 0.12192 | 0.22352 | 727.7959 |  | 1112.8253 | 1112.8253 | 20.78% | 13.79% | 0.01096% | 0.02009% | 65.4% | 100%
M5_D27_H13 | 3517 | 131.5622 | 82.4541 | 0.063287 | 0.11603 | 383.0146 |  | 597.2103 | 597.2103 | 22.03% | 13.81% | 0.0106% | 0.01943% | 64.13% | 100%
M5_D27_H14 | 3518 | 189.202 | 107.2268 | 0.079377 | 0.14552 | 488.2214 |  | 784.8751 | 784.8751 | 24.11% | 13.66% | 0.01011% | 0.01854% | 62.2% | 100%
M5_D27_H15 | 3519 | 227.4671 | 105.9464 | 0.075931 | 0.13921 | 465.9289 |  | 799.5576 | 799.5576 | 28.45% | 13.25% | 0.009497% | 0.01741% | 58.27% | 100%
M5_D27_H16 | 3520 | 298.7886 | 109.1786 | 0.0782 | 0.14337 | 471.4113 |  | 879.6 | 879.6 | 33.97% | 12.41% | 0.00889% | 0.0163% | 53.59% | 100%
M5_D27_H17 | 3521 | 410.7063 | 121.3471 | 0.088307 | 0.1619 | 517.9105 |  | 1050.2141 | 1050.2141 | 39.11% | 11.55% | 0.008408% | 0.01542% | 49.31% | 100%
M5_D27_H18 | 3522 | 354.5451 | 85.7584 | 0.068535 | 0.12565 | 387.3578 |  | 827.8555 | 827.8555 | 42.83% | 10.36% | 0.008279% | 0.01518% | 46.79% | 100%
M5_D27_H19 | 3523 | 329.8261 | 71.55 | 0.061824 | 0.11334 | 340.5618 |  | 742.1131 | 742.1131 | 44.44% | 9.641% | 0.008331% | 0.01527% | 45.89% | 100%
M5_D27_H20 | 3524 | 383.733 | 78.5602 | 0.0714 | 0.1309 | 395.4857 |  | 857.9812 | 857.9812 | 44.73% | 9.156% | 0.008322% | 0.01526% | 46.09% | 100%
M5_D27_H21 | 3525 | 214.5108 | 44.7267 | 1.5392 | 2.8144 | 227.1784 |  | 490.7695 | 490.7695 | 43.71% | 9.114% | 0.3136% | 0.5735% | 46.29% | 100%
M5_D27_H22 | 3526 | 134.0069 | 29.6028 | 1.0813 | 1.9771 | 153.0665 |  | 319.7346 | 319.7346 | 41.91% | 9.259% | 0.3382% | 0.6183% | 47.87% | 100%
M5_D27_H23 | 3527 | 145.9119 | 34.2568 | 1.3592 | 2.4852 | 183.9349 |  | 367.948 | 367.948 | 39.66% | 9.31% | 0.3694% | 0.6754% | 49.99% | 100%
M5_D27_H24 | 3528 | 81.1452 | 19.9298 | 0.834 | 1.5249 | 134.9595 |  | 238.3934 | 238.3934 | 34.04% | 8.36% | 0.3498% | 0.6397% | 56.61% | 100%
M5_D28_H1 | 3529 | 82.0045 | 21.0925 | 0.9268 | 1.6946 | 115.2627 |  | 220.9812 | 220.9812 | 37.11% | 9.545% | 0.4194% | 0.7669% | 52.16% | 100%
M5_D28_H2 | 3530 | 57.4006 | 14.5068 | 0.66972 | 1.2246 | 113.7064 |  | 187.5082 | 187.5082 | 30.61% | 7.737% | 0.3572% | 0.6531% | 60.64% | 100%
M5_D28_H3 | 3531 | 57.4037 | 14.8115 | 0.70244 | 1.2844 | 118.8541 |  | 193.0562 | 193.0562 | 29.73% | 7.672% | 0.3639% | 0.6653% | 61.56% | 100%
M5_D28_H4 | 3532 | 68.3822 | 17.5557 | 0.8427 | 1.5408 | 125.3491 |  | 213.6706 | 213.6706 | 32% | 8.216% | 0.3944% | 0.7211% | 58.66% | 100%
M5_D28_H5 | 3533 | 67.5033 | 16.8613 | 0.81242 | 1.4855 | 102.9747 |  | 189.6372 | 189.6372 | 35.6% | 8.891% | 0.4284% | 0.7833% | 54.3% | 100%
M5_D28_H6 | 3534 | 236.5443 | 58.0991 | 0.070892 | 0.12997 | 362.5479 |  | 657.3921 | 657.3921 | 35.98% | 8.838% | 0.01078% | 0.01977% | 55.15% | 100%
M5_D28_H7 | 3535 | 224.1227 | 60.0301 | 0.067901 | 0.12449 | 362.7007 |  | 647.0459 | 647.0459 | 34.64% | 9.278% | 0.01049% | 0.01924% | 56.05% | 100%
M5_D28_H8 | 3536 | 273.9282 | 103.5192 | 0.095405 | 0.17491 | 528.1498 |  | 905.8675 | 905.8675 | 30.24% | 11.43% | 0.01053% | 0.01931% | 58.3% | 100%
M5_D28_H9 | 3537 | 126.549 | 81.3361 | 0.058573 | 0.10738 | 330.8273 |  | 538.8784 | 538.8784 | 23.48% | 15.09% | 0.01087% | 0.01993% | 61.39% | 100%
M5_D28_H10 | 3538 | 34.7458 | 33.8581 | 0.021137 | 0.038751 | 121.1832 |  | 189.8471 | 189.8471 | 18.3% | 17.83% | 0.01113% | 0.02041% | 63.83% | 100%
M5_D28_H11 | 3539 | 68.7754 | 89.2479 | 0.050069 | 0.091793 | 290.75 |  | 448.9152 | 448.9152 | 15.32% | 19.88% | 0.01115% | 0.02045% | 64.77% | 100%
M5_D28_H12 | 3540 | 123.4193 | 175.374 | 0.091692 | 0.1681 | 537.2504 |  | 836.3035 | 836.3035 | 14.76% | 20.97% | 0.01096% | 0.0201% | 64.24% | 100%
M5_D28_H13 | 3541 | 97.3891 | 140.603 | 0.07083 | 0.12985 | 418.3557 |  | 656.5485 | 656.5485 | 14.83% | 21.42% | 0.01079% | 0.01978% | 63.72% | 100%
M5_D28_H14 | 3542 | 100.4325 | 131.9119 | 0.064578 | 0.11839 | 384.0133 |  | 616.5406 | 616.5406 | 16.29% | 21.4% | 0.01047% | 0.0192% | 62.29% | 100%
M5_D28_H15 | 3543 | 134.7093 | 144.1609 | 0.069124 | 0.12673 | 407.3772 |  | 686.4432 | 686.4432 | 19.62% | 21% | 0.01007% | 0.01846% | 59.35% | 100%
M5_D28_H16 | 3544 | 246.9098 | 191.5077 | 0.094139 | 0.17259 | 542.2397 |  | 980.924 | 980.924 | 25.17% | 19.52% | 0.009597% | 0.01759% | 55.28% | 100%
M5_D28_H17 | 3545 | 270.7269 | 152.7707 | 0.081641 | 0.14968 | 458.0462 |  | 881.7751 | 881.7751 | 30.7% | 17.33% | 0.009259% | 0.01697% | 51.95% | 100%
M5_D28_H18 | 3546 | 232.4939 | 93.6391 | 0.060735 | 0.11135 | 329.1019 |  | 655.407 | 655.407 | 35.47% | 14.29% | 0.009267% | 0.01699% | 50.21% | 100%
M5_D28_H19 | 3547 | 223.0054 | 71.9597 | 0.054589 | 0.10008 | 297.7621 |  | 592.8819 | 592.8819 | 37.61% | 12.14% | 0.009207% | 0.01688% | 50.22% | 100%
M5_D28_H20 | 3548 | 281.8637 | 80.7068 | 0.064289 | 0.11786 | 345.3698 |  | 708.1224 | 708.1224 | 39.8% | 11.4% | 0.009079% | 0.01664% | 48.77% | 100%
M5_D28_H21 | 3549 | 75.3378 | 20.179 | 0.63411 | 1.1594 | 99.6927 |  | 197.003 | 197.003 | 38.24% | 10.24% | 0.3219% | 0.5885% | 50.6% | 100%
M5_D28_H22 | 3550 | 49.5418 | 13.0816 | 0.45903 | 0.8393 | 74.6263 |  | 138.5481 | 138.5481 | 35.76% | 9.442% | 0.3313% | 0.6058% | 53.86% | 100%
M5_D28_H23 | 3551 | 179.1077 | 48.7188 | 1.8809 | 3.4392 | 306.2054 |  | 539.3521 | 539.3521 | 33.21% | 9.033% | 0.3487% | 0.6377% | 56.77% | 100%
M5_D28_H24 | 3552 | 35.1258 | 9.7401 | 0.40116 | 0.73349 | 66.847 |  | 112.8476 | 112.8476 | 31.13% | 8.631% | 0.3555% | 0.65% | 59.24% | 100%
M5_D29_H1 | 3553 | 43.257 | 12.0478 | 0.51718 | 0.94563 | 63.4115 |  | 120.1791 | 120.1791 | 35.99% | 10.02% | 0.4303% | 0.7869% | 52.76% | 100%
M5_D29_H2 | 3554 | 34.2407 | 9.4041 | 0.42488 | 0.77687 | 69.1724 |  | 114.019 | 114.019 | 30.03% | 8.248% | 0.3726% | 0.6814% | 60.67% | 100%
M5_D29_H3 | 3555 | 33.6679 | 9.3416 | 0.43556 | 0.7964 | 69.7238 |  | 113.9652 | 113.9652 | 29.54% | 8.197% | 0.3822% | 0.6988% | 61.18% | 100%
M5_D29_H4 | 3556 | 32.3223 | 9.0039 | 0.42444 | 0.77607 | 68.8507 |  | 111.3774 | 111.3774 | 29.02% | 8.084% | 0.3811% | 0.6968% | 61.82% | 100%
M5_D29_H5 | 3557 | 39.9059 | 10.8603 | 0.51261 | 0.93728 | 64.221 |  | 116.4371 | 116.4371 | 34.27% | 9.327% | 0.4402% | 0.805% | 55.16% | 100%
M5_D29_H6 | 3558 | 183.0378 | 48.7297 | 0.058653 | 0.10753 | 295.4711 |  | 527.4048 | 527.4048 | 34.71% | 9.24% | 0.01112% | 0.02039% | 56.02% | 100%
M5_D29_H7 | 3559 | 231.2901 | 66.7069 | 0.073801 | 0.1353 | 388.8157 |  | 687.0218 | 687.0218 | 33.67% | 9.71% | 0.01074% | 0.01969% | 56.59% | 100%
M5_D29_H8 | 3560 | 251.9334 | 102.3967 | 0.09167 | 0.16806 | 502.437 |  | 857.0269 | 857.0269 | 29.4% | 11.95% | 0.0107% | 0.01961% | 58.63% | 100%
M5_D29_H9 | 3561 | 0 | 0 | 0 | 0 | 0 |  | 0 | 0 | 23.07% | 15.55% | 0.01094% | 0.02006% | 61.35% | 100%
M5_D29_H10 | 3562 | 0 | 0 | 0 | 0 | 0 |  | 0 | 0 | 17.89% | 18.31% | 0.01113% | 0.02041% | 63.76% | 100%
M5_D29_H11 | 3563 | 0 | 0 | 0 | 0 | 0 |  | 0 | 0 | 14.73% | 20.52% | 0.0111% | 0.02034% | 64.72% | 100%
M5_D29_H12 | 3564 | 134.1169 | 198.5144 | 0.10073 | 0.18467 | 594.4354 |  | 927.3521 | 927.3521 | 14.46% | 21.41% | 0.01086% | 0.01991% | 64.1% | 100%
M5_D29_H13 | 3565 | 115.7109 | 163.282 | 0.080354 | 0.14731 | 479.5384 |  | 758.7589 | 758.7589 | 15.25% | 21.52% | 0.01059% | 0.01942% | 63.2% | 100%
M5_D29_H14 | 3566 | 147.8694 | 185.7761 | 0.087991 | 0.16132 | 531.224 |  | 865.1187 | 865.1187 | 17.09% | 21.47% | 0.01017% | 0.01865% | 61.4% | 100%
M5_D29_H15 | 3567 | 180.6825 | 180.7158 | 0.083283 | 0.15269 | 500.0976 |  | 861.7318 | 861.7318 | 20.97% | 20.97% | 0.009665% | 0.01772% | 58.03% | 100%
M5_D29_H16 | 3568 | 224.8045 | 167.0635 | 0.078035 | 0.14306 | 459.3111 |  | 851.4002 | 851.4002 | 26.4% | 19.62% | 0.009166% | 0.0168% | 53.95% | 100%
M5_D29_H17 | 3569 | 273.4039 | 148.6263 | 0.074416 | 0.13643 | 426.9526 |  | 849.1937 | 849.1937 | 32.2% | 17.5% | 0.008763% | 0.01607% | 50.28% | 100%
M5_D29_H18 | 3570 | 233.3771 | 92.8529 | 0.05541 | 0.10158 | 306.8838 |  | 633.2708 | 633.2708 | 36.85% | 14.66% | 0.00875% | 0.01604% | 48.46% | 100%
M5_D29_H19 | 3571 | 228.7877 | 73.9958 | 0.051211 | 0.093887 | 277.1281 |  | 580.0566 | 580.0566 | 39.44% | 12.76% | 0.008829% | 0.01619% | 47.78% | 100%
M5_D29_H20 | 3572 | 251.0404 | 71.4534 | 0.053226 | 0.097582 | 291.2943 |  | 613.9389 | 613.9389 | 40.89% | 11.64% | 0.00867% | 0.01589% | 47.45% | 100%
M5_D29_H21 | 3573 | 56.6216 | 15.0524 | 0.45328 | 0.8288 | 84.5887 |  | 157.5448 | 157.5448 | 35.94% | 9.554% | 0.2877% | 0.5261% | 53.69% | 100%
M5_D29_H22 | 3574 | 18.1079 | 4.6618 | 0.15945 | 0.29155 | 29.5863 |  | 52.807 | 52.807 | 34.29% | 8.828% | 0.302% | 0.5521% | 56.03% | 100%
M5_D29_H23 | 3575 | 159.0941 | 42.3964 | 1.6052 | 2.935 | 209.5725 |  | 415.6032 | 415.6032 | 38.28% | 10.2% | 0.3862% | 0.7062% | 50.43% | 100%
M5_D29_H24 | 3576 | 11.4009 | 3.0935 | 0.12504 | 0.22864 | 21.7849 |  | 36.6331 | 36.6331 | 31.12% | 8.445% | 0.3413% | 0.6241% | 59.47% | 100%
M5_D30_H1 | 3577 | 12.8842 | 3.561 | 0.15072 | 0.27558 | 25.057 |  | 41.9284 | 41.9284 | 30.73% | 8.493% | 0.3595% | 0.6573% | 59.76% | 100%
M5_D30_H2 | 3578 | 13.1708 | 3.5826 | 0.16023 | 0.29298 | 25.6504 |  | 42.857 | 42.857 | 30.73% | 8.359% | 0.3739% | 0.6836% | 59.85% | 100%
M5_D30_H3 | 3579 | 13.1575 | 3.6358 | 0.16792 | 0.30704 | 26.3947 |  | 43.663 | 43.663 | 30.13% | 8.327% | 0.3846% | 0.7032% | 60.45% | 100%
M5_D30_H4 | 3580 | 16.8864 | 4.7121 | 0.22039 | 0.40297 | 34.0042 |  | 56.2261 | 56.2261 | 30.03% | 8.381% | 0.392% | 0.7167% | 60.48% | 100%
M5_D30_H5 | 3581 | 23.7735 | 6.551 | 0.30576 | 0.55907 | 44.3147 |  | 75.504 | 75.504 | 31.49% | 8.676% | 0.405% | 0.7405% | 58.69% | 100%
M5_D30_H6 | 3582 | 144.4746 | 39.1606 | 0.046447 | 0.085153 | 232.0373 |  | 415.8041 | 415.8041 | 34.75% | 9.418% | 0.01117% | 0.02048% | 55.8% | 100%
M5_D30_H7 | 3583 | 276.6031 | 80.4433 | 0.087807 | 0.16098 | 455.9193 |  | 813.2144 | 813.2144 | 34.01% | 9.892% | 0.0108% | 0.0198% | 56.06% | 100%
M5_D30_H8 | 3584 | 157.6904 | 60.7725 | 0.053795 | 0.098624 | 289.3304 |  | 507.9458 | 507.9458 | 31.04% | 11.96% | 0.01059% | 0.01942% | 56.96% | 100%
M5_D30_H9 | 3585 | 132.0706 | 79.2081 | 0.054718 | 0.10032 | 301.2568 |  | 512.6905 | 512.6905 | 25.76% | 15.45% | 0.01067% | 0.01957% | 58.76% | 100%
M5_D30_H10 | 3586 | 0 | 0 | 0 | 0 | 0 |  | 0 | 0 | 22.14% | 17.85% | 0.01061% | 0.01945% | 59.99% | 100%
M5_D30_H11 | 3587 | 19.9404 | 19.2916 | 0.010163 | 0.018633 | 58.7878 |  | 98.0486 | 98.0486 | 20.34% | 19.68% | 0.01037% | 0.019% | 59.96% | 100%
M5_D30_H12 | 3588 | 136.681 | 144.3136 | 0.070876 | 0.12994 | 414.8218 |  | 696.0173 | 696.0173 | 19.64% | 20.73% | 0.01018% | 0.01867% | 59.6% | 100%
M5_D30_H13 | 3589 | 145.4042 | 158.6759 | 0.075009 | 0.13752 | 441.8546 |  | 746.1472 | 746.1472 | 19.49% | 21.27% | 0.01005% | 0.01843% | 59.22% | 100%
M5_D30_H14 | 3590 | 162.6489 | 172.1943 | 0.078056 | 0.1431 | 462.1105 |  | 797.1748 | 797.1748 | 20.4% | 21.6% | 0.009792% | 0.01795% | 57.97% | 100%
M5_D30_H15 | 3591 | 164.0134 | 133.8216 | 0.059363 | 0.10883 | 349.4583 |  | 647.4615 | 647.4615 | 25.33% | 20.67% | 0.009169% | 0.01681% | 53.97% | 100%
M5_D30_H16 | 3592 | 277.8391 | 170.427 | 0.076856 | 0.1409 | 446.3142 |  | 894.798 | 894.798 | 31.05% | 19.05% | 0.008589% | 0.01575% | 49.88% | 100%
M5_D30_H17 | 3593 | 280.6813 | 133.0049 | 0.064731 | 0.11867 | 368.1304 |  | 782 | 782 | 35.89% | 17.01% | 0.008278% | 0.01518% | 47.08% | 100%
M5_D30_H18 | 3594 | 214.5564 | 78.5996 | 0.045605 | 0.083609 | 250.5983 |  | 543.8835 | 543.8835 | 39.45% | 14.45% | 0.008385% | 0.01537% | 46.08% | 100%
M5_D30_H19 | 3595 | 184.2661 | 57.978 | 0.039212 | 0.071889 | 209.5854 |  | 451.9406 | 451.9406 | 40.77% | 12.83% | 0.008676% | 0.01591% | 46.37% | 100%
M5_D30_H20 | 3596 | 279.5362 | 80.3889 | 0.058441 | 0.10714 | 315.5616 |  | 675.6523 | 675.6523 | 41.37% | 11.9% | 0.00865% | 0.01586% | 46.7% | 100%
M5_D30_H21 | 3597 | 164.2526 | 44.5367 | 1.3044 | 2.3851 | 182.564 |  | 395.0428 | 395.0428 | 41.58% | 11.27% | 0.3302% | 0.6038% | 46.21% | 100%
M5_D30_H22 | 3598 | 60.3609 | 15.6057 | 0.52132 | 0.9532 | 81.1563 |  | 158.5975 | 158.5975 | 38.06% | 9.84% | 0.3287% | 0.601% | 51.17% | 100%
M5_D30_H23 | 3599 | 150.7884 | 38.7946 | 1.4414 | 2.6355 | 193.0923 |  | 386.7521 | 386.7521 | 38.99% | 10.03% | 0.3727% | 0.6814% | 49.93% | 100%
M5_D30_H24 | 3600 | 46.3017 | 12.015 | 0.47888 | 0.8756 | 73.9277 |  | 133.5989 | 133.5989 | 34.66% | 8.993% | 0.3584% | 0.6554% | 55.34% | 100%
M5_D31_H1 | 3601 | 52.2177 | 14.0631 | 0.56302 | 1.0295 | 85.134 |  | 153.0073 | 153.0073 | 34.13% | 9.191% | 0.368% | 0.6728% | 55.64% | 100%
M5_D31_H2 | 3602 | 79.4139 | 21.3408 | 0.89835 | 1.6426 | 115.5448 |  | 218.8404 | 218.8404 | 36.29% | 9.752% | 0.4105% | 0.7506% | 52.8% | 100%
M5_D31_H3 | 3603 | 96.0541 | 26.3709 | 1.148 | 2.0991 | 137.1848 |  | 262.857 | 262.857 | 36.54% | 10.03% | 0.4368% | 0.7986% | 52.19% | 100%
M5_D31_H4 | 3604 | 107.4709 | 30.5254 | 1.3548 | 2.4771 | 161.4818 |  | 303.31 | 303.31 | 35.43% | 10.06% | 0.4467% | 0.8167% | 53.24% | 100%
M5_D31_H5 | 3605 | 86.8977 | 24.8683 | 1.1139 | 2.0367 | 154.7456 |  | 269.6622 | 269.6622 | 32.22% | 9.222% | 0.4131% | 0.7553% | 57.38% | 100%
M5_D31_H6 | 3606 | 214.6219 | 63.6575 | 0.071937 | 0.13188 | 333.2447 |  | 611.7279 | 611.7279 | 35.08% | 10.41% | 0.01176% | 0.02156% | 54.48% | 100%
M5_D31_H7 | 3607 | 147.8694 | 48.0024 | 0.051149 | 0.093773 | 237.9163 |  | 433.933 | 433.933 | 34.08% | 11.06% | 0.01179% | 0.02161% | 54.83% | 100%
M5_D31_H8 | 3608 | 233.1023 | 104.0734 | 0.088467 | 0.16219 | 417.4031 |  | 754.8294 | 754.8294 | 30.88% | 13.79% | 0.01172% | 0.02149% | 55.3% | 100%
M5_D31_H9 | 3609 | 165.2909 | 101.4789 | 0.068411 | 0.12542 | 330.6016 |  | 597.5653 | 597.5653 | 27.66% | 16.98% | 0.01145% | 0.02099% | 55.32% | 100%
M5_D31_H10 | 3610 | 17.6022 | 13.7354 | 0.007968 | 0.014608 | 39.4581 |  | 70.8183 | 70.8183 | 24.86% | 19.4% | 0.01125% | 0.02063% | 55.72% | 100%
M5_D31_H11 | 3611 | 20.381 | 17.5962 | 0.009073 | 0.016634 | 46.154 |  | 84.1569 | 84.1569 | 24.22% | 20.91% | 0.01078% | 0.01977% | 54.84% | 100%
M5_D31_H12 | 3612 | 206.8398 | 169.4095 | 0.08215 | 0.15061 | 426.1576 |  | 802.6396 | 802.6396 | 25.77% | 21.11% | 0.01023% | 0.01876% | 53.09% | 100%
M5_D31_H13 | 3613 | 255.9629 | 192.8534 | 0.091498 | 0.16775 | 482.4876 |  | 931.5631 | 931.5631 | 27.48% | 20.7% | 0.009822% | 0.01801% | 51.79% | 100%
M5_D31_H14 | 3614 | 286.7559 | 187.1692 | 0.086272 | 0.15817 | 461.7634 |  | 935.9329 | 935.9329 | 30.64% | 20% | 0.009218% | 0.0169% | 49.34% | 100%
M5_D31_H15 | 3615 | 321.6694 | 171.1255 | 0.077784 | 0.1426 | 419.9818 |  | 912.9971 | 912.9971 | 35.23% | 18.74% | 0.00852% | 0.01562% | 46% | 100%
M5_D31_H16 | 3616 | 351.7931 | 156.469 | 0.072667 | 0.13322 | 395.3787 |  | 903.8468 | 903.8468 | 38.92% | 17.31% | 0.00804% | 0.01474% | 43.74% | 100%
M5_D31_H17 | 3617 | 336.2158 | 126.7333 | 0.063061 | 0.11561 | 344.3989 |  | 807.5267 | 807.5267 | 41.64% | 15.69% | 0.007809% | 0.01432% | 42.65% | 100%
M5_D31_H18 | 3618 | 258.5815 | 79.7991 | 0.046823 | 0.085841 | 252.4537 |  | 590.9669 | 590.9669 | 43.76% | 13.5% | 0.007923% | 0.01453% | 42.72% | 100%
M5_D31_H19 | 3619 | 307.5076 | 83.5364 | 0.056559 | 0.10369 | 298.7467 |  | 689.9509 | 689.9509 | 44.57% | 12.11% | 0.008197% | 0.01503% | 43.3% | 100%
M5_D31_H20 | 3620 | 354.2585 | 90.5857 | 0.065337 | 0.11978 | 346.6098 |  | 791.6391 | 791.6391 | 44.75% | 11.44% | 0.008253% | 0.01513% | 43.78% | 100%
M5_D31_H21 | 3621 | 202.0276 | 51.0861 | 1.4523 | 2.6555 | 196.3789 |  | 453.6004 | 453.6004 | 44.54% | 11.26% | 0.3202% | 0.5854% | 43.29% | 100%
M5_D31_H22 | 3622 | 111.6916 | 28.2269 | 0.88377 | 1.6159 | 116.5882 |  | 259.0065 | 259.0065 | 43.12% | 10.9% | 0.3412% | 0.6239% | 45.01% | 100%
M5_D31_H23 | 3623 | 167.1244 | 42.9236 | 1.4747 | 2.6964 | 184.982 |  | 399.2011 | 399.2011 | 41.86% | 10.75% | 0.3694% | 0.6754% | 46.34% | 100%
M5_D31_H24 | 3624 | 105.5153 | 27.3779 | 1.0097 | 1.8461 | 125.9455 |  | 261.6945 | 261.6945 | 40.32% | 10.46% | 0.3858% | 0.7054% | 48.13% | 100%
M6_D1_H1 | 3625 | 157.2188 | 37.9744 | 1.4946 | 2.7328 | 188.5627 |  | 387.9833 | 387.9833 | 40.52% | 9.788% | 0.3852% | 0.7044% | 48.6% | 100%
M6_D1_H2 | 3626 | 30.5554 | 7.2605 | 0.30181 | 0.55185 | 51.3644 |  | 90.034 | 90.034 | 33.94% | 8.064% | 0.3352% | 0.6129% | 57.05% | 100%
M6_D1_H3 | 3627 | 55.4114 | 13.4549 | 0.58171 | 1.0636 | 84.9912 |  | 155.5029 | 155.5029 | 35.63% | 8.652% | 0.3741% | 0.684% | 54.66% | 100%
M6_D1_H4 | 3628 | 66.3893 | 16.1574 | 0.72178 | 1.3197 | 98.2323 |  | 182.8206 | 182.8206 | 36.31% | 8.838% | 0.3948% | 0.7219% | 53.73% | 100%
M6_D1_H5 | 3629 | 69.0947 | 16.6094 | 0.77082 | 1.4094 | 106.6813 |  | 194.5656 | 194.5656 | 35.51% | 8.537% | 0.3962% | 0.7244% | 54.83% | 100%
M6_D1_H6 | 3630 | 126.0438 | 29.9535 | 0.037691 | 0.069099 | 180.0579 |  | 336.1621 | 336.1621 | 37.49% | 8.91% | 0.01121% | 0.02056% | 53.56% | 100%
M6_D1_H7 | 3631 | 35.5015 | 8.5567 | 0.011362 | 0.020831 | 54.0711 |  | 98.1615 | 98.1615 | 36.17% | 8.717% | 0.01157% | 0.02122% | 55.08% | 100%
M6_D1_H8 | 3632 | 80.8685 | 21.8469 | 0.026819 | 0.049169 | 128.7588 |  | 231.5503 | 231.5503 | 34.92% | 9.435% | 0.01158% | 0.02123% | 55.61% | 100%
M6_D1_H9 | 3633 | 133.2615 | 44.0717 | 0.045032 | 0.082559 | 219.1481 |  | 396.6088 | 396.6088 | 33.6% | 11.11% | 0.01135% | 0.02082% | 55.26% | 100%
M6_D1_H10 | 3634 | 253.4867 | 101.3699 | 0.087114 | 0.15971 | 432.3385 |  | 787.4419 | 787.4419 | 32.19% | 12.87% | 0.01106% | 0.02028% | 54.9% | 100%
M6_D1_H11 | 3635 | 289.8686 | 129.4839 | 0.09576 | 0.17556 | 486.9907 |  | 906.6145 | 906.6145 | 31.97% | 14.28% | 0.01056% | 0.01936% | 53.72% | 100%
M6_D1_H12 | 3636 | 366.1374 | 162.3769 | 0.11057 | 0.2027 | 573.4636 |  | 1102.2911 | 1102.2911 | 33.22% | 14.73% | 0.01003% | 0.01839% | 52.02% | 100%
M6_D1_H13 | 3637 | 376.5452 | 154.6346 | 0.10337 | 0.18951 | 546.7662 |  | 1078.2388 | 1078.2388 | 34.92% | 14.34% | 0.009587% | 0.01758% | 50.71% | 100%
M6_D1_H14 | 3638 | 398.6275 | 146.774 | 0.095798 | 0.17563 | 513.3057 |  | 1058.9786 | 1058.9786 | 37.64% | 13.86% | 0.009046% | 0.01658% | 48.47% | 100%
M6_D1_H15 | 3639 | 411.6982 | 138.166 | 0.08817 | 0.16165 | 476.3816 |  | 1026.4957 | 1026.4957 | 40.11% | 13.46% | 0.008589% | 0.01575% | 46.41% | 100%
M6_D1_H16 | 3640 | 411.9971 | 122.606 | 0.077238 | 0.1416 | 418.5212 |  | 953.3432 | 953.3432 | 43.22% | 12.86% | 0.008102% | 0.01485% | 43.9% | 100%
M6_D1_H17 | 3641 | 406.7841 | 109.8229 | 0.070022 | 0.12837 | 381.2915 |  | 898.0969 | 898.0969 | 45.29% | 12.23% | 0.007797% | 0.01429% | 42.46% | 100%
M6_D1_H18 | 3642 | 382.3073 | 89.1617 | 0.062457 | 0.1145 | 335.9141 |  | 807.56 | 807.56 | 47.34% | 11.04% | 0.007734% | 0.01418% | 41.6% | 100%
M6_D1_H19 | 3643 | 421.9498 | 89.1375 | 0.068099 | 0.12485 | 360.9389 |  | 872.2191 | 872.2191 | 48.38% | 10.22% | 0.007808% | 0.01431% | 41.38% | 100%
M6_D1_H20 | 3644 | 290.6587 | 58.3391 | 0.046433 | 0.085127 | 292.0666 |  | 641.196 | 641.196 | 45.33% | 9.098% | 0.007242% | 0.01328% | 45.55% | 100%
M6_D1_H21 | 3645 | 83.3543 | 17.3215 | 0.529 | 0.96726 | 92.0153 |  | 194.1873 | 194.1873 | 42.92% | 8.92% | 0.2724% | 0.4981% | 47.38% | 100%
M6_D1_H22 | 3646 | 89.0056 | 19.293 | 0.62945 | 1.1509 | 100.8533 |  | 210.9323 | 210.9323 | 42.2% | 9.147% | 0.2984% | 0.5456% | 47.81% | 100%
M6_D1_H23 | 3647 | 84.3563 | 19.136 | 0.68302 | 1.2489 | 100.7663 |  | 206.1905 | 206.1905 | 40.91% | 9.281% | 0.3313% | 0.6057% | 48.87% | 100%
M6_D1_H24 | 3648 | 74.1229 | 17.4282 | 0.66411 | 1.2143 | 94.0959 |  | 187.5254 | 187.5254 | 39.53% | 9.294% | 0.3541% | 0.6475% | 50.18% | 100%
M6_D2_H1 | 3649 | 49.5231 | 11.5026 | 0.47995 | 0.87757 | 71.4261 |  | 133.8093 | 133.8093 | 37.01% | 8.596% | 0.3587% | 0.6558% | 53.38% | 100%
M6_D2_H2 | 3650 | 29.0584 | 6.6972 | 0.29359 | 0.53682 | 46.5967 |  | 83.1827 | 83.1827 | 34.93% | 8.051% | 0.3529% | 0.6453% | 56.02% | 100%
M6_D2_H3 | 3651 | 13.5139 | 3.1627 | 0.14415 | 0.26356 | 24.7587 |  | 41.843 | 41.843 | 32.3% | 7.559% | 0.3445% | 0.6299% | 59.17% | 100%
M6_D2_H4 | 3652 | 38.7485 | 9.0691 | 0.42415 | 0.77553 | 64.5483 |  | 113.5656 | 113.5656 | 34.12% | 7.986% | 0.3735% | 0.6829% | 56.84% | 100%
M6_D2_H5 | 3653 | 183.6377 | 41.6249 | 2.0175 | 3.6888 | 265.0748 |  | 496.0437 | 496.0437 | 37.02% | 8.391% | 0.4067% | 0.7437% | 53.44% | 100%
M6_D2_H6 | 3654 | 156.4074 | 32.7922 | 0.044012 | 0.080688 | 231.1848 |  | 420.5091 | 420.5091 | 37.19% | 7.798% | 0.01047% | 0.01919% | 54.98% | 100%
M6_D2_H7 | 3655 | 84.1949 | 16.9996 | 0.023937 | 0.043885 | 131.7131 |  | 232.9754 | 232.9754 | 36.14% | 7.297% | 0.01027% | 0.01884% | 56.54% | 100%
M6_D2_H8 | 3656 | 113.8689 | 24.8666 | 0.034141 | 0.062592 | 196.9635 |  | 335.7957 | 335.7957 | 33.91% | 7.405% | 0.01017% | 0.01864% | 58.66% | 100%
M6_D2_H9 | 3657 | 123.2843 | 34.2126 | 0.040874 | 0.074935 | 242.9314 |  | 400.5441 | 400.5441 | 30.78% | 8.542% | 0.0102% | 0.01871% | 60.65% | 100%
M6_D2_H10 | 3658 | 126.4668 | 44.0087 | 0.044541 | 0.081659 | 272.3386 |  | 442.9403 | 442.9403 | 28.55% | 9.936% | 0.01006% | 0.01844% | 61.48% | 100%
M6_D2_H11 | 3659 | 88.2227 | 36.3706 | 0.032149 | 0.058939 | 200.4758 |  | 325.1602 | 325.1602 | 27.13% | 11.19% | 0.009887% | 0.01813% | 61.65% | 100%
M6_D2_H12 | 3660 | 331.3673 | 146.497 | 0.12032 | 0.22059 | 757.7928 |  | 1235.9981 | 1235.9981 | 26.81% | 11.85% | 0.009735% | 0.01785% | 61.31% | 100%
M6_D2_H13 | 3661 | 199.9 | 79.931 | 0.066118 | 0.12122 | 421.2891 |  | 701.3075 | 701.3075 | 28.5% | 11.4% | 0.009428% | 0.01728% | 60.07% | 100%
M6_D2_H14 | 3662 | 256.6218 | 89.9097 | 0.073216 | 0.13423 | 471.751 |  | 818.49 | 818.49 | 31.35% | 10.98% | 0.008945% | 0.0164% | 57.64% | 100%
M6_D2_H15 | 3663 | 336.6955 | 104.1121 | 0.083295 | 0.15271 | 535.3575 |  | 976.4012 | 976.4012 | 34.48% | 10.66% | 0.008531% | 0.01564% | 54.83% | 100%
M6_D2_H16 | 3664 | 364.275 | 94.603 | 0.076037 | 0.1394 | 478.1556 |  | 937.249 | 937.249 | 38.87% | 10.09% | 0.008113% | 0.01487% | 51.02% | 100%
M6_D2_H17 | 3665 | 383.211 | 83.3842 | 0.069796 | 0.12796 | 426.0316 |  | 892.8246 | 892.8246 | 42.92% | 9.339% | 0.007817% | 0.01433% | 47.72% | 100%
M6_D2_H18 | 3666 | 464.3709 | 84.7745 | 0.07797 | 0.14294 | 456.6952 |  | 1006.0616 | 1006.0616 | 46.16% | 8.426% | 0.00775% | 0.01421% | 45.39% | 100%
M6_D2_H19 | 3667 | 223.183 | 36.8494 | 0.036285 | 0.066522 | 236.9953 |  | 497.1306 | 497.1306 | 44.89% | 7.412% | 0.007299% | 0.01338% | 47.67% | 100%
M6_D2_H20 | 3668 | 384.8901 | 63.7277 | 0.061832 | 0.11336 | 362.4323 |  | 811.2253 | 811.2253 | 47.45% | 7.856% | 0.007622% | 0.01397% | 44.68% | 100%
M6_D2_H21 | 3669 | 116.4451 | 20.3863 | 0.74362 | 1.3597 | 114.4352 |  | 253.3699 | 253.3699 | 45.96% | 8.046% | 0.2935% | 0.5366% | 45.17% | 100%
M6_D2_H22 | 3670 | 111.2503 | 20.783 | 0.79948 | 1.4618 | 118.1366 |  | 252.4312 | 252.4312 | 44.07% | 8.233% | 0.3167% | 0.5791% | 46.8% | 100%
M6_D2_H23 | 3671 | 306.4148 | 61.8526 | 2.5455 | 4.6542 | 361.0734 |  | 736.5406 | 736.5406 | 41.6% | 8.398% | 0.3456% | 0.6319% | 49.02% | 100%
M6_D2_H24 | 3672 | 103.6639 | 22.1411 | 0.95884 | 1.7532 | 131.7347 |  | 260.2517 | 260.2517 | 39.83% | 8.508% | 0.3684% | 0.6737% | 50.62% | 100%
M6_D3_H1 | 3673 | 61.2358 | 14.154 | 0.62831 | 1.1488 | 80.901 |  | 158.0679 | 158.0679 | 38.74% | 8.954% | 0.3975% | 0.7268% | 51.18% | 100%
M6_D3_H2 | 3674 | 38.2437 | 8.8659 | 0.41097 | 0.75143 | 70.5466 |  | 118.8186 | 118.8186 | 32.19% | 7.462% | 0.3459% | 0.6324% | 59.37% | 100%
M6_D3_H3 | 3675 | 31.7 | 7.5525 | 0.35976 | 0.6578 | 60.6433 |  | 100.9134 | 100.9134 | 31.41% | 7.484% | 0.3565% | 0.6518% | 60.09% | 100%
M6_D3_H4 | 3676 | 21.6457 | 5.1139 | 0.24756 | 0.45266 | 31.3477 |  | 58.8076 | 58.8076 | 36.81% | 8.696% | 0.421% | 0.7697% | 53.31% | 100%
M6_D3_H5 | 3677 | 30.9417 | 7.3072 | 0.35609 | 0.65109 | 46.7202 |  | 85.9763 | 85.9763 | 35.99% | 8.499% | 0.4142% | 0.7573% | 54.34% | 100%
M6_D3_H6 | 3678 | 110.4193 | 26.0867 | 0.032208 | 0.059049 | 169.7104 |  | 306.3076 | 306.3076 | 36.05% | 8.517% | 0.01052% | 0.01928% | 55.41% | 100%
M6_D3_H7 | 3679 | 137.7505 | 35.7353 | 0.040457 | 0.074171 | 223.3028 |  | 396.9032 | 396.9032 | 34.71% | 9.004% | 0.01019% | 0.01869% | 56.26% | 100%
M6_D3_H8 | 3680 | 0 | 0 | 0 | 0 | 0 |  | 0 | 0 | 32.17% | 10.87% | 0.009874% | 0.0181% | 56.94% | 100%
M6_D3_H9 | 3681 | 105.2343 | 50.5162 | 0.036938 | 0.06772 | 218.8753 |  | 374.7304 | 374.7304 | 28.08% | 13.48% | 0.009857% | 0.01807% | 58.41% | 100%
M6_D3_H10 | 3682 | 150.0033 | 88.2687 | 0.056549 | 0.10367 | 343.0637 |  | 581.4959 | 581.4959 | 25.8% | 15.18% | 0.009725% | 0.01783% | 59% | 100%
M6_D3_H11 | 3683 | 174.3494 | 115.0745 | 0.066476 | 0.12187 | 409.8839 |  | 699.4962 | 699.4962 | 24.92% | 16.45% | 0.009503% | 0.01742% | 58.6% | 100%
M6_D3_H12 | 3684 | 52.4731 | 39.042 | 0.02119 | 0.038849 | 131.4396 |  | 223.0148 | 223.0148 | 23.53% | 17.51% | 0.009502% | 0.01742% | 58.94% | 100%
M6_D3_H13 | 3685 | 166.1688 | 119.7471 | 0.063694 | 0.11677 | 398.3678 |  | 684.4641 | 684.4641 | 24.28% | 17.5% | 0.009306% | 0.01706% | 58.2% | 100%
M6_D3_H14 | 3686 | 255.6202 | 155.2654 | 0.079981 | 0.14663 | 508.0018 |  | 919.114 | 919.114 | 27.81% | 16.89% | 0.008702% | 0.01595% | 55.27% | 100%
M6_D3_H15 | 3687 | 297.757 | 144.2199 | 0.072395 | 0.13272 | 460.5357 |  | 902.7177 | 902.7177 | 32.98% | 15.98% | 0.00802% | 0.0147% | 51.02% | 100%
M6_D3_H16 | 3688 | 330.7843 | 130.7079 | 0.066648 | 0.12219 | 414.9853 |  | 876.6663 | 876.6663 | 37.73% | 14.91% | 0.007602% | 0.01394% | 47.34% | 100%
M6_D3_H17 | 3689 | 327.0901 | 112.9191 | 0.062465 | 0.11452 | 373.803 |  | 813.9892 | 813.9892 | 40.18% | 13.87% | 0.007674% | 0.01407% | 45.92% | 100%
M6_D3_H18 | 3690 | 341.5926 | 97.3341 | 0.064478 | 0.11821 | 367.2342 |  | 806.3436 | 806.3436 | 42.36% | 12.07% | 0.007996% | 0.01466% | 45.54% | 100%
M6_D3_H19 | 3691 | 226.09 | 54.6836 | 0.041786 | 0.076608 | 258.764 |  | 539.6559 | 539.6559 | 41.9% | 10.13% | 0.007743% | 0.0142% | 47.95% | 100%
M6_D3_H20 | 3692 | 285.0715 | 65.3979 | 0.052437 | 0.096134 | 316.2639 |  | 666.8819 | 666.8819 | 42.75% | 9.807% | 0.007863% | 0.01442% | 47.42% | 100%
M6_D3_H21 | 3693 | 23.9015 | 5.5213 | 0.17402 | 0.31819 | 32.4026 |  | 62.3176 | 62.3176 | 38.35% | 8.86% | 0.2792% | 0.5106% | 52% | 100%
M6_D3_H22 | 3694 | 27.1535 | 6.3448 | 0.22061 | 0.40337 | 40.024 |  | 74.1464 | 74.1464 | 36.62% | 8.557% | 0.2975% | 0.544% | 53.98% | 100%
M6_D3_H23 | 3695 | 241.7808 | 59.0143 | 2.2373 | 4.0908 | 301.6914 |  | 608.8145 | 608.8145 | 39.71% | 9.693% | 0.3675% | 0.6719% | 49.55% | 100%
M6_D3_H24 | 3696 | 28.6751 | 7.3191 | 0.29395 | 0.53747 | 49.9934 |  | 86.8191 | 86.8191 | 33.03% | 8.43% | 0.3386% | 0.6191% | 57.58% | 100%
M6_D4_H1 | 3697 | 30.9553 | 7.9484 | 0.32939 | 0.60227 | 54.3865 |  | 94.2218 | 94.2218 | 32.85% | 8.436% | 0.3496% | 0.6392% | 57.72% | 100%
M6_D4_H2 | 3698 | 21.5653 | 5.4445 | 0.23704 | 0.43341 | 40.7026 |  | 68.3829 | 68.3829 | 31.54% | 7.962% | 0.3466% | 0.6338% | 59.52% | 100%
M6_D4_H3 | 3699 | 17.1104 | 4.3779 | 0.1966 | 0.35946 | 34.1607 |  | 56.205 | 56.205 | 30.44% | 7.789% | 0.3498% | 0.6396% | 60.78% | 100%
M6_D4_H4 | 3700 | 13.3565 | 3.4159 | 0.1562 | 0.28561 | 22.3137 |  | 39.5279 | 39.5279 | 33.79% | 8.642% | 0.3952% | 0.7226% | 56.45% | 100%
M6_D4_H5 | 3701 | 16.7219 | 4.2289 | 0.19539 | 0.35726 | 25.3952 |  | 46.8987 | 46.8987 | 35.66% | 9.017% | 0.4166% | 0.7618% | 54.15% | 100%
M6_D4_H6 | 3702 | 118.3598 | 30.4406 | 0.035297 | 0.064711 | 183.8237 |  | 332.7241 | 332.7241 | 35.57% | 9.149% | 0.01061% | 0.01945% | 55.25% | 100%
M6_D4_H7 | 3703 | 25.6995 | 7.0827 | 0.0077521 | 0.014212 | 42.2628 |  | 75.067 | 75.067 | 34.24% | 9.435% | 0.01033% | 0.01893% | 56.3% | 100%
M6_D4_H8 | 3704 | 19.5726 | 7.4674 | 0.0064301 | 0.011788 | 36.5535 |  | 63.6116 | 63.6116 | 30.77% | 11.74% | 0.01011% | 0.01853% | 57.46% | 100%
M6_D4_H9 | 3705 | 43.8406 | 25.1899 | 0.017199 | 0.031532 | 100.4812 |  | 169.5605 | 169.5605 | 25.86% | 14.86% | 0.01014% | 0.0186% | 59.26% | 100%
M6_D4_H10 | 3706 | 72.464 | 56.7485 | 0.033168 | 0.060808 | 198.4634 |  | 327.7699 | 327.7699 | 22.11% | 17.31% | 0.01012% | 0.01855% | 60.55% | 100%
M6_D4_H11 | 3707 | 147.9504 | 136.7641 | 0.070344 | 0.12896 | 429.89 |  | 714.8038 | 714.8038 | 20.7% | 19.13% | 0.009841% | 0.01804% | 60.14% | 100%
M6_D4_H12 | 3708 | 205.7669 | 195.1173 | 0.092974 | 0.17045 | 576.3492 |  | 977.4969 | 977.4969 | 21.05% | 19.96% | 0.009511% | 0.01744% | 58.96% | 100%
M6_D4_H13 | 3709 | 219.5464 | 192.7949 | 0.088796 | 0.16279 | 558.8567 |  | 971.4496 | 971.4496 | 22.6% | 19.85% | 0.009141% | 0.01676% | 57.53% | 100%
M6_D4_H14 | 3710 | 231.3778 | 182.6763 | 0.080602 | 0.14777 | 513.0088 |  | 927.2912 | 927.2912 | 24.95% | 19.7% | 0.008692% | 0.01594% | 55.32% | 100%
M6_D4_H15 | 3711 | 256.3215 | 173.8928 | 0.074319 | 0.13625 | 471.0771 |  | 901.502 | 901.502 | 28.43% | 19.29% | 0.008244% | 0.01511% | 52.25% | 100%
M6_D4_H16 | 3712 | 283.192 | 153.1008 | 0.066172 | 0.12132 | 411.474 |  | 847.9542 | 847.9542 | 33.4% | 18.06% | 0.007804% | 0.01431% | 48.53% | 100%
M6_D4_H17 | 3713 | 302.4378 | 131.6507 | 0.060737 | 0.11135 | 367.4198 |  | 801.6804 | 801.6804 | 37.73% | 16.42% | 0.007576% | 0.01389% | 45.83% | 100%
M6_D4_H18 | 3714 | 349.9971 | 117.9668 | 0.064315 | 0.11791 | 374.0898 |  | 842.236 | 842.236 | 41.56% | 14.01% | 0.007636% | 0.014% | 44.42% | 100%
M6_D4_H19 | 3715 | 276.0596 | 76.8291 | 0.048681 | 0.089249 | 298.5778 |  | 651.6045 | 651.6045 | 42.37% | 11.79% | 0.007471% | 0.0137% | 45.82% | 100%
M6_D4_H20 | 3716 | 323.9772 | 81.7991 | 0.055847 | 0.10239 | 319.124 |  | 725.0585 | 725.0585 | 44.68% | 11.28% | 0.007702% | 0.01412% | 44.01% | 100%
M6_D4_H21 | 3717 | 48.1503 | 11.8715 | 0.32532 | 0.59483 | 60.6777 |  | 121.6196 | 121.6196 | 39.59% | 9.761% | 0.2675% | 0.4891% | 49.89% | 100%
M6_D4_H22 | 3718 | 45.8879 | 11.3936 | 0.3456 | 0.63192 | 61.1864 |  | 119.4455 | 119.4455 | 38.42% | 9.539% | 0.2893% | 0.529% | 51.23% | 100%
M6_D4_H23 | 3719 | 249.4444 | 64.3014 | 2.1552 | 3.9406 | 294.6029 |  | 614.4445 | 614.4445 | 40.6% | 10.46% | 0.3508% | 0.6413% | 47.95% | 100%
M6_D4_H24 | 3720 | 26.8713 | 7.1381 | 0.25635 | 0.46873 | 44.4342 |  | 79.1686 | 79.1686 | 33.94% | 9.016% | 0.3238% | 0.5921% | 56.13% | 100%
M6_D5_H1 | 3721 | 30.2218 | 7.8223 | 0.3048 | 0.55732 | 48.703 |  | 87.6092 | 87.6092 | 34.5% | 8.929% | 0.3479% | 0.6361% | 55.59% | 100%
M6_D5_H2 | 3722 | 13.6108 | 3.4871 | 0.14305 | 0.26156 | 24.5769 |  | 42.0795 | 42.0795 | 32.35% | 8.287% | 0.34% | 0.6216% | 58.41% | 100%
M6_D5_H3 | 3723 | 37.8988 | 9.8455 | 0.41863 | 0.76544 | 61.9794 |  | 110.9078 | 110.9078 | 34.17% | 8.877% | 0.3775% | 0.6902% | 55.88% | 100%
M6_D5_H4 | 3724 | 14.4465 | 3.8098 | 0.16478 | 0.30128 | 28.258 |  | 46.9804 | 46.9804 | 30.75% | 8.109% | 0.3507% | 0.6413% | 60.15% | 100%
M6_D5_H5 | 3725 | 32.9886 | 8.6674 | 0.37805 | 0.69125 | 49.5852 |  | 92.3105 | 92.3105 | 35.74% | 9.389% | 0.4095% | 0.7488% | 53.72% | 100%
M6_D5_H6 | 3726 | 117.6211 | 31.9545 | 0.034864 | 0.063917 | 182.7068 |  | 332.3811 | 332.3811 | 35.39% | 9.614% | 0.01049% | 0.01923% | 54.97% | 100%
M6_D5_H7 | 3727 | 0 | 0 | 0 | 0 | 0 |  | 0 | 0 | 34.21% | 9.927% | 0.01017% | 0.01864% | 55.84% | 100%
M6_D5_H8 | 3728 | 1.707 | 0.66101 | 0.00053625 | 0.00098312 | 3.0845 |  | 5.454 | 5.454 | 31.3% | 12.12% | 0.009832% | 0.01803% | 56.55% | 100%
M6_D5_H9 | 3729 | 31.9721 | 17.8218 | 0.011488 | 0.021061 | 68.0376 |  | 117.864 | 117.864 | 27.13% | 15.12% | 0.009747% | 0.01787% | 57.73% | 100%
M6_D5_H10 | 3730 | 61.2924 | 44.0839 | 0.024537 | 0.044984 | 149.5513 |  | 254.9971 | 254.9971 | 24.04% | 17.29% | 0.009622% | 0.01764% | 58.65% | 100%
M6_D5_H11 | 3731 | 205.0682 | 166.2452 | 0.082123 | 0.15056 | 513.2756 |  | 884.8216 | 884.8216 | 23.18% | 18.79% | 0.009281% | 0.01702% | 58.01% | 100%
M6_D5_H12 | 3732 | 244.3888 | 188.0707 | 0.086906 | 0.15933 | 553.4017 |  | 986.1074 | 986.1074 | 24.78% | 19.07% | 0.008813% | 0.01616% | 56.12% | 100%
M6_D5_H13 | 3733 | 266.2828 | 176.7942 | 0.079545 | 0.14583 | 516.8097 |  | 960.1121 | 960.1121 | 27.73% | 18.41% | 0.008285% | 0.01519% | 53.83% | 100%
M6_D5_H14 | 3734 | 308.9059 | 184.2049 | 0.07986 | 0.14641 | 526.8966 |  | 1020.2338 | 1020.2338 | 30.28% | 18.06% | 0.007828% | 0.01435% | 51.64% | 100%
M6_D5_H15 | 3735 | 324.7874 | 171.4803 | 0.072326 | 0.1326 | 476.4425 |  | 972.915 | 972.915 | 33.38% | 17.63% | 0.007434% | 0.01363% | 48.97% | 100%
M6_D5_H16 | 3736 | 347.6881 | 153.601 | 0.065848 | 0.12072 | 425.5585 |  | 927.0341 | 927.0341 | 37.51% | 16.57% | 0.007103% | 0.01302% | 45.91% | 100%
M6_D5_H17 | 3737 | 259.2711 | 95.1898 | 0.043453 | 0.079664 | 273.0048 |  | 627.5888 | 627.5888 | 41.31% | 15.17% | 0.006924% | 0.01269% | 43.5% | 100%
M6_D5_H18 | 3738 | 378.3456 | 110.2747 | 0.059266 | 0.10865 | 357.5852 |  | 846.3734 | 846.3734 | 44.7% | 13.03% | 0.007002% | 0.01284% | 42.25% | 100%
M6_D5_H19 | 3739 | 278.2201 | 68.5035 | 0.042572 | 0.078048 | 273.4272 |  | 620.2714 | 620.2714 | 44.85% | 11.04% | 0.006863% | 0.01258% | 44.08% | 100%
M6_D5_H20 | 3740 | 336.9248 | 76.6229 | 0.051773 | 0.094918 | 304.6382 |  | 718.3326 | 718.3326 | 46.9% | 10.67% | 0.007207% | 0.01321% | 42.41% | 100%
M6_D5_H21 | 3741 | 44.1465 | 9.8547 | 0.27037 | 0.49436 | 53.1944 |  | 107.9604 | 107.9604 | 40.89% | 9.128% | 0.2504% | 0.4579% | 49.27% | 100%
M6_D5_H22 | 3742 | 32.7769 | 7.2926 | 0.22318 | 0.40807 | 43.7176 |  | 84.4183 | 84.4183 | 38.83% | 8.639% | 0.2644% | 0.4834% | 51.79% | 100%
M6_D5_H23 | 3743 | 264.3284 | 61.5732 | 2.079 | 3.8013 | 290.1168 |  | 621.8987 | 621.8987 | 42.5% | 9.901% | 0.3343% | 0.6112% | 46.65% | 100%
M6_D5_H24 | 3744 | 31.5123 | 7.5552 | 0.27287 | 0.49892 | 49.1644 |  | 89.0036 | 89.0036 | 35.41% | 8.489% | 0.3066% | 0.5606% | 55.24% | 100%
M6_D6_H1 | 3745 | 49.7277 | 12.3999 | 0.47171 | 0.8625 | 75.1697 |  | 138.6315 | 138.6315 | 35.87% | 8.945% | 0.3403% | 0.6222% | 54.22% | 100%
M6_D6_H2 | 3746 | 48.0183 | 11.8575 | 0.4759 | 0.87016 | 75.9784 |  | 137.2002 | 137.2002 | 35% | 8.642% | 0.3469% | 0.6342% | 55.38% | 100%
M6_D6_H3 | 3747 | 32.7727 | 8.3049 | 0.34545 | 0.63164 | 58.9064 |  | 100.9612 | 100.9612 | 32.46% | 8.226% | 0.3422% | 0.6256% | 58.35% | 100%
M6_D6_H4 | 3748 | 22.6764 | 5.82 | 0.24657 | 0.45083 | 44.2076 |  | 73.4013 | 73.4013 | 30.89% | 7.929% | 0.3359% | 0.6142% | 60.23% | 100%
M6_D6_H5 | 3749 | 20.082 | 5.1819 | 0.22076 | 0.40365 | 29.2679 |  | 55.1562 | 55.1562 | 36.41% | 9.395% | 0.4002% | 0.7318% | 53.06% | 100%
M6_D6_H6 | 3750 | 108.5915 | 29.176 | 0.030874 | 0.056603 | 162.886 |  | 300.741 | 300.741 | 36.11% | 9.701% | 0.01027% | 0.01882% | 54.16% | 100%
M6_D6_H7 | 3751 | 4.6028 | 1.3204 | 0.0013236 | 0.0024266 | 7.2623 |  | 13.1893 | 13.1893 | 34.9% | 10.01% | 0.01004% | 0.0184% | 55.06% | 100%
M6_D6_H8 | 3752 | 0 | 0 | 0 | 0 | 0 |  | 0 | 0 | 32.52% | 12.21% | 0.009686% | 0.01776% | 55.24% | 100%
M6_D6_H9 | 3753 | 28.4541 | 14.2961 | 0.0089821 | 0.016467 | 52.7588 |  | 95.5345 | 95.5345 | 29.78% | 14.96% | 0.009402% | 0.01724% | 55.22% | 100%
M6_D6_H10 | 3754 | 34.5833 | 21.1145 | 0.011424 | 0.020943 | 69.0898 |  | 124.82 | 124.82 | 27.71% | 16.92% | 0.009152% | 0.01678% | 55.35% | 100%
M6_D6_H11 | 3755 | 231.6073 | 160.77 | 0.077008 | 0.14118 | 475.853 |  | 868.4485 | 868.4485 | 26.67% | 18.51% | 0.008867% | 0.01626% | 54.79% | 100%
M6_D6_H12 | 3756 | 258.2462 | 181.5293 | 0.080995 | 0.14849 | 507.7507 |  | 947.7558 | 947.7558 | 27.25% | 19.15% | 0.008546% | 0.01567% | 53.57% | 100%
M6_D6_H13 | 3757 | 285.1196 | 182.9038 | 0.079121 | 0.14505 | 502.6475 |  | 970.8951 | 970.8951 | 29.37% | 18.84% | 0.008149% | 0.01494% | 51.77% | 100%
M6_D6_H14 | 3758 | 300.3908 | 175.0774 | 0.073007 | 0.13385 | 468.1114 |  | 943.7865 | 943.7865 | 31.83% | 18.55% | 0.007736% | 0.01418% | 49.6% | 100%
M6_D6_H15 | 3759 | 295.1292 | 155.0677 | 0.063202 | 0.11587 | 402.5471 |  | 852.923 | 852.923 | 34.6% | 18.18% | 0.00741% | 0.01359% | 47.2% | 100%
M6_D6_H16 | 3760 | 309.6376 | 136.6409 | 0.05665 | 0.10386 | 354.4453 |  | 800.8843 | 800.8843 | 38.66% | 17.06% | 0.007073% | 0.01297% | 44.26% | 100%
M6_D6_H17 | 3761 | 306.9317 | 113.8387 | 0.050382 | 0.092367 | 307.6406 |  | 728.5538 | 728.5538 | 42.13% | 15.63% | 0.006915% | 0.01268% | 42.23% | 100%
M6_D6_H18 | 3762 | 295.2571 | 89.9635 | 0.046739 | 0.085687 | 274.2547 |  | 659.6077 | 659.6077 | 44.76% | 13.64% | 0.007086% | 0.01299% | 41.58% | 100%
M6_D6_H19 | 3763 | 188.791 | 49.7243 | 0.029986 | 0.054974 | 188.0281 |  | 426.6284 | 426.6284 | 44.25% | 11.66% | 0.007029% | 0.01289% | 44.07% | 100%
M6_D6_H20 | 3764 | 344.7682 | 84.7706 | 0.055616 | 0.10196 | 326.7989 |  | 756.4953 | 756.4953 | 45.57% | 11.21% | 0.007352% | 0.01348% | 43.2% | 100%
M6_D6_H21 | 3765 | 74.1748 | 17.9648 | 0.47583 | 0.87002 | 90.2886 |  | 183.774 | 183.774 | 40.36% | 9.775% | 0.2589% | 0.4734% | 49.13% | 100%
M6_D6_H22 | 3766 | 64.0337 | 15.2582 | 0.45068 | 0.82405 | 83.3219 |  | 163.8886 | 163.8886 | 39.07% | 9.31% | 0.275% | 0.5028% | 50.84% | 100%
M6_D6_H23 | 3767 | 222.3017 | 53.2794 | 1.7425 | 3.1861 | 240.5594 |  | 521.0691 | 521.0691 | 42.66% | 10.23% | 0.3344% | 0.6115% | 46.17% | 100%
M6_D6_H24 | 3768 | 45.1008 | 10.9998 | 0.38638 | 0.70648 | 66.4746 |  | 123.6681 | 123.6681 | 36.47% | 8.895% | 0.3124% | 0.5713% | 53.75% | 100%
M6_D7_H1 | 3769 | 38.9766 | 9.0084 | 0.33958 | 0.62091 | 58.1751 |  | 107.1206 | 107.1206 | 36.39% | 8.41% | 0.317% | 0.5796% | 54.31% | 100%
M6_D7_H2 | 3770 | 39.0648 | 8.9239 | 0.35464 | 0.64843 | 60.2433 |  | 109.2351 | 109.2351 | 35.76% | 8.169% | 0.3247% | 0.5936% | 55.15% | 100%
M6_D7_H3 | 3771 | 29.0025 | 6.7722 | 0.27934 | 0.51076 | 48.4435 |  | 85.0084 | 85.0084 | 34.12% | 7.967% | 0.3286% | 0.6008% | 56.99% | 100%
M6_D7_H4 | 3772 | 33.4505 | 8.1041 | 0.34132 | 0.62409 | 53.2196 |  | 95.7396 | 95.7396 | 34.94% | 8.465% | 0.3565% | 0.6519% | 55.59% | 100%
M6_D7_H5 | 3773 | 192.3774 | 47.2785 | 2.0112 | 3.6773 | 259.2814 |  | 504.6257 | 504.6257 | 38.12% | 9.369% | 0.3985% | 0.7287% | 51.38% | 100%
M6_D7_H6 | 3774 | 158.469 | 41.8672 | 0.044602 | 0.081771 | 220.8144 |  | 421.277 | 421.277 | 37.62% | 9.938% | 0.01059% | 0.01941% | 52.42% | 100%
M6_D7_H7 | 3775 | 77.67 | 22.7837 | 0.023013 | 0.04219 | 114.3223 |  | 214.8412 | 214.8412 | 36.15% | 10.6% | 0.01071% | 0.01964% | 53.21% | 100%
M6_D7_H8 | 3776 | 42.0576 | 16.2185 | 0.013038 | 0.023903 | 66.0182 |  | 124.3313 | 124.3313 | 33.83% | 13.04% | 0.01049% | 0.01923% | 53.1% | 100%
M6_D7_H9 | 3777 | 31.1714 | 15.5204 | 0.0098622 | 0.018081 | 51.2985 |  | 98.0182 | 98.0182 | 31.8% | 15.83% | 0.01006% | 0.01845% | 52.34% | 100%
M6_D7_H10 | 3778 | 134.8271 | 75.7 | 0.041357 | 0.07582 | 221.0104 |  | 431.6547 | 431.6547 | 31.23% | 17.54% | 0.009581% | 0.01757% | 51.2% | 100%
M6_D7_H11 | 3779 | 102.2229 | 59.6708 | 0.028897 | 0.052977 | 158.7269 |  | 320.7025 | 320.7025 | 31.87% | 18.61% | 0.00901% | 0.01652% | 49.49% | 100%
M6_D7_H12 | 3780 | 364.8203 | 205.6799 | 0.093603 | 0.17161 | 524.8759 |  | 1095.6414 | 1095.6414 | 33.3% | 18.77% | 0.008543% | 0.01566% | 47.91% | 100%
M6_D7_H13 | 3781 | 202.3442 | 102.6368 | 0.045654 | 0.0837 | 261.1763 |  | 566.2867 | 566.2867 | 35.73% | 18.12% | 0.008062% | 0.01478% | 46.12% | 100%
M6_D7_H14 | 3782 | 342.3689 | 157.8299 | 0.068323 | 0.12526 | 396.1152 |  | 896.5075 | 896.5075 | 38.19% | 17.6% | 0.007621% | 0.01397% | 44.18% | 100%
M6_D7_H15 | 3783 | 351.1443 | 145.3552 | 0.062126 | 0.1139 | 363.2458 |  | 859.9213 | 859.9213 | 40.83% | 16.9% | 0.007225% | 0.01325% | 42.24% | 100%
M6_D7_H16 | 3784 | 346.6253 | 122.7255 | 0.053644 | 0.098347 | 316.1805 |  | 785.6833 | 785.6833 | 44.12% | 15.62% | 0.006828% | 0.01252% | 40.24% | 100%
M6_D7_H17 | 3785 | 337.2885 | 102.8544 | 0.048028 | 0.088052 | 284.6305 |  | 724.9095 | 724.9095 | 46.53% | 14.19% | 0.006625% | 0.01215% | 39.26% | 100%
M6_D7_H18 | 3786 | 354.7983 | 87.8688 | 0.048307 | 0.088563 | 282.9434 |  | 725.7474 | 725.7474 | 48.89% | 12.11% | 0.006656% | 0.0122% | 38.99% | 100%
M6_D7_H19 | 3787 | 239.6653 | 51.2779 | 0.032649 | 0.059857 | 240.5066 |  | 531.5422 | 531.5422 | 45.09% | 9.647% | 0.006142% | 0.01126% | 45.25% | 100%
M6_D7_H20 | 3788 | 356.6996 | 72.7659 | 0.049817 | 0.09133 | 285.975 |  | 715.5816 | 715.5816 | 49.85% | 10.17% | 0.006962% | 0.01276% | 39.96% | 100%
M6_D7_H21 | 3789 | 94.3454 | 19.5894 | 0.53111 | 0.97111 | 91.6714 |  | 207.1085 | 207.1085 | 45.55% | 9.459% | 0.2564% | 0.4689% | 44.26% | 100%
M6_D7_H22 | 3790 | 81.4728 | 16.8335 | 0.50292 | 0.91957 | 87.835 |  | 187.5637 | 187.5637 | 43.44% | 8.975% | 0.2681% | 0.4903% | 46.83% | 100%
M6_D7_H23 | 3791 | 297.2416 | 62.4752 | 2.0535 | 3.7548 | 280.1072 |  | 645.6323 | 645.6323 | 46.04% | 9.677% | 0.3181% | 0.5816% | 43.38% | 100%
M6_D7_H24 | 3792 | 67.3616 | 14.359 | 0.50759 | 0.9281 | 81.8324 |  | 164.9888 | 164.9888 | 40.83% | 8.703% | 0.3076% | 0.5625% | 49.6% | 100%
M6_D8_H1 | 3793 | 98.2414 | 22.1652 | 0.8264 | 1.511 | 107.1616 |  | 229.9056 | 229.9056 | 42.73% | 9.641% | 0.3595% | 0.6572% | 46.61% | 100%
M6_D8_H2 | 3794 | 52.0859 | 11.5901 | 0.45747 | 0.83646 | 58.5551 |  | 123.5251 | 123.5251 | 42.17% | 9.383% | 0.3703% | 0.6772% | 47.4% | 100%
M6_D8_H3 | 3795 | 25.2502 | 5.7835 | 0.23805 | 0.43527 | 41.589 |  | 73.296 | 73.296 | 34.45% | 7.891% | 0.3248% | 0.5939% | 56.74% | 100%
M6_D8_H4 | 3796 | 30.5993 | 7.1054 | 0.30317 | 0.55433 | 50.7449 |  | 89.3071 | 89.3071 | 34.26% | 7.956% | 0.3395% | 0.6207% | 56.82% | 100%
M6_D8_H5 | 3797 | 30.6369 | 7.0346 | 0.31255 | 0.57149 | 52.6616 |  | 91.2172 | 91.2172 | 33.59% | 7.712% | 0.3426% | 0.6265% | 57.73% | 100%
M6_D8_H6 | 3798 | 132.4892 | 30.387 | 0.036362 | 0.066663 | 177.2203 |  | 340.1996 | 340.1996 | 38.94% | 8.932% | 0.01069% | 0.0196% | 52.09% | 100%
M6_D8_H7 | 3799 | 70.5752 | 16.3177 | 0.02082 | 0.03817 | 101.3134 |  | 188.2653 | 188.2653 | 37.49% | 8.667% | 0.01106% | 0.02027% | 53.81% | 100%
M6_D8_H8 | 3800 | 30.0984 | 7.9257 | 0.0092206 | 0.016904 | 45.5311 |  | 83.5814 | 83.5814 | 36.01% | 9.483% | 0.01103% | 0.02023% | 54.48% | 100%
M6_D8_H9 | 3801 | 102.736 | 32.8114 | 0.031446 | 0.057651 | 158.4653 |  | 294.1018 | 294.1018 | 34.93% | 11.16% | 0.01069% | 0.0196% | 53.88% | 100%
M6_D8_H10 | 3802 | 113.1169 | 41.731 | 0.033521 | 0.061455 | 172.9516 |  | 327.8945 | 327.8945 | 34.5% | 12.73% | 0.01022% | 0.01874% | 52.75% | 100%
M6_D8_H11 | 3803 | 168.3986 | 66.2148 | 0.045405 | 0.083243 | 241.0243 |  | 475.7664 | 475.7664 | 35.4% | 13.92% | 0.009544% | 0.0175% | 50.66% | 100%
M6_D8_H12 | 3804 | 365.736 | 138.7134 | 0.087011 | 0.15952 | 472.659 |  | 977.3549 | 977.3549 | 37.42% | 14.19% | 0.008903% | 0.01632% | 48.36% | 100%
M6_D8_H13 | 3805 | 384.8786 | 134.479 | 0.0824 | 0.15107 | 457.0624 |  | 976.6535 | 976.6535 | 39.41% | 13.77% | 0.008437% | 0.01547% | 46.8% | 100%
M6_D8_H14 | 3806 | 393.6887 | 125.4654 | 0.074888 | 0.1373 | 420.6477 |  | 940.014 | 940.014 | 41.88% | 13.35% | 0.007967% | 0.01461% | 44.75% | 100%
M6_D8_H15 | 3807 | 411.1746 | 121.1784 | 0.070697 | 0.12961 | 400.4946 |  | 933.0479 | 933.0479 | 44.07% | 12.99% | 0.007577% | 0.01389% | 42.92% | 100%
M6_D8_H16 | 3808 | 408.6503 | 109.1838 | 0.062856 | 0.11524 | 356.7192 |  | 874.7314 | 874.7314 | 46.72% | 12.48% | 0.007186% | 0.01317% | 40.78% | 100%
M6_D8_H17 | 3809 | 412.2938 | 102.4062 | 0.059298 | 0.10871 | 337.8414 |  | 852.7094 | 852.7094 | 48.35% | 12.01% | 0.006954% | 0.01275% | 39.62% | 100%
M6_D8_H18 | 3810 | 467.5276 | 102.2211 | 0.064732 | 0.11868 | 364.097 |  | 934.0291 | 934.0291 | 50.05% | 10.94% | 0.00693% | 0.01271% | 38.98% | 100%
M6_D8_H19 | 3811 | 446.4805 | 89.2021 | 0.061912 | 0.11351 | 342.2285 |  | 878.0866 | 878.0866 | 50.85% | 10.16% | 0.007051% | 0.01293% | 38.97% | 100%
M6_D8_H20 | 3812 | 427.1004 | 80.8267 | 0.05957 | 0.10921 | 352.2141 |  | 860.31 | 860.31 | 49.64% | 9.395% | 0.006924% | 0.01269% | 40.94% | 100%
M6_D8_H21 | 3813 | 135.8472 | 26.6342 | 0.76071 | 1.3909 | 116.7342 |  | 281.3672 | 281.3672 | 48.28% | 9.466% | 0.2704% | 0.4943% | 41.49% | 100%
M6_D8_H22 | 3814 | 122.9837 | 25.2271 | 0.7678 | 1.4039 | 115.7596 |  | 266.1421 | 266.1421 | 46.21% | 9.479% | 0.2885% | 0.5275% | 43.5% | 100%
M6_D8_H23 | 3815 | 139.7726 | 29.9343 | 1.0017 | 1.8316 | 143.1007 |  | 315.6409 | 315.6409 | 44.28% | 9.484% | 0.3174% | 0.5803% | 45.34% | 100%
M6_D8_H24 | 3816 | 158.8063 | 35.0191 | 1.2552 | 2.2951 | 175.6928 |  | 373.0684 | 373.0684 | 42.57% | 9.387% | 0.3365% | 0.6152% | 47.09% | 100%
M6_D9_H1 | 3817 | 156.817 | 35.9105 | 1.3414 | 2.4527 | 187.395 |  | 383.9167 | 383.9167 | 40.85% | 9.354% | 0.3494% | 0.6389% | 48.81% | 100%
M6_D9_H2 | 3818 | 115.3565 | 26.2458 | 1.0362 | 1.8947 | 160.3602 |  | 304.8934 | 304.8934 | 37.84% | 8.608% | 0.3399% | 0.6214% | 52.6% | 100%
M6_D9_H3 | 3819 | 80.6933 | 18.7855 | 0.77446 | 1.4161 | 124.4063 |  | 226.0757 | 226.0757 | 35.69% | 8.309% | 0.3426% | 0.6264% | 55.03% | 100%
M6_D9_H4 | 3820 | 88.9135 | 20.8378 | 0.89091 | 1.629 | 116.1815 |  | 228.4527 | 228.4527 | 38.92% | 9.121% | 0.39% | 0.7131% | 50.86% | 100%
M6_D9_H5 | 3821 | 163.1321 | 36.9247 | 1.6543 | 3.0248 | 222.3275 |  | 427.0634 | 427.0634 | 38.2% | 8.646% | 0.3874% | 0.7083% | 52.06% | 100%
M6_D9_H6 | 3822 | 155.5288 | 33.4133 | 0.040997 | 0.075162 | 219.8373 |  | 408.8955 | 408.8955 | 38.04% | 8.172% | 0.01003% | 0.01838% | 53.76% | 100%
M6_D9_H7 | 3823 | 114.0128 | 22.5706 | 0.030533 | 0.055978 | 171.7909 |  | 308.4609 | 308.4609 | 36.96% | 7.317% | 0.009899% | 0.01815% | 55.69% | 100%
M6_D9_H8 | 3824 | 128.8399 | 28.7209 | 0.036129 | 0.066237 | 213.8398 |  | 371.5029 | 371.5029 | 34.68% | 7.731% | 0.009725% | 0.01783% | 57.56% | 100%
M6_D9_H9 | 3825 | 152.1118 | 43.6457 | 0.045761 | 0.083895 | 279.8828 |  | 475.77 | 475.77 | 31.97% | 9.174% | 0.009618% | 0.01763% | 58.83% | 100%
M6_D9_H10 | 3826 | 93.6516 | 32.9161 | 0.028607 | 0.052446 | 180.6664 |  | 307.3152 | 307.3152 | 30.47% | 10.71% | 0.009309% | 0.01707% | 58.79% | 100%
M6_D9_H11 | 3827 | 336.1704 | 127.6006 | 0.09411 | 0.17254 | 610.7519 |  | 1074.7896 | 1074.7896 | 31.28% | 11.87% | 0.008756% | 0.01605% | 56.83% | 100%
M6_D9_H12 | 3828 | 200.0619 | 73.5405 | 0.049175 | 0.090155 | 325.2586 |  | 599.0004 | 599.0004 | 33.4% | 12.28% | 0.00821% | 0.01505% | 54.3% | 100%
M6_D9_H13 | 3829 | 270.8671 | 86.69 | 0.057051 | 0.10459 | 384.4434 |  | 742.1621 | 742.1621 | 36.5% | 11.68% | 0.007687% | 0.01409% | 51.8% | 100%
M6_D9_H14 | 3830 | 347.1057 | 101.7864 | 0.064706 | 0.11863 | 441.4446 |  | 890.52 | 890.52 | 38.98% | 11.43% | 0.007266% | 0.01332% | 49.57% | 100%
M6_D9_H15 | 3831 | 420.2335 | 119.2126 | 0.073141 | 0.13409 | 496.3058 |  | 1035.9591 | 1035.9591 | 40.56% | 11.51% | 0.00706% | 0.01294% | 47.91% | 100%
M6_D9_H16 | 3832 | 421.642 | 111.0304 | 0.066764 | 0.1224 | 441.6334 |  | 974.4949 | 974.4949 | 43.27% | 11.39% | 0.006851% | 0.01256% | 45.32% | 100%
M6_D9_H17 | 3833 | 412.8907 | 100.8682 | 0.060277 | 0.11051 | 386.1054 |  | 900.0351 | 900.0351 | 45.87% | 11.21% | 0.006697% | 0.01228% | 42.9% | 100%
M6_D9_H18 | 3834 | 493.9196 | 106.7696 | 0.06829 | 0.1252 | 419.1213 |  | 1020.004 | 1020.004 | 48.42% | 10.47% | 0.006695% | 0.01227% | 41.09% | 100%
M6_D9_H19 | 3835 | 204.5654 | 40.2621 | 0.027982 | 0.051301 | 207.0396 |  | 451.9464 | 451.9464 | 45.26% | 8.909% | 0.006192% | 0.01135% | 45.81% | 100%
M6_D9_H20 | 3836 | 355.1265 | 66.5859 | 0.049147 | 0.090103 | 292.4277 |  | 714.2793 | 714.2793 | 49.72% | 9.322% | 0.006881% | 0.01261% | 40.94% | 100%
M6_D9_H21 | 3837 | 126.863 | 24.4487 | 0.70469 | 1.2885 | 120.7463 |  | 274.0512 | 274.0512 | 46.29% | 8.921% | 0.2571% | 0.4702% | 44.06% | 100%
M6_D9_H22 | 3838 | 157.644 | 32.6165 | 0.98817 | 1.8068 | 156.5146 |  | 349.5701 | 349.5701 | 45.1% | 9.33% | 0.2827% | 0.5169% | 44.77% | 100%
M6_D9_H23 | 3839 | 342.6995 | 75.2402 | 2.4943 | 4.5606 | 353.2127 |  | 778.2073 | 778.2073 | 44.04% | 9.668% | 0.3205% | 0.586% | 45.39% | 100%
M6_D9_H24 | 3840 | 166.9012 | 38.2009 | 1.3507 | 2.4696 | 198.7126 |  | 407.635 | 407.635 | 40.94% | 9.371% | 0.3313% | 0.6058% | 48.75% | 100%
M6_D10_H1 | 3841 | 159.6518 | 35.612 | 1.358 | 2.4831 | 197.518 |  | 396.6229 | 396.6229 | 40.25% | 8.979% | 0.3424% | 0.6261% | 49.8% | 100%
M6_D10_H2 | 3842 | 140.7003 | 31.5114 | 1.2641 | 2.3113 | 184.9166 |  | 360.7037 | 360.7037 | 39.01% | 8.736% | 0.3505% | 0.6408% | 51.27% | 100%
M6_D10_H3 | 3843 | 128.1135 | 29.5685 | 1.2305 | 2.2499 | 182.5338 |  | 343.6961 | 343.6961 | 37.28% | 8.603% | 0.358% | 0.6546% | 53.11% | 100%
M6_D10_H4 | 3844 | 113.3484 | 26.8948 | 1.1424 | 2.0888 | 149.0601 |  | 292.5345 | 292.5345 | 38.75% | 9.194% | 0.3905% | 0.714% | 50.95% | 100%
M6_D10_H5 | 3845 | 105.0512 | 25.128 | 1.0771 | 1.9695 | 145.2148 |  | 278.4407 | 278.4407 | 37.73% | 9.025% | 0.3868% | 0.7073% | 52.15% | 100%
M6_D10_H6 | 3846 | 188.8835 | 47.5414 | 0.050692 | 0.092935 | 273.2342 |  | 509.8027 | 509.8027 | 37.05% | 9.325% | 0.009943% | 0.01823% | 53.6% | 100%
M6_D10_H7 | 3847 | 129.0367 | 34.7176 | 0.034535 | 0.063314 | 195.6724 |  | 359.5245 | 359.5245 | 35.89% | 9.657% | 0.009606% | 0.01761% | 54.43% | 100%
M6_D10_H8 | 3848 | 239.8425 | 81.6381 | 0.064663 | 0.11855 | 386.2314 |  | 707.8952 | 707.8952 | 33.88% | 11.53% | 0.009135% | 0.01675% | 54.56% | 100%
M6_D10_H9 | 3849 | 70.3187 | 32.7076 | 0.020624 | 0.037811 | 127.4478 |  | 230.5324 | 230.5324 | 30.5% | 14.19% | 0.008946% | 0.0164% | 55.28% | 100%
M6_D10_H10 | 3850 | 68.8002 | 39.2918 | 0.021576 | 0.039556 | 137.4316 |  | 245.5848 | 245.5848 | 28.01% | 16% | 0.008786% | 0.01611% | 55.96% | 100%
M6_D10_H11 | 3851 | 219.2818 | 132.0621 | 0.064755 | 0.11872 | 423.4074 |  | 774.9347 | 774.9347 | 28.3% | 17.04% | 0.008356% | 0.01532% | 54.64% | 100%
M6_D10_H12 | 3852 | 278.0919 | 163.9576 | 0.075421 | 0.13827 | 502.6609 |  | 944.9241 | 944.9241 | 29.43% | 17.35% | 0.007982% | 0.01463% | 53.2% | 100%
M6_D10_H13 | 3853 | 383.1455 | 202.3611 | 0.090917 | 0.16668 | 617.0397 |  | 1202.8039 | 1202.8039 | 31.85% | 16.82% | 0.007559% | 0.01386% | 51.3% | 100%
M6_D10_H14 | 3854 | 399.9898 | 190.9322 | 0.083306 | 0.15273 | 574.5597 |  | 1165.7177 | 1165.7177 | 34.31% | 16.38% | 0.007146% | 0.0131% | 49.29% | 100%
M6_D10_H15 | 3855 | 411.4395 | 176.7056 | 0.075408 | 0.13825 | 518.8611 |  | 1107.2199 | 1107.2199 | 37.16% | 15.96% | 0.006811% | 0.01249% | 46.86% | 100%
M6_D10_H16 | 3856 | 423.7702 | 155.6052 | 0.067612 | 0.12395 | 455.6355 |  | 1035.2025 | 1035.2025 | 40.94% | 15.03% | 0.006531% | 0.01197% | 44.01% | 100%
M6_D10_H17 | 3857 | 425.5664 | 130.0588 | 0.060666 | 0.11122 | 397.2903 |  | 953.0873 | 953.0873 | 44.65% | 13.65% | 0.006365% | 0.01167% | 41.68% | 100%
M6_D10_H18 | 3858 | 433.794 | 104.0444 | 0.057681 | 0.10575 | 362.4484 |  | 900.4502 | 900.4502 | 48.18% | 11.55% | 0.006406% | 0.01174% | 40.25% | 100%
M6_D10_H19 | 3859 | 315.2116 | 63.3942 | 0.040914 | 0.075008 | 261.5611 |  | 640.2828 | 640.2828 | 49.23% | 9.901% | 0.00639% | 0.01171% | 40.85% | 100%
M6_D10_H20 | 3860 | 401.0234 | 75.4074 | 0.052429 | 0.096119 | 319.7448 |  | 796.3241 | 796.3241 | 50.36% | 9.469% | 0.006584% | 0.01207% | 40.15% | 100%
M6_D10_H21 | 3861 | 111.8241 | 21.1395 | 0.58499 | 1.0696 | 99.7214 |  | 234.3396 | 234.3396 | 47.72% | 9.021% | 0.2496% | 0.4564% | 42.55% | 100%
M6_D10_H22 | 3862 | 91.399 | 17.5685 | 0.53716 | 0.98216 | 93.4826 |  | 203.9694 | 203.9694 | 44.81% | 8.613% | 0.2634% | 0.4815% | 45.83% | 100%
M6_D10_H23 | 3863 | 324.4582 | 65.7547 | 2.2099 | 4.0406 | 319.3699 |  | 715.8333 | 715.8333 | 45.33% | 9.186% | 0.3087% | 0.5645% | 44.62% | 100%
M6_D10_H24 | 3864 | 113.7355 | 23.9596 | 0.85857 | 1.5698 | 127.4854 |  | 267.6089 | 267.6089 | 42.5% | 8.953% | 0.3208% | 0.5866% | 47.64% | 100%
M6_D11_H1 | 3865 | 117.3897 | 26.8513 | 1.0049 | 1.8375 | 140.7227 |  | 287.8062 | 287.8062 | 40.79% | 9.33% | 0.3492% | 0.6384% | 48.89% | 100%
M6_D11_H2 | 3866 | 121.4646 | 27.6215 | 1.0905 | 1.994 | 151.5821 |  | 303.7527 | 303.7527 | 39.99% | 9.093% | 0.359% | 0.6564% | 49.9% | 100%
M6_D11_H3 | 3867 | 109.5228 | 25.7506 | 1.0556 | 1.9301 | 147.07 |  | 285.329 | 285.329 | 38.38% | 9.025% | 0.37% | 0.6765% | 51.54% | 100%
M6_D11_H4 | 3868 | 82.5501 | 19.7094 | 0.82466 | 1.5078 | 108.1397 |  | 212.7318 | 212.7318 | 38.8% | 9.265% | 0.3877% | 0.7088% | 50.83% | 100%
M6_D11_H5 | 3869 | 97.228 | 23.3211 | 0.98553 | 1.802 | 133.7168 |  | 257.0535 | 257.0535 | 37.82% | 9.072% | 0.3834% | 0.701% | 52.02% | 100%
M6_D11_H6 | 3870 | 191.1538 | 47.9341 | 0.050276 | 0.092173 | 272.7258 |  | 511.9562 | 511.9562 | 37.34% | 9.363% | 0.00982% | 0.018% | 53.27% | 100%
M6_D11_H7 | 3871 | 245.1505 | 66.485 | 0.065936 | 0.12088 | 375.515 |  | 687.3373 | 687.3373 | 35.67% | 9.673% | 0.009593% | 0.01759% | 54.63% | 100%
M6_D11_H8 | 3872 | 70.3762 | 25.5501 | 0.019997 | 0.036662 | 119.3371 |  | 215.3201 | 215.3201 | 32.68% | 11.87% | 0.009287% | 0.01703% | 55.42% | 100%
M6_D11_H9 | 3873 | 66.0423 | 33.6473 | 0.020875 | 0.038271 | 128.5152 |  | 228.264 | 228.264 | 28.93% | 14.74% | 0.009145% | 0.01677% | 56.3% | 100%
M6_D11_H10 | 3874 | 76.6428 | 48.3118 | 0.025745 | 0.047199 | 162.7095 |  | 287.737 | 287.737 | 26.64% | 16.79% | 0.008947% | 0.0164% | 56.55% | 100%
M6_D11_H11 | 3875 | 223.5037 | 151.0372 | 0.070952 | 0.13008 | 458.7722 |  | 833.5142 | 833.5142 | 26.81% | 18.12% | 0.008512% | 0.01561% | 55.04% | 100%
M6_D11_H12 | 3876 | 307.2325 | 205.8391 | 0.090127 | 0.16523 | 591.2152 |  | 1104.5421 | 1104.5421 | 27.82% | 18.64% | 0.00816% | 0.01496% | 53.53% | 100%
M6_D11_H13 | 3877 | 322.3142 | 205.2029 | 0.087292 | 0.16003 | 580.2796 |  | 1108.044 | 1108.044 | 29.09% | 18.52% | 0.007878% | 0.01444% | 52.37% | 100%
M6_D11_H14 | 3878 | 332.4283 | 193.7948 | 0.079584 | 0.1459 | 534.2582 |  | 1060.7067 | 1060.7067 | 31.34% | 18.27% | 0.007503% | 0.01376% | 50.37% | 100%
M6_D11_H15 | 3879 | 341.9883 | 180.5831 | 0.072336 | 0.13262 | 482.8633 |  | 1005.6397 | 1005.6397 | 34.01% | 17.96% | 0.007193% | 0.01319% | 48.02% | 100%
M6_D11_H16 | 3880 | 345.3464 | 154.572 | 0.063025 | 0.11555 | 410.627 |  | 910.724 | 910.724 | 37.92% | 16.97% | 0.00692% | 0.01269% | 45.09% | 100%
M6_D11_H17 | 3881 | 360.1359 | 135.613 | 0.059061 | 0.10828 | 373.5306 |  | 869.4469 | 869.4469 | 41.42% | 15.6% | 0.006793% | 0.01245% | 42.96% | 100%
M6_D11_H18 | 3882 | 358.6204 | 107.7377 | 0.055509 | 0.10177 | 337.0163 |  | 803.5316 | 803.5316 | 44.63% | 13.41% | 0.006908% | 0.01266% | 41.94% | 100%
M6_D11_H19 | 3883 | 272.7944 | 68.9444 | 0.041486 | 0.076057 | 283.8949 |  | 625.7512 | 625.7512 | 43.59% | 11.02% | 0.00663% | 0.01215% | 45.37% | 100%
M6_D11_H20 | 3884 | 374.9495 | 86.8442 | 0.056616 | 0.1038 | 334.6792 |  | 796.6334 | 796.6334 | 47.07% | 10.9% | 0.007107% | 0.01303% | 42.01% | 100%
M6_D11_H21 | 3885 | 101.5894 | 22.9667 | 0.60156 | 1.0999 | 108.8 |  | 235.0576 | 235.0576 | 43.22% | 9.771% | 0.2559% | 0.4679% | 46.29% | 100%
M6_D11_H22 | 3886 | 78.4112 | 17.9623 | 0.52045 | 0.95162 | 98.2329 |  | 196.0785 | 196.0785 | 39.99% | 9.161% | 0.2654% | 0.4853% | 50.1% | 100%
M6_D11_H23 | 3887 | 280.5869 | 66.7376 | 2.1388 | 3.9107 | 332.5616 |  | 685.9357 | 685.9357 | 40.91% | 9.729% | 0.3118% | 0.5701% | 48.48% | 100%
M6_D11_H24 | 3888 | 67.6108 | 16.5028 | 0.56765 | 1.0379 | 101.6443 |  | 187.3635 | 187.3635 | 36.09% | 8.808% | 0.303% | 0.554% | 54.25% | 100%
M6_D12_H1 | 3889 | 59.8286 | 13.749 | 0.51131 | 0.93491 | 87.3774 |  | 162.4012 | 162.4012 | 36.84% | 8.466% | 0.3148% | 0.5757% | 53.8% | 100%
M6_D12_H2 | 3890 | 49.0723 | 11.2503 | 0.44132 | 0.80692 | 75.8293 |  | 137.4001 | 137.4001 | 35.71% | 8.188% | 0.3212% | 0.5873% | 55.19% | 100%
M6_D12_H3 | 3891 | 31.9435 | 7.5315 | 0.30709 | 0.56149 | 53.881 |  | 94.2246 | 94.2246 | 33.9% | 7.993% | 0.3259% | 0.5959% | 57.18% | 100%
M6_D12_H4 | 3892 | 30.8556 | 7.525 | 0.31247 | 0.57133 | 48.8893 |  | 88.1537 | 88.1537 | 35% | 8.536% | 0.3545% | 0.6481% | 55.46% | 100%
M6_D12_H5 | 3893 | 61.585 | 15.126 | 0.63357 | 1.1584 | 85.6361 |  | 164.1392 | 164.1392 | 37.52% | 9.215% | 0.386% | 0.7058% | 52.17% | 100%
M6_D12_H6 | 3894 | 127.3925 | 33.0904 | 0.03449 | 0.063232 | 185.8449 |  | 346.4255 | 346.4255 | 36.77% | 9.552% | 0.009956% | 0.01825% | 53.65% | 100%
M6_D12_H7 | 3895 | 32.397 | 9.0373 | 0.0088621 | 0.016247 | 50.1397 |  | 91.5991 | 91.5991 | 35.37% | 9.866% | 0.009675% | 0.01774% | 54.74% | 100%
M6_D12_H8 | 3896 | 5.1532 | 1.8945 | 0.0014706 | 0.0026962 | 8.7506 |  | 15.8024 | 15.8024 | 32.61% | 11.99% | 0.009306% | 0.01706% | 55.38% | 100%
M6_D12_H9 | 3897 | 34.7715 | 17.3797 | 0.010713 | 0.019641 | 65.9289 |  | 118.1105 | 118.1105 | 29.44% | 14.71% | 0.00907% | 0.01663% | 55.82% | 100%
M6_D12_H10 | 3898 | 42.5174 | 25.2016 | 0.013429 | 0.02462 | 85.4622 |  | 153.2193 | 153.2193 | 27.75% | 16.45% | 0.008765% | 0.01607% | 55.78% | 100%
M6_D12_H11 | 3899 | 270.8426 | 172.6765 | 0.081662 | 0.14971 | 534.1683 |  | 977.9187 | 977.9187 | 27.7% | 17.66% | 0.008351% | 0.01531% | 54.62% | 100%
M6_D12_H12 | 3900 | 291.4367 | 180.1305 | 0.079807 | 0.14631 | 531.8554 |  | 1003.6487 | 1003.6487 | 29.04% | 17.95% | 0.007952% | 0.01458% | 52.99% | 100%
M6_D12_H13 | 3901 | 330.2158 | 181.9414 | 0.078598 | 0.1441 | 534.0885 |  | 1046.4684 | 1046.4684 | 31.56% | 17.39% | 0.007511% | 0.01377% | 51.04% | 100%
M6_D12_H14 | 3902 | 354.413 | 176.8524 | 0.073853 | 0.1354 | 509.5227 |  | 1040.9974 | 1040.9974 | 34.05% | 16.99% | 0.007094% | 0.01301% | 48.95% | 100%
M6_D12_H15 | 3903 | 378.3718 | 168.9225 | 0.068794 | 0.12612 | 474.2359 |  | 1021.7251 | 1021.7251 | 37.03% | 16.53% | 0.006733% | 0.01234% | 46.42% | 100%
M6_D12_H16 | 3904 | 370.8951 | 140.769 | 0.05841 | 0.10709 | 394.7761 |  | 906.6057 | 906.6057 | 40.91% | 15.53% | 0.006443% | 0.01181% | 43.54% | 100%
M6_D12_H17 | 3905 | 387.099 | 123.3112 | 0.054438 | 0.099803 | 358.1671 |  | 868.7315 | 868.7315 | 44.56% | 14.19% | 0.006266% | 0.01149% | 41.23% | 100%
M6_D12_H18 | 3906 | 415.665 | 105.9994 | 0.05505 | 0.10093 | 347.9196 |  | 869.74 | 869.74 | 47.79% | 12.19% | 0.006329% | 0.0116% | 40% | 100%
M6_D12_H19 | 3907 | 314.5452 | 68.1919 | 0.041028 | 0.075219 | 274.6515 |  | 657.5049 | 657.5049 | 47.84% | 10.37% | 0.00624% | 0.01144% | 41.77% | 100%
M6_D12_H20 | 3908 | 385.0235 | 77.0594 | 0.050572 | 0.092716 | 309.8253 |  | 772.0515 | 772.0515 | 49.87% | 9.981% | 0.00655% | 0.01201% | 40.13% | 100%
M6_D12_H21 | 3909 | 91.1772 | 17.8947 | 0.47736 | 0.87283 | 86.3009 |  | 196.7229 | 196.7229 | 46.35% | 9.096% | 0.2427% | 0.4437% | 43.87% | 100%
M6_D12_H22 | 3910 | 96.4997 | 18.978 | 0.56456 | 1.0323 | 95.0343 |  | 212.1088 | 212.1088 | 45.5% | 8.947% | 0.2662% | 0.4867% | 44.8% | 100%
M6_D12_H23 | 3911 | 315.7296 | 65.2278 | 2.1432 | 3.9187 | 309.4618 |  | 696.481 | 696.481 | 45.33% | 9.365% | 0.3077% | 0.5626% | 44.43% | 100%
M6_D12_H24 | 3912 | 79.9865 | 16.9832 | 0.59758 | 1.0926 | 102.9819 |  | 201.6418 | 201.6418 | 39.67% | 8.422% | 0.2964% | 0.5419% | 51.07% | 100%
M6_D13_H1 | 3913 | 71.5274 | 15.7955 | 0.59463 | 1.0873 | 101.6655 |  | 190.6703 | 190.6703 | 37.51% | 8.284% | 0.3119% | 0.5702% | 53.32% | 100%
M6_D13_H2 | 3914 | 82.8437 | 18.2552 | 0.72507 | 1.3257 | 112.3546 |  | 215.5043 | 215.5043 | 38.44% | 8.471% | 0.3365% | 0.6152% | 52.14% | 100%
M6_D13_H3 | 3915 | 61.8682 | 14.1541 | 0.58325 | 1.0664 | 96.7953 |  | 174.4673 | 174.4673 | 35.46% | 8.113% | 0.3343% | 0.6113% | 55.48% | 100%
M6_D13_H4 | 3916 | 74.0824 | 17.4441 | 0.73196 | 1.3384 | 96.5522 |  | 190.149 | 190.149 | 38.96% | 9.174% | 0.3849% | 0.7038% | 50.78% | 100%
M6_D13_H5 | 3917 | 63.8019 | 15.2572 | 0.64275 | 1.1752 | 87.456 |  | 168.3331 | 168.3331 | 37.9% | 9.064% | 0.3818% | 0.6982% | 51.95% | 100%
M6_D13_H6 | 3918 | 153.3096 | 38.7164 | 0.040499 | 0.074248 | 218.8836 |  | 411.0243 | 411.0243 | 37.3% | 9.419% | 0.009853% | 0.01806% | 53.25% | 100%
M6_D13_H7 | 3919 | 167.6253 | 45.5089 | 0.044777 | 0.082091 | 252.2225 |  | 465.4835 | 465.4835 | 36.01% | 9.777% | 0.009619% | 0.01764% | 54.19% | 100%
M6_D13_H8 | 3920 | 62.029 | 21.4629 | 0.016813 | 0.030823 | 98.8791 |  | 182.4186 | 182.4186 | 34% | 11.77% | 0.009216% | 0.0169% | 54.2% | 100%
M6_D13_H9 | 3921 | 32.3438 | 14.51 | 0.0090488 | 0.016589 | 54.9614 |  | 101.8408 | 101.8408 | 31.76% | 14.25% | 0.008885% | 0.01629% | 53.97% | 100%
M6_D13_H10 | 3922 | 22.8183 | 12.034 | 0.0064956 | 0.011909 | 40.7164 |  | 75.587 | 75.587 | 30.19% | 15.92% | 0.008593% | 0.01575% | 53.87% | 100%
M6_D13_H11 | 3923 | 314.869 | 183.074 | 0.087858 | 0.16107 | 563.2981 |  | 1061.49 | 1061.49 | 29.66% | 17.25% | 0.008277% | 0.01517% | 53.07% | 100%
M6_D13_H12 | 3924 | 282.0717 | 162.8811 | 0.073189 | 0.13418 | 476.747 |  | 921.9072 | 921.9072 | 30.6% | 17.67% | 0.007939% | 0.01455% | 51.71% | 100%
M6_D13_H13 | 3925 | 327.5043 | 173.4412 | 0.075986 | 0.13931 | 501.715 |  | 1002.8757 | 1002.8757 | 32.66% | 17.29% | 0.007577% | 0.01389% | 50.03% | 100%
M6_D13_H14 | 3926 | 353.3232 | 172.2852 | 0.073144 | 0.1341 | 486.8945 |  | 1012.7101 | 1012.7101 | 34.89% | 17.01% | 0.007223% | 0.01324% | 48.08% | 100%
M6_D13_H15 | 3927 | 370.4685 | 163.0237 | 0.068002 | 0.12467 | 449.9854 |  | 983.6703 | 983.6703 | 37.66% | 16.57% | 0.006913% | 0.01267% | 45.75% | 100%
M6_D13_H16 | 3928 | 380.8404 | 143.2243 | 0.061045 | 0.11192 | 396.1511 |  | 920.3888 | 920.3888 | 41.38% | 15.56% | 0.006633% | 0.01216% | 43.04% | 100%
M6_D13_H17 | 3929 | 402.8868 | 127.4198 | 0.058262 | 0.10681 | 369.2329 |  | 899.7045 | 899.7045 | 44.78% | 14.16% | 0.006476% | 0.01187% | 41.04% | 100%
M6_D13_H18 | 3930 | 355.0302 | 91.1604 | 0.049183 | 0.090169 | 299.8647 |  | 746.1947 | 746.1947 | 47.58% | 12.22% | 0.006591% | 0.01208% | 40.19% | 100%
M6_D13_H19 | 3931 | 331.7282 | 73.3008 | 0.045999 | 0.084331 | 274.5919 |  | 679.7512 | 679.7512 | 48.8% | 10.78% | 0.006767% | 0.01241% | 40.4% | 100%
M6_D13_H20 | 3932 | 336.375 | 69.7412 | 0.047314 | 0.086742 | 280.8015 |  | 687.0518 | 687.0518 | 48.96% | 10.15% | 0.006887% | 0.01263% | 40.87% | 100%
M6_D13_H21 | 3933 | 84.2605 | 17.3334 | 0.47275 | 0.8644 | 89.2813 |  | 192.2123 | 192.2123 | 43.84% | 9.018% | 0.246% | 0.4497% | 46.45% | 100%
M6_D13_H22 | 3934 | 78.8438 | 16.0727 | 0.48829 | 0.89281 | 92.9163 |  | 189.2139 | 189.2139 | 41.67% | 8.494% | 0.2581% | 0.4719% | 49.11% | 100%
M6_D13_H23 | 3935 | 286.2265 | 59.328 | 1.9897 | 3.6381 | 282.5814 |  | 633.7638 | 633.7638 | 45.16% | 9.361% | 0.314% | 0.574% | 44.59% | 100%
M6_D13_H24 | 3936 | 97.869 | 20.6841 | 0.74395 | 1.3603 | 130.3188 |  | 250.9761 | 250.9761 | 39% | 8.241% | 0.2964% | 0.542% | 51.92% | 100%
M6_D14_H1 | 3937 | 94.0595 | 20.4794 | 0.7822 | 1.4302 | 132.537 |  | 249.2883 | 249.2883 | 37.73% | 8.215% | 0.3138% | 0.5737% | 53.17% | 100%
M6_D14_H2 | 3938 | 81.9002 | 17.7509 | 0.71427 | 1.306 | 117.1903 |  | 218.8616 | 218.8616 | 37.42% | 8.111% | 0.3264% | 0.5967% | 53.55% | 100%
M6_D14_H3 | 3939 | 62.6857 | 14.0684 | 0.58718 | 1.0736 | 98.0927 |  | 176.5076 | 176.5076 | 35.51% | 7.97% | 0.3327% | 0.6083% | 55.57% | 100%
M6_D14_H4 | 3940 | 80.0868 | 18.467 | 0.78663 | 1.4383 | 117.7018 |  | 218.4806 | 218.4806 | 36.66% | 8.452% | 0.36% | 0.6583% | 53.87% | 100%
M6_D14_H5 | 3941 | 143.8554 | 33.8685 | 1.4563 | 2.6627 | 191.7216 |  | 373.5645 | 373.5645 | 38.51% | 9.066% | 0.3898% | 0.7128% | 51.32% | 100%
M6_D14_H6 | 3942 | 167.1706 | 42.1011 | 0.045418 | 0.083266 | 229.992 |  | 439.3925 | 439.3925 | 38.05% | 9.582% | 0.01034% | 0.01895% | 52.34% | 100%
M6_D14_H7 | 3943 | 30.9329 | 8.7955 | 0.0089666 | 0.016439 | 45.6096 |  | 85.3633 | 85.3633 | 36.24% | 10.3% | 0.0105% | 0.01926% | 53.43% | 100%
M6_D14_H8 | 3944 | 36.5975 | 13.6251 | 0.011074 | 0.020302 | 57.302 |  | 107.556 | 107.556 | 34.03% | 12.67% | 0.0103% | 0.01888% | 53.28% | 100%
M6_D14_H9 | 3945 | 106.6216 | 50.882 | 0.03276 | 0.06006 | 173.5175 |  | 331.114 | 331.114 | 32.2% | 15.37% | 0.009894% | 0.01814% | 52.4% | 100%
M6_D14_H10 | 3946 | 301.1893 | 162.3975 | 0.089991 | 0.16498 | 487.3061 |  | 951.1479 | 951.1479 | 31.67% | 17.07% | 0.009461% | 0.01735% | 51.23% | 100%
M6_D14_H11 | 3947 | 101.1505 | 56.381 | 0.027738 | 0.050854 | 153.5662 |  | 311.1763 | 311.1763 | 32.51% | 18.12% | 0.008914% | 0.01634% | 49.35% | 100%
M6_D14_H12 | 3948 | 177.5675 | 97.1631 | 0.044935 | 0.082381 | 252.5385 |  | 527.3964 | 527.3964 | 33.67% | 18.42% | 0.00852% | 0.01562% | 47.88% | 100%
M6_D14_H13 | 3949 | 274.4297 | 138.9518 | 0.06282 | 0.11517 | 358.2079 |  | 771.7673 | 771.7673 | 35.56% | 18% | 0.00814% | 0.01492% | 46.41% | 100%
M6_D14_H14 | 3950 | 359.9213 | 167.8836 | 0.073888 | 0.13546 | 425.0568 |  | 953.0711 | 953.0711 | 37.76% | 17.62% | 0.007753% | 0.01421% | 44.6% | 100%
M6_D14_H15 | 3951 | 377.7085 | 162.3529 | 0.07059 | 0.12941 | 407.6383 |  | 947.8997 | 947.8997 | 39.85% | 17.13% | 0.007447% | 0.01365% | 43% | 100%
M6_D14_H16 | 3952 | 439.5805 | 158.8415 | 0.070749 | 0.12971 | 410.6608 |  | 1009.2832 | 1009.2832 | 43.55% | 15.74% | 0.00701% | 0.01285% | 40.69% | 100%
M6_D14_H17 | 3953 | 318.7959 | 98.1705 | 0.046892 | 0.085969 | 273.3622 |  | 690.4614 | 690.4614 | 46.17% | 14.22% | 0.006791% | 0.01245% | 39.59% | 100%
M6_D14_H18 | 3954 | 402.1607 | 103.8186 | 0.058525 | 0.1073 | 335.5254 |  | 841.6705 | 841.6705 | 47.78% | 12.33% | 0.006953% | 0.01275% | 39.86% | 100%
M6_D14_H19 | 3955 | 348.486 | 80.2339 | 0.052373 | 0.096017 | 293.3338 |  | 722.2021 | 722.2021 | 48.25% | 11.11% | 0.007252% | 0.01329% | 40.62% | 100%
M6_D14_H20 | 3956 | 333.1073 | 73.587 | 0.051495 | 0.094408 | 288.4701 |  | 695.3104 | 695.3104 | 47.91% | 10.58% | 0.007406% | 0.01358% | 41.49% | 100%
M6_D14_H21 | 3957 | 106.2269 | 23.7123 | 0.65578 | 1.1991 | 106.6418 |  | 238.4359 | 238.4359 | 44.55% | 9.945% | 0.275% | 0.5029% | 44.73% | 100%
M6_D14_H22 | 3958 | 73.1516 | 16.2641 | 0.49539 | 0.90579 | 85.2289 |  | 176.0457 | 176.0457 | 41.55% | 9.239% | 0.2814% | 0.5145% | 48.41% | 100%
M6_D14_H23 | 3959 | 302.6832 | 67.8652 | 2.2709 | 4.1521 | 304.8023 |  | 681.7737 | 681.7737 | 44.4% | 9.954% | 0.3331% | 0.609% | 44.71% | 100%
M6_D14_H24 | 3960 | 70.5778 | 16.0311 | 0.5764 | 1.0539 | 95.6509 |  | 183.8901 | 183.8901 | 38.38% | 8.718% | 0.3135% | 0.5731% | 52.02% | 100%
M6_D15_H1 | 3961 | 79.0584 | 16.9815 | 0.69725 | 1.2749 | 89.7643 |  | 187.7764 | 187.7764 | 42.1% | 9.043% | 0.3713% | 0.6789% | 47.8% | 100%
M6_D15_H2 | 3962 | 108.2851 | 23.052 | 0.99634 | 1.8218 | 126.6816 |  | 260.8368 | 260.8368 | 41.51% | 8.838% | 0.382% | 0.6984% | 48.57% | 100%
M6_D15_H3 | 3963 | 97.5233 | 21.3961 | 0.96136 | 1.7578 | 133.6702 |  | 255.3088 | 255.3088 | 38.2% | 8.38% | 0.3765% | 0.6885% | 52.36% | 100%
M6_D15_H4 | 3964 | 88.3024 | 19.7024 | 0.90671 | 1.6579 | 127.9727 |  | 238.5421 | 238.5421 | 37.02% | 8.26% | 0.3801% | 0.695% | 53.65% | 100%
M6_D15_H5 | 3965 | 61.7543 | 13.8231 | 0.65271 | 1.1934 | 103.2501 |  | 180.6736 | 180.6736 | 34.18% | 7.651% | 0.3613% | 0.6606% | 57.15% | 100%
M6_D15_H6 | 3966 | 150.097 | 33.3131 | 0.042579 | 0.078061 | 206.8879 |  | 390.4187 | 390.4187 | 38.45% | 8.533% | 0.01091% | 0.01999% | 52.99% | 100%
M6_D15_H7 | 3967 | 29.158 | 6.9793 | 0.008916 | 0.016346 | 43.1999 |  | 79.3625 | 79.3625 | 36.74% | 8.794% | 0.01123% | 0.0206% | 54.43% | 100%
M6_D15_H8 | 3968 | 35.3245 | 9.2096 | 0.011187 | 0.020509 | 54.8438 |  | 99.4097 | 99.4097 | 35.53% | 9.264% | 0.01125% | 0.02063% | 55.17% | 100%
M6_D15_H9 | 3969 | 108.9232 | 33.0989 | 0.034596 | 0.063426 | 172.5031 |  | 314.6232 | 314.6232 | 34.62% | 10.52% | 0.011% | 0.02016% | 54.83% | 100%
M6_D15_H10 | 3970 | 140.0523 | 47.9198 | 0.043441 | 0.079643 | 221.3846 |  | 409.4798 | 409.4798 | 34.2% | 11.7% | 0.01061% | 0.01945% | 54.06% | 100%
M6_D15_H11 | 3971 | 107.3989 | 38.026 | 0.030566 | 0.056037 | 159.9547 |  | 305.4662 | 305.4662 | 35.16% | 12.45% | 0.01001% | 0.01834% | 52.36% | 100%
M6_D15_H12 | 3972 | 373.1716 | 121.0843 | 0.091964 | 0.1686 | 492.8461 |  | 987.3625 | 987.3625 | 37.79% | 12.26% | 0.009314% | 0.01708% | 49.92% | 100%
M6_D15_H13 | 3973 | 401.4235 | 113.4843 | 0.086728 | 0.159 | 475.6194 |  | 990.7729 | 990.7729 | 40.52% | 11.45% | 0.008754% | 0.01605% | 48% | 100%
M6_D15_H14 | 3974 | 424.8459 | 104.9575 | 0.08087 | 0.14826 | 449.5344 |  | 979.5669 | 979.5669 | 43.37% | 10.71% | 0.008256% | 0.01514% | 45.89% | 100%
M6_D15_H15 | 3975 | 432.9512 | 95.3584 | 0.074375 | 0.13636 | 417.0675 |  | 945.5879 | 945.5879 | 45.79% | 10.08% | 0.007866% | 0.01442% | 44.11% | 100%
M6_D15_H16 | 3976 | 439.2957 | 85.4463 | 0.068344 | 0.1253 | 383.3308 |  | 908.2665 | 908.2665 | 48.37% | 9.408% | 0.007525% | 0.0138% | 42.2% | 100%
M6_D15_H17 | 3977 | 432.2556 | 75.5041 | 0.064802 | 0.1188 | 363.3053 |  | 871.2486 | 871.2486 | 49.61% | 8.666% | 0.007438% | 0.01364% | 41.7% | 100%
M6_D15_H18 | 3978 | 463.722 | 69.6128 | 0.068237 | 0.1251 | 376.4432 |  | 909.9714 | 909.9714 | 50.96% | 7.65% | 0.007499% | 0.01375% | 41.37% | 100%
M6_D15_H19 | 3979 | 463.6275 | 65.2881 | 0.069006 | 0.12651 | 373.762 |  | 902.873 | 902.873 | 51.35% | 7.231% | 0.007643% | 0.01401% | 41.4% | 100%
M6_D15_H20 | 3980 | 301.7142 | 44.6304 | 0.045583 | 0.083568 | 247.611 |  | 594.0847 | 594.0847 | 50.79% | 7.512% | 0.007673% | 0.01407% | 41.68% | 100%
M6_D15_H21 | 3981 | 146.2162 | 23.5438 | 0.88526 | 1.6187 | 140.6067 |  | 312.8706 | 312.8706 | 46.73% | 7.525% | 0.2829% | 0.5174% | 44.94% | 100%
M6_D15_H22 | 3982 | 144.8623 | 24.2329 | 0.97801 | 1.7882 | 145.0846 |  | 316.9461 | 316.9461 | 45.71% | 7.646% | 0.3086% | 0.5642% | 45.78% | 100%
M6_D15_H23 | 3983 | 112.8553 | 20.1941 | 0.87214 | 1.5947 | 126.3761 |  | 261.8923 | 261.8923 | 43.09% | 7.711% | 0.333% | 0.6089% | 48.25% | 100%
M6_D15_H24 | 3984 | 55.767 | 10.4472 | 0.47592 | 0.87019 | 80.0455 |  | 147.6058 | 147.6058 | 37.78% | 7.078% | 0.3224% | 0.5895% | 54.23% | 100%
M6_D16_H1 | 3985 | 85.7863 | 18.6762 | 0.84734 | 1.5493 | 107.7578 |  | 214.617 | 214.617 | 39.97% | 8.702% | 0.3948% | 0.7219% | 50.21% | 100%
M6_D16_H2 | 3986 | 36.6231 | 7.9405 | 0.37736 | 0.68998 | 62.8883 |  | 108.5192 | 108.5192 | 33.75% | 7.317% | 0.3477% | 0.6358% | 57.95% | 100%
M6_D16_H3 | 3987 | 66.1294 | 14.7203 | 0.72292 | 1.3218 | 103.0855 |  | 185.9799 | 185.9799 | 35.56% | 7.915% | 0.3887% | 0.7107% | 55.43% | 100%
M6_D16_H4 | 3988 | 38.6644 | 8.447 | 0.42565 | 0.77827 | 70.6757 |  | 118.991 | 118.991 | 32.49% | 7.099% | 0.3577% | 0.6541% | 59.4% | 100%
M6_D16_H5 | 3989 | 173.3811 | 36.4675 | 1.9156 | 3.5026 | 252.9739 |  | 468.2407 | 468.2407 | 37.03% | 7.788% | 0.4091% | 0.748% | 54.03% | 100%
M6_D16_H6 | 3990 | 153.484 | 28.8764 | 0.042855 | 0.078567 | 226.7433 |  | 409.2252 | 409.2252 | 37.51% | 7.056% | 0.01047% | 0.0192% | 55.41% | 100%
M6_D16_H7 | 3991 | 0 | 0 | 0 | 0 | 0 |  | 0 | 0 | 36.42% | 6.436% | 0.01031% | 0.0189% | 57.12% | 100%
M6_D16_H8 | 3992 | 1.5545 | 0.28846 | 0.00045535 | 0.0008348 | 2.6381 |  | 4.4824 | 4.4824 | 34.68% | 6.435% | 0.01016% | 0.01862% | 58.85% | 100%
M6_D16_H9 | 3993 | 97.4674 | 22.4471 | 0.030523 | 0.055958 | 181.8312 |  | 301.8321 | 301.8321 | 32.29% | 7.437% | 0.01011% | 0.01854% | 60.24% | 100%
M6_D16_H10 | 3994 | 194.9075 | 56.3997 | 0.063438 | 0.1163 | 386.2342 |  | 637.7211 | 637.7211 | 30.56% | 8.844% | 0.009948% | 0.01824% | 60.56% | 100%
M6_D16_H11 | 3995 | 190.9722 | 63.1726 | 0.061225 | 0.11225 | 378.383 |  | 632.7012 | 632.7012 | 30.18% | 9.985% | 0.009677% | 0.01774% | 59.8% | 100%
M6_D16_H12 | 3996 | 250.9858 | 86.1881 | 0.076218 | 0.13973 | 474.2338 |  | 811.6237 | 811.6237 | 30.92% | 10.62% | 0.009391% | 0.01722% | 58.43% | 100%
M6_D16_H13 | 3997 | 272.6473 | 88.7847 | 0.078006 | 0.14301 | 488.1858 |  | 849.8388 | 849.8388 | 32.08% | 10.45% | 0.009179% | 0.01683% | 57.44% | 100%
M6_D16_H14 | 3998 | 330.3839 | 101.2545 | 0.085878 | 0.15744 | 540.174 |  | 972.0557 | 972.0557 | 33.99% | 10.42% | 0.008835% | 0.0162% | 55.57% | 100%
M6_D16_H15 | 3999 | 332.5668 | 95.3125 | 0.078051 | 0.14309 | 487.6166 |  | 915.717 | 915.717 | 36.32% | 10.41% | 0.008523% | 0.01563% | 53.25% | 100%
M6_D16_H16 | 4000 | 391.053 | 99.5896 | 0.080095 | 0.14684 | 486.7504 |  | 977.62 | 977.62 | 40% | 10.19% | 0.008193% | 0.01502% | 49.79% | 100%
M6_D16_H17 | 4001 | 430.3297 | 106.893 | 0.087516 | 0.16045 | 508.4143 |  | 1045.885 | 1045.885 | 41.15% | 10.22% | 0.008368% | 0.01534% | 48.61% | 100%
M6_D16_H18 | 4002 | 445.7933 | 101.0482 | 0.089414 | 0.16393 | 494.663 |  | 1041.7577 | 1041.7577 | 42.79% | 9.7% | 0.008583% | 0.01574% | 47.48% | 100%
M6_D16_H19 | 4003 | 456.039 | 93.0449 | 0.087609 | 0.16062 | 472.2832 |  | 1021.6153 | 1021.6153 | 44.64% | 9.108% | 0.008576% | 0.01572% | 46.23% | 100%
M6_D16_H20 | 4004 | 80.7342 | 16.6044 | 0.015594 | 0.02859 | 99.4108 |  | 196.7936 | 196.7936 | 41.02% | 8.437% | 0.007924% | 0.01453% | 50.52% | 100%
M6_D16_H21 | 4005 | 78.262 | 16.7687 | 0.59725 | 1.092 | 91.6939 |  | 188.4139 | 188.4139 | 41.54% | 8.9% | 0.317% | 0.5796% | 48.67% | 100%
M6_D16_H22 | 4006 | 74.6231 | 16.9909 | 0.63989 | 1.17 | 96.0847 |  | 189.5086 | 189.5086 | 39.38% | 8.966% | 0.3377% | 0.6174% | 50.7% | 100%
M6_D16_H23 | 4007 | 216.4762 | 52.2856 | 2.1183 | 3.8732 | 366.6342 |  | 641.3875 | 641.3875 | 33.75% | 8.152% | 0.3303% | 0.6039% | 57.16% | 100%
M6_D16_H24 | 4008 | 40.6843 | 10.3626 | 0.4426 | 0.80928 | 74.5904 |  | 126.8892 | 126.8892 | 32.06% | 8.167% | 0.3488% | 0.6378% | 58.78% | 100%
M6_D17_H1 | 4009 | 41.3849 | 10.1795 | 0.45571 | 0.83324 | 57.8269 |  | 110.6802 | 110.6802 | 37.39% | 9.197% | 0.4117% | 0.7528% | 52.25% | 100%
M6_D17_H2 | 4010 | 32.357 | 7.9337 | 0.37095 | 0.67827 | 64.5055 |  | 105.8455 | 105.8455 | 30.57% | 7.496% | 0.3505% | 0.6408% | 60.94% | 100%
M6_D17_H3 | 4011 | 22.0346 | 5.484 | 0.26316 | 0.48117 | 45.8347 |  | 74.0977 | 74.0977 | 29.74% | 7.401% | 0.3552% | 0.6494% | 61.86% | 100%
M6_D17_H4 | 4012 | 34.8887 | 8.637 | 0.42144 | 0.77058 | 52.6236 |  | 97.3413 | 97.3413 | 35.84% | 8.873% | 0.433% | 0.7916% | 54.06% | 100%
M6_D17_H5 | 4013 | 41.6817 | 10.2267 | 0.50366 | 0.92092 | 65.186 |  | 118.5189 | 118.5189 | 35.17% | 8.629% | 0.425% | 0.777% | 55% | 100%
M6_D17_H6 | 4014 | 135.6841 | 33.3468 | 0.041611 | 0.076286 | 216.1554 |  | 385.3041 | 385.3041 | 35.21% | 8.655% | 0.0108% | 0.0198% | 56.1% | 100%
M6_D17_H7 | 4015 | 89.5879 | 23.6223 | 0.027334 | 0.050112 | 148.6247 |  | 261.9124 | 261.9124 | 34.21% | 9.019% | 0.01044% | 0.01913% | 56.75% | 100%
M6_D17_H8 | 4016 | 15.1031 | 5.2504 | 0.004828 | 0.0088512 | 27.4391 |  | 47.8063 | 47.8063 | 31.59% | 10.98% | 0.0101% | 0.01851% | 57.4% | 100%
M6_D17_H9 | 4017 | 79.904 | 36.2044 | 0.026556 | 0.048686 | 156.2182 |  | 272.4018 | 272.4018 | 29.33% | 13.29% | 0.009749% | 0.01787% | 57.35% | 100%
M6_D17_H10 | 4018 | 123.7078 | 67.6891 | 0.043105 | 0.079025 | 260.8664 |  | 452.3854 | 452.3854 | 27.35% | 14.96% | 0.009528% | 0.01747% | 57.66% | 100%
M6_D17_H11 | 4019 | 102.2845 | 66.2305 | 0.037736 | 0.069183 | 232.5981 |  | 401.22 | 401.22 | 25.49% | 16.51% | 0.009405% | 0.01724% | 57.97% | 100%
M6_D17_H12 | 4020 | 237.444 | 181.5797 | 0.096475 | 0.17687 | 599.4848 |  | 1018.7818 | 1018.7818 | 23.31% | 17.82% | 0.00947% | 0.01736% | 58.84% | 100%
M6_D17_H13 | 4021 | 232.9297 | 185.3957 | 0.095674 | 0.1754 | 599.4209 |  | 1018.0174 | 1018.0174 | 22.88% | 18.21% | 0.009398% | 0.01723% | 58.88% | 100%
M6_D17_H14 | 4022 | 258.8674 | 182.437 | 0.090466 | 0.16585 | 575.4176 |  | 1016.9784 | 1016.9784 | 25.45% | 17.94% | 0.008896% | 0.01631% | 56.58% | 100%
M6_D17_H15 | 4023 | 306.0566 | 182.2274 | 0.087437 | 0.1603 | 554.9549 |  | 1043.4866 | 1043.4866 | 29.33% | 17.46% | 0.008379% | 0.01536% | 53.18% | 100%
M6_D17_H16 | 4024 | 352.2379 | 168.9885 | 0.08172 | 0.14982 | 508.8557 |  | 1030.3136 | 1030.3136 | 34.19% | 16.4% | 0.007932% | 0.01454% | 49.39% | 100%
M6_D17_H17 | 4025 | 362.8415 | 142.2235 | 0.073811 | 0.13532 | 445.192 |  | 950.4662 | 950.4662 | 38.18% | 14.96% | 0.007766% | 0.01424% | 46.84% | 100%
M6_D17_H18 | 4026 | 414.5705 | 126.5071 | 0.077947 | 0.1429 | 450.3584 |  | 991.6569 | 991.6569 | 41.81% | 12.76% | 0.00786% | 0.01441% | 45.41% | 100%
M6_D17_H19 | 4027 | 409.8157 | 103.0768 | 0.073254 | 0.1343 | 413.3026 |  | 926.4026 | 926.4026 | 44.24% | 11.13% | 0.007907% | 0.0145% | 44.61% | 100%
M6_D17_H20 | 4028 | 208.2945 | 48.2831 | 0.036489 | 0.066897 | 215.9626 |  | 472.6436 | 472.6436 | 44.07% | 10.22% | 0.00772% | 0.01415% | 45.69% | 100%
M6_D17_H21 | 4029 | 136.2836 | 31.4632 | 0.94221 | 1.7228 | 143.8471 |  | 314.2589 | 314.2589 | 43.37% | 10.01% | 0.2998% | 0.5482% | 45.77% | 100%
M6_D17_H22 | 4030 | 124.285 | 28.9429 | 0.95828 | 1.7522 | 149.2506 |  | 305.189 | 305.189 | 40.72% | 9.484% | 0.314% | 0.5741% | 48.9% | 100%
M6_D17_H23 | 4031 | 265.0352 | 64.5901 | 2.3442 | 4.2862 | 411.2184 |  | 747.4741 | 747.4741 | 35.46% | 8.641% | 0.3136% | 0.5734% | 55.01% | 100%
M6_D17_H24 | 4032 | 77.874 | 19.8346 | 0.76483 | 1.3985 | 131.9965 |  | 231.8683 | 231.8683 | 33.59% | 8.554% | 0.3299% | 0.6031% | 56.93% | 100%
M6_D18_H1 | 4033 | 91.4551 | 24.0209 | 0.97123 | 1.7758 | 124.2651 |  | 242.4882 | 242.4882 | 37.72% | 9.906% | 0.4005% | 0.7323% | 51.25% | 100%
M6_D18_H2 | 4034 | 62.0951 | 16.0183 | 0.68105 | 1.2453 | 118.4156 |  | 198.4554 | 198.4554 | 31.29% | 8.071% | 0.3432% | 0.6275% | 59.67% | 100%
M6_D18_H3 | 4035 | 57.4323 | 14.9735 | 0.6578 | 1.2028 | 114.9859 |  | 189.2523 | 189.2523 | 30.35% | 7.912% | 0.3476% | 0.6355% | 60.76% | 100%
M6_D18_H4 | 4036 | 63.7628 | 16.6607 | 0.74568 | 1.3634 | 93.589 |  | 176.1217 | 176.1217 | 36.2% | 9.46% | 0.4234% | 0.7741% | 53.14% | 100%
M6_D18_H5 | 4037 | 64.2477 | 16.607 | 0.75061 | 1.3724 | 97.7136 |  | 180.6914 | 180.6914 | 35.56% | 9.191% | 0.4154% | 0.7596% | 54.08% | 100%
M6_D18_H6 | 4038 | 134.5357 | 35.5325 | 0.040204 | 0.073707 | 209.6091 |  | 379.7912 | 379.7912 | 35.42% | 9.356% | 0.01059% | 0.01941% | 55.19% | 100%
M6_D18_H7 | 4039 | 55.1745 | 15.6148 | 0.016655 | 0.030533 | 90.8857 |  | 161.7222 | 161.7222 | 34.12% | 9.655% | 0.0103% | 0.01888% | 56.2% | 100%
M6_D18_H8 | 4040 | 0 | 0 | 0 | 0 | 0 |  | 0 | 0 | 30.69% | 11.97% | 0.01007% | 0.01845% | 57.31% | 100%
M6_D18_H9 | 4041 | 27.0281 | 15.767 | 0.010526 | 0.019298 | 61.6452 |  | 104.4701 | 104.4701 | 25.87% | 15.09% | 0.01008% | 0.01847% | 59.01% | 100%
M6_D18_H10 | 4042 | 117.264 | 91.4909 | 0.052391 | 0.096051 | 314.782 |  | 523.6854 | 523.6854 | 22.39% | 17.47% | 0.01% | 0.01834% | 60.11% | 100%
M6_D18_H11 | 4043 | 169.822 | 155.0922 | 0.078322 | 0.14359 | 481.3065 |  | 806.4427 | 806.4427 | 21.06% | 19.23% | 0.009712% | 0.01781% | 59.68% | 100%
M6_D18_H12 | 4044 | 222.9877 | 209.2984 | 0.098295 | 0.18021 | 613.2878 |  | 1045.8524 | 1045.8524 | 21.32% | 20.01% | 0.009399% | 0.01723% | 58.64% | 100%
M6_D18_H13 | 4045 | 237.2795 | 203.9714 | 0.09293 | 0.17037 | 589.3547 |  | 1030.8689 | 1030.8689 | 23.02% | 19.79% | 0.009015% | 0.01653% | 57.17% | 100%
M6_D18_H14 | 4046 | 257.0499 | 198.177 | 0.086772 | 0.15908 | 556.9223 |  | 1012.3951 | 1012.3951 | 25.39% | 19.58% | 0.008571% | 0.01571% | 55.01% | 100%
M6_D18_H15 | 4047 | 293.8545 | 195.6996 | 0.083217 | 0.15256 | 532.0287 |  | 1021.8186 | 1021.8186 | 28.76% | 19.15% | 0.008144% | 0.01493% | 52.07% | 100%
M6_D18_H16 | 4048 | 331.8367 | 177.39 | 0.076489 | 0.14023 | 479.8419 |  | 989.2853 | 989.2853 | 33.54% | 17.93% | 0.007732% | 0.01417% | 48.5% | 100%
M6_D18_H17 | 4049 | 351.7326 | 150.3502 | 0.069308 | 0.12706 | 423.5053 |  | 925.7845 | 925.7845 | 37.99% | 16.24% | 0.007486% | 0.01373% | 45.75% | 100%
M6_D18_H18 | 4050 | 400.9341 | 131.7177 | 0.071823 | 0.13167 | 422.3919 |  | 955.2472 | 955.2472 | 41.97% | 13.79% | 0.007519% | 0.01378% | 44.22% | 100%
M6_D18_H19 | 4051 | 406.465 | 110.2183 | 0.069872 | 0.1281 | 400.8987 |  | 917.78 | 917.78 | 44.29% | 12.01% | 0.007613% | 0.01396% | 43.68% | 100%
M6_D18_H20 | 4052 | 177.9139 | 43.8368 | 0.029898 | 0.054813 | 172.6086 |  | 394.444 | 394.444 | 45.1% | 11.11% | 0.00758% | 0.0139% | 43.76% | 100%
M6_D18_H21 | 4053 | 77.1291 | 18.5627 | 0.50735 | 0.92766 | 96.6252 |  | 193.7519 | 193.7519 | 39.81% | 9.581% | 0.2619% | 0.4788% | 49.87% | 100%
M6_D18_H22 | 4054 | 73.5169 | 17.8341 | 0.53929 | 0.98607 | 97.2587 |  | 190.1351 | 190.1351 | 38.67% | 9.38% | 0.2836% | 0.5186% | 51.15% | 100%
M6_D18_H23 | 4055 | 281.4626 | 71.0635 | 2.3733 | 4.3394 | 327.3356 |  | 686.5743 | 686.5743 | 41% | 10.35% | 0.3457% | 0.632% | 47.68% | 100%
M6_D18_H24 | 4056 | 77.3395 | 20.1306 | 0.72036 | 1.3171 | 107.206 |  | 206.7136 | 206.7136 | 37.41% | 9.738% | 0.3485% | 0.6372% | 51.86% | 100%
M6_D19_H1 | 4057 | 77.7715 | 19.7635 | 0.76168 | 1.3927 | 108.2615 |  | 207.9508 | 207.9508 | 37.4% | 9.504% | 0.3663% | 0.6697% | 52.06% | 100%
M6_D19_H2 | 4058 | 73.7597 | 18.5802 | 0.75424 | 1.3791 | 107.722 |  | 202.1952 | 202.1952 | 36.48% | 9.189% | 0.373% | 0.6821% | 53.28% | 100%
M6_D19_H3 | 4059 | 49.2697 | 12.6199 | 0.53132 | 0.97148 | 85.9961 |  | 149.3884 | 149.3884 | 32.98% | 8.448% | 0.3557% | 0.6503% | 57.57% | 100%
M6_D19_H4 | 4060 | 64.4915 | 16.8152 | 0.72033 | 1.3171 | 108.1897 |  | 191.5337 | 191.5337 | 33.67% | 8.779% | 0.3761% | 0.6877% | 56.49% | 100%
M6_D19_H5 | 4061 | 65.2574 | 16.9837 | 0.73386 | 1.3418 | 96.9434 |  | 181.2602 | 181.2602 | 36% | 9.37% | 0.4049% | 0.7403% | 53.48% | 100%
M6_D19_H6 | 4062 | 164.0703 | 44.3244 | 0.047849 | 0.087723 | 252.4491 |  | 460.9794 | 460.9794 | 35.59% | 9.615% | 0.01038% | 0.01903% | 54.76% | 100%
M6_D19_H7 | 4063 | 0 | 0 | 0 | 0 | 0 |  | 0 | 0 | 34.31% | 9.937% | 0.01008% | 0.01848% | 55.72% | 100%
M6_D19_H8 | 4064 | 90.0953 | 35.0216 | 0.028141 | 0.051591 | 162.9412 |  | 288.1378 | 288.1378 | 31.27% | 12.15% | 0.009766% | 0.01791% | 56.55% | 100%
M6_D19_H9 | 4065 | 18.0998 | 10.0135 | 0.0064009 | 0.011735 | 38.1921 |  | 66.3235 | 66.3235 | 27.29% | 15.1% | 0.009651% | 0.01769% | 57.58% | 100%
M6_D19_H10 | 4066 | 142.9167 | 100.2209 | 0.055368 | 0.10151 | 340.2047 |  | 583.4991 | 583.4991 | 24.49% | 17.18% | 0.009489% | 0.0174% | 58.3% | 100%
M6_D19_H11 | 4067 | 178.3672 | 141.8385 | 0.069521 | 0.12746 | 437.8521 |  | 758.2548 | 758.2548 | 23.52% | 18.71% | 0.009169% | 0.01681% | 57.74% | 100%
M6_D19_H12 | 4068 | 264.2383 | 211.226 | 0.096838 | 0.17754 | 619.6172 |  | 1095.3559 | 1095.3559 | 24.12% | 19.28% | 0.008841% | 0.01621% | 56.57% | 100%
M6_D19_H13 | 4069 | 277.76 | 199.4987 | 0.089086 | 0.16332 | 579.9796 |  | 1057.4907 | 1057.4907 | 26.27% | 18.87% | 0.008424% | 0.01544% | 54.84% | 100%
M6_D19_H14 | 4070 | 302.5388 | 194.7315 | 0.083834 | 0.15369 | 553.8367 |  | 1051.3445 | 1051.3445 | 28.78% | 18.52% | 0.007974% | 0.01462% | 52.68% | 100%
M6_D19_H15 | 4071 | 330.4974 | 186.3382 | 0.078063 | 0.14311 | 514.8741 |  | 1031.9309 | 1031.9309 | 32.03% | 18.06% | 0.007565% | 0.01387% | 49.89% | 100%
M6_D19_H16 | 4072 | 355.0116 | 164.7864 | 0.070213 | 0.12872 | 454.3969 |  | 974.3938 | 974.3938 | 36.43% | 16.91% | 0.007206% | 0.01321% | 46.63% | 100%
M6_D19_H17 | 4073 | 368.9575 | 140.3204 | 0.063645 | 0.11668 | 400.7867 |  | 910.245 | 910.245 | 40.53% | 15.42% | 0.006992% | 0.01282% | 44.03% | 100%
M6_D19_H18 | 4074 | 397.6796 | 118.3013 | 0.063122 | 0.11572 | 382.3299 |  | 898.4896 | 898.4896 | 44.26% | 13.17% | 0.007025% | 0.01288% | 42.55% | 100%
M6_D19_H19 | 4075 | 414.2449 | 102.7917 | 0.063379 | 0.11619 | 374.1756 |  | 891.3917 | 891.3917 | 46.47% | 11.53% | 0.00711% | 0.01304% | 41.98% | 100%
M6_D19_H20 | 4076 | 181.6809 | 41.099 | 0.027545 | 0.0505 | 183.133 |  | 405.991 | 405.991 | 44.75% | 10.12% | 0.006785% | 0.01244% | 45.11% | 100%
M6_D19_H21 | 4077 | 107.7797 | 23.7236 | 0.64528 | 1.1799 | 106.3602 |  | 239.6887 | 239.6887 | 44.97% | 9.898% | 0.2692% | 0.4923% | 44.37% | 100%
M6_D19_H22 | 4078 | 85.6708 | 18.8116 | 0.57075 | 1.0436 | 102.896 |  | 208.9926 | 208.9926 | 40.99% | 9.001% | 0.2731% | 0.4993% | 49.23% | 100%
M6_D19_H23 | 4079 | 306.2211 | 70.4018 | 2.3577 | 4.3108 | 331.3746 |  | 714.6659 | 714.6659 | 42.85% | 9.851% | 0.3299% | 0.6032% | 46.37% | 100%
M6_D19_H24 | 4080 | 79.7744 | 18.867 | 0.67608 | 1.2362 | 118.9737 |  | 219.5273 | 219.5273 | 36.34% | 8.594% | 0.308% | 0.5631% | 54.2% | 100%
M6_D20_H1 | 4081 | 106.6662 | 25.7221 | 0.97425 | 1.7814 | 128.3725 |  | 263.5163 | 263.5163 | 40.48% | 9.761% | 0.3697% | 0.676% | 48.72% | 100%
M6_D20_H2 | 4082 | 105.0484 | 25.1279 | 1.0043 | 1.8362 | 145.1207 |  | 278.1375 | 278.1375 | 37.77% | 9.034% | 0.3611% | 0.6602% | 52.18% | 100%
M6_D20_H3 | 4083 | 79.036 | 19.4342 | 0.8052 | 1.4723 | 127.2237 |  | 227.9714 | 227.9714 | 34.67% | 8.525% | 0.3532% | 0.6458% | 55.81% | 100%
M6_D20_H4 | 4084 | 82.6606 | 20.7679 | 0.87646 | 1.6026 | 133.7515 |  | 239.659 | 239.659 | 34.49% | 8.666% | 0.3657% | 0.6687% | 55.81% | 100%
M6_D20_H5 | 4085 | 63.7961 | 16.1504 | 0.68535 | 1.2531 | 91.5364 |  | 173.4214 | 173.4214 | 36.79% | 9.313% | 0.3952% | 0.7226% | 52.78% | 100%
M6_D20_H6 | 4086 | 142.6368 | 37.8783 | 0.039912 | 0.073172 | 211.9065 |  | 392.5347 | 392.5347 | 36.34% | 9.65% | 0.01017% | 0.01864% | 53.98% | 100%
M6_D20_H7 | 4087 | 0 | 0 | 0 | 0 | 0 |  | 0 | 0 | 35.18% | 9.952% | 0.009929% | 0.0182% | 54.84% | 100%
M6_D20_H8 | 4088 | 35.0853 | 13.1467 | 0.010381 | 0.019031 | 59.6354 |  | 107.8968 | 107.8968 | 32.52% | 12.18% | 0.009621% | 0.01764% | 55.27% | 100%
M6_D20_H9 | 4089 | 8.4663 | 4.3996 | 0.0027518 | 0.0050451 | 16.2611 |  | 29.1347 | 29.1347 | 29.06% | 15.1% | 0.009445% | 0.01732% | 55.81% | 100%
M6_D20_H10 | 4090 | 208.004 | 135.1491 | 0.072816 | 0.1335 | 443.1102 |  | 786.4696 | 786.4696 | 26.45% | 17.18% | 0.009259% | 0.01697% | 56.34% | 100%
M6_D20_H11 | 4091 | 210.5473 | 153.1984 | 0.073113 | 0.13404 | 455.4505 |  | 819.4034 | 819.4034 | 25.7% | 18.7% | 0.008923% | 0.01636% | 55.58% | 100%
M6_D20_H12 | 4092 | 229.1608 | 165.7558 | 0.073714 | 0.13514 | 466.9104 |  | 862.0359 | 862.0359 | 26.58% | 19.23% | 0.008551% | 0.01568% | 54.16% | 100%
M6_D20_H13 | 4093 | 256.8001 | 168.3406 | 0.072615 | 0.13313 | 466.5839 |  | 891.9304 | 891.9304 | 28.79% | 18.87% | 0.008141% | 0.01493% | 52.31% | 100%
M6_D20_H14 | 4094 | 314.1074 | 185.2969 | 0.077111 | 0.14137 | 500.3886 |  | 1000.0113 | 1000.0113 | 31.41% | 18.53% | 0.007711% | 0.01414% | 50.04% | 100%
M6_D20_H15 | 4095 | 335.4733 | 175.9178 | 0.071594 | 0.13126 | 462.0608 |  | 973.6547 | 973.6547 | 34.46% | 18.07% | 0.007353% | 0.01348% | 47.46% | 100%
M6_D20_H16 | 4096 | 350.4035 | 154.1461 | 0.063907 | 0.11716 | 405.2902 |  | 910.0209 | 910.0209 | 38.5% | 16.94% | 0.007023% | 0.01287% | 44.54% | 100%
M6_D20_H17 | 4097 | 365.0787 | 133.796 | 0.059286 | 0.10869 | 367.3313 |  | 866.3739 | 866.3739 | 42.14% | 15.44% | 0.006843% | 0.01255% | 42.4% | 100%
M6_D20_H18 | 4098 | 360.6742 | 106.2142 | 0.055289 | 0.10136 | 329.8901 |  | 796.9351 | 796.9351 | 45.26% | 13.33% | 0.006938% | 0.01272% | 41.39% | 100%
M6_D20_H19 | 4099 | 407.8356 | 101.7524 | 0.061489 | 0.11273 | 357.0777 |  | 866.84 | 866.84 | 47.05% | 11.74% | 0.007093% | 0.013% | 41.19% | 100%
M6_D20_H20 | 4100 | 168.9088 | 38.7634 | 0.02545 | 0.046658 | 148.7726 |  | 356.517 | 356.517 | 47.38% | 10.87% | 0.007138% | 0.01309% | 41.73% | 100%
M6_D20_H21 | 4101 | 67.9121 | 15.2538 | 0.40388 | 0.73848 | 80.1545 |  | 164.4628 | 164.4628 | 41.29% | 9.275% | 0.2456% | 0.449% | 48.74% | 100%
M6_D20_H22 | 4102 | 54.2562 | 12.0253 | 0.35503 | 0.64916 | 68.6788 |  | 135.9645 | 135.9645 | 39.9% | 8.844% | 0.2611% | 0.4774% | 50.51% | 100%
M6_D20_H23 | 4103 | 279.3637 | 62.6632 | 2.0482 | 3.7451 | 287.4802 |  | 635.3004 | 635.3004 | 43.97% | 9.864% | 0.3224% | 0.5895% | 45.25% | 100%
M6_D20_H24 | 4104 | 61.0959 | 13.9608 | 0.4901 | 0.89612 | 80.5232 |  | 156.9662 | 156.9662 | 38.92% | 8.894% | 0.3122% | 0.5709% | 51.3% | 100%
M6_D21_H1 | 4105 | 70.8369 | 16.1273 | 0.59555 | 1.0889 | 95.5182 |  | 184.1668 | 184.1668 | 38.46% | 8.757% | 0.3234% | 0.5913% | 51.87% | 100%
M6_D21_H2 | 4106 | 80.8203 | 18.2041 | 0.70969 | 1.2976 | 105.896 |  | 206.9277 | 206.9277 | 39.06% | 8.797% | 0.343% | 0.6271% | 51.18% | 100%
M6_D21_H3 | 4107 | 91.8773 | 21.2428 | 0.86011 | 1.5727 | 120.3502 |  | 235.9031 | 235.9031 | 38.95% | 9.005% | 0.3646% | 0.6667% | 51.02% | 100%
M6_D21_H4 | 4108 | 68.9206 | 16.5226 | 0.6839 | 1.2505 | 102.266 |  | 189.6435 | 189.6435 | 36.34% | 8.712% | 0.3606% | 0.6594% | 53.93% | 100%
M6_D21_H5 | 4109 | 144.0599 | 35.0162 | 1.4676 | 2.6835 | 191.1988 |  | 374.426 | 374.426 | 38.47% | 9.352% | 0.392% | 0.7167% | 51.06% | 100%
M6_D21_H6 | 4110 | 178.0429 | 46.682 | 0.048835 | 0.089531 | 244.3203 |  | 469.1835 | 469.1835 | 37.95% | 9.95% | 0.01041% | 0.01908% | 52.07% | 100%
M6_D21_H7 | 4111 | 0.33492 | 0.096467 | 9.6813e-05 | 0.00017749 | 0.48636 |  | 0.91802 | 0.91802 | 36.48% | 10.51% | 0.01055% | 0.01933% | 52.98% | 100%
M6_D21_H8 | 4112 | 45.8173 | 17.4586 | 0.013814 | 0.025325 | 70.7998 |  | 134.1148 | 134.1148 | 34.16% | 13.02% | 0.0103% | 0.01888% | 52.79% | 100%
M6_D21_H9 | 4113 | 42.015 | 20.748 | 0.012865 | 0.023586 | 67.7695 |  | 130.569 | 130.569 | 32.18% | 15.89% | 0.009853% | 0.01806% | 51.9% | 100%
M6_D21_H10 | 4114 | 148.9819 | 82.7861 | 0.043797 | 0.080295 | 236.9558 |  | 468.8478 | 468.8478 | 31.78% | 17.66% | 0.009341% | 0.01713% | 50.54% | 100%
M6_D21_H11 | 4115 | 342.1445 | 198.0934 | 0.092254 | 0.16913 | 512.5969 |  | 1053.0961 | 1053.0961 | 32.49% | 18.81% | 0.00876% | 0.01606% | 48.68% | 100%
M6_D21_H12 | 4116 | 337.428 | 188.7038 | 0.08209 | 0.1505 | 465.563 |  | 991.9274 | 991.9274 | 34.02% | 19.02% | 0.008276% | 0.01517% | 46.94% | 100%
M6_D21_H13 | 4117 | 355.2596 | 180.7214 | 0.076262 | 0.13981 | 440.9124 |  | 977.1095 | 977.1095 | 36.36% | 18.5% | 0.007805% | 0.01431% | 45.12% | 100%
M6_D21_H14 | 4118 | 355.8321 | 166.8668 | 0.068121 | 0.12489 | 398.5744 |  | 921.4662 | 921.4662 | 38.62% | 18.11% | 0.007393% | 0.01355% | 43.25% | 100%
M6_D21_H15 | 4119 | 369.2601 | 157.7751 | 0.06322 | 0.1159 | 372.697 |  | 899.9114 | 899.9114 | 41.03% | 17.53% | 0.007025% | 0.01288% | 41.41% | 100%
M6_D21_H16 | 4120 | 380.4706 | 143.2 | 0.058323 | 0.10693 | 345.3212 |  | 869.157 | 869.157 | 43.77% | 16.48% | 0.00671% | 0.0123% | 39.73% | 100%
M6_D21_H17 | 4121 | 381.1493 | 126.9242 | 0.054748 | 0.10037 | 324.9658 |  | 833.1945 | 833.1945 | 45.75% | 15.23% | 0.006571% | 0.01205% | 39% | 100%
M6_D21_H18 | 4122 | 447.7781 | 122.8869 | 0.062013 | 0.11369 | 363.2892 |  | 934.13 | 934.13 | 47.94% | 13.16% | 0.006639% | 0.01217% | 38.89% | 100%
M6_D21_H19 | 4123 | 409.3564 | 97.0173 | 0.056776 | 0.10409 | 326.4025 |  | 832.9369 | 832.9369 | 49.15% | 11.65% | 0.006816% | 0.0125% | 39.19% | 100%
M6_D21_H20 | 4124 | 93.9747 | 20.6627 | 0.013173 | 0.024151 | 93.7806 |  | 208.4554 | 208.4554 | 45.08% | 9.912% | 0.00632% | 0.01159% | 44.99% | 100%
M6_D21_H21 | 4125 | 112.5116 | 24.7132 | 0.6288 | 1.1497 | 98.5275 |  | 237.5308 | 237.5308 | 47.37% | 10.4% | 0.2647% | 0.484% | 41.48% | 100%
M6_D21_H22 | 4126 | 97.3637 | 21.2489 | 0.59703 | 1.0916 | 89.6322 |  | 209.9336 | 209.9336 | 46.38% | 10.12% | 0.2844% | 0.52% | 42.7% | 100%
M6_D21_H23 | 4127 | 278.254 | 61.4052 | 1.908 | 3.4887 | 261.201 |  | 606.2569 | 606.2569 | 45.9% | 10.13% | 0.3147% | 0.5754% | 43.08% | 100%
M6_D21_H24 | 4128 | 82.4812 | 18.3966 | 0.61643 | 1.1271 | 86.5433 |  | 189.1646 | 189.1646 | 43.6% | 9.725% | 0.3259% | 0.5958% | 45.75% | 100%
M6_D22_H1 | 4129 | 80.1656 | 17.8173 | 0.63999 | 1.1702 | 83.815 |  | 183.6081 | 183.6081 | 43.66% | 9.704% | 0.3486% | 0.6373% | 45.65% | 100%
M6_D22_H2 | 4130 | 77.1116 | 16.8806 | 0.64282 | 1.1754 | 83.0636 |  | 178.874 | 178.874 | 43.11% | 9.437% | 0.3594% | 0.6571% | 46.44% | 100%
M6_D22_H3 | 4131 | 68.0968 | 15.3261 | 0.60977 | 1.1149 | 86.4953 |  | 171.643 | 171.643 | 39.67% | 8.929% | 0.3553% | 0.6496% | 50.39% | 100%
M6_D22_H4 | 4132 | 60.0206 | 13.8353 | 0.57155 | 1.045 | 83.9275 |  | 159.4001 | 159.4001 | 37.65% | 8.68% | 0.3586% | 0.6556% | 52.65% | 100%
M6_D22_H5 | 4133 | 58.2458 | 13.262 | 0.57092 | 1.0439 | 84.6003 |  | 157.7229 | 157.7229 | 36.93% | 8.408% | 0.362% | 0.6618% | 53.64% | 100%
M6_D22_H6 | 4134 | 164.7884 | 37.7891 | 0.043594 | 0.079923 | 213.3883 |  | 416.0893 | 416.0893 | 39.6% | 9.082% | 0.01048% | 0.01921% | 51.28% | 100%
M6_D22_H7 | 4135 | 0 | 0 | 0 | 0 | 0 |  | 0 | 0 | 38.35% | 8.758% | 0.0108% | 0.0198% | 52.86% | 100%
M6_D22_H8 | 4136 | 40.1452 | 10.5212 | 0.011735 | 0.021514 | 58.5348 |  | 109.2345 | 109.2345 | 36.75% | 9.632% | 0.01074% | 0.0197% | 53.59% | 100%
M6_D22_H9 | 4137 | 126.2034 | 39.9536 | 0.036569 | 0.067042 | 187.1595 |  | 353.4201 | 353.4201 | 35.71% | 11.3% | 0.01035% | 0.01897% | 52.96% | 100%
M6_D22_H10 | 4138 | 242.0283 | 85.367 | 0.065522 | 0.12012 | 345.0829 |  | 672.6639 | 672.6639 | 35.98% | 12.69% | 0.009741% | 0.01786% | 51.3% | 100%
M6_D22_H11 | 4139 | 305.1889 | 112.3664 | 0.073709 | 0.13513 | 401.0398 |  | 818.8039 | 818.8039 | 37.27% | 13.72% | 0.009002% | 0.0165% | 48.98% | 100%
M6_D22_H12 | 4140 | 461.8718 | 162.7146 | 0.097896 | 0.17948 | 546.6017 |  | 1171.4654 | 1171.4654 | 39.43% | 13.89% | 0.008357% | 0.01532% | 46.66% | 100%
M6_D22_H13 | 4141 | 467.9822 | 148.9106 | 0.087815 | 0.16099 | 502.2302 |  | 1119.3718 | 1119.3718 | 41.81% | 13.3% | 0.007845% | 0.01438% | 44.87% | 100%
M6_D22_H14 | 4142 | 505.9756 | 145.9543 | 0.083961 | 0.15393 | 487.3628 |  | 1139.5306 | 1139.5306 | 44.4% | 12.81% | 0.007368% | 0.01351% | 42.77% | 100%
M6_D22_H15 | 4143 | 522.8783 | 139.5795 | 0.078276 | 0.14351 | 459.1176 |  | 1121.7973 | 1121.7973 | 46.61% | 12.44% | 0.006978% | 0.01279% | 40.93% | 100%
M6_D22_H16 | 4144 | 515.3895 | 126.8039 | 0.070057 | 0.12844 | 411.9023 |  | 1054.2942 | 1054.2942 | 48.88% | 12.03% | 0.006645% | 0.01218% | 39.07% | 100%
M6_D22_H17 | 4145 | 507.9533 | 117.9312 | 0.065302 | 0.11972 | 385.3523 |  | 1011.4219 | 1011.4219 | 50.22% | 11.66% | 0.006456% | 0.01184% | 38.1% | 100%
M6_D22_H18 | 4146 | 431.9545 | 88.4321 | 0.053446 | 0.097984 | 311.6079 |  | 832.146 | 832.146 | 51.91% | 10.63% | 0.006423% | 0.01177% | 37.45% | 100%
M6_D22_H19 | 4147 | 504.3254 | 94.5485 | 0.06273 | 0.11501 | 384.0931 |  | 983.1447 | 983.1447 | 51.3% | 9.617% | 0.006381% | 0.0117% | 39.07% | 100%
M6_D22_H20 | 4148 | 425.5738 | 75.3492 | 0.053467 | 0.098024 | 305.7667 |  | 806.8412 | 806.8412 | 52.75% | 9.339% | 0.006627% | 0.01215% | 37.9% | 100%
M6_D22_H21 | 4149 | 210.1187 | 38.429 | 1.0602 | 1.9386 | 184.5735 |  | 436.1201 | 436.1201 | 48.18% | 8.812% | 0.2431% | 0.4445% | 42.32% | 100%
M6_D22_H22 | 4150 | 94.4862 | 18.0995 | 0.53133 | 0.97151 | 87.5056 |  | 201.5942 | 201.5942 | 46.87% | 8.978% | 0.2636% | 0.4819% | 43.41% | 100%
M6_D22_H23 | 4151 | 73.4393 | 14.7155 | 0.476 | 0.87034 | 79.6492 |  | 169.1503 | 169.1503 | 43.42% | 8.7% | 0.2814% | 0.5145% | 47.09% | 100%
M6_D22_H24 | 4152 | 66.3857 | 13.657 | 0.47391 | 0.86652 | 78.5155 |  | 159.8987 | 159.8987 | 41.52% | 8.541% | 0.2964% | 0.5419% | 49.1% | 100%
M6_D23_H1 | 4153 | 75.9723 | 16.4411 | 0.59974 | 1.0966 | 79.7281 |  | 173.8379 | 173.8379 | 43.7% | 9.458% | 0.345% | 0.6308% | 45.86% | 100%
M6_D23_H2 | 4154 | 88.4996 | 19.0941 | 0.7367 | 1.347 | 118.2433 |  | 227.9206 | 227.9206 | 38.83% | 8.378% | 0.3232% | 0.591% | 51.88% | 100%
M6_D23_H3 | 4155 | 82.7131 | 18.3561 | 0.74061 | 1.3542 | 120.5794 |  | 223.7433 | 223.7433 | 36.97% | 8.204% | 0.331% | 0.6052% | 53.89% | 100%
M6_D23_H4 | 4156 | 63.2265 | 14.2857 | 0.59777 | 1.093 | 96.5247 |  | 175.7277 | 175.7277 | 35.98% | 8.129% | 0.3402% | 0.622% | 54.93% | 100%
M6_D23_H5 | 4157 | 167.7112 | 36.8386 | 1.6129 | 2.9492 | 220.1455 |  | 429.2574 | 429.2574 | 39.07% | 8.582% | 0.3758% | 0.687% | 51.29% | 100%
M6_D23_H6 | 4158 | 156.7983 | 33.1767 | 0.039591 | 0.072583 | 215.2929 |  | 405.38 | 405.38 | 38.68% | 8.184% | 0.009766% | 0.0179% | 53.11% | 100%
M6_D23_H7 | 4159 | 112.8915 | 22.1645 | 0.02897 | 0.053111 | 165.5176 |  | 300.6556 | 300.6556 | 37.55% | 7.372% | 0.009636% | 0.01767% | 55.05% | 100%
M6_D23_H8 | 4160 | 47.6874 | 10.4223 | 0.01267 | 0.023229 | 76.3701 |  | 134.5157 | 134.5157 | 35.45% | 7.748% | 0.009419% | 0.01727% | 56.77% | 100%
M6_D23_H9 | 4161 | 31.0957 | 8.6238 | 0.0087384 | 0.01602 | 54.5247 |  | 94.269 | 94.269 | 32.99% | 9.148% | 0.00927% | 0.01699% | 57.84% | 100%
M6_D23_H10 | 4162 | 170.8679 | 56.7327 | 0.047801 | 0.087636 | 308.6831 |  | 536.4191 | 536.4191 | 31.85% | 10.58% | 0.008911% | 0.01634% | 57.55% | 100%
M6_D23_H11 | 4163 | 221.4586 | 80.4063 | 0.057786 | 0.10594 | 383.3028 |  | 685.3314 | 685.3314 | 32.31% | 11.73% | 0.008432% | 0.01546% | 55.93% | 100%
M6_D23_H12 | 4164 | 382.4697 | 138.6017 | 0.090734 | 0.16635 | 612.3909 |  | 1133.7194 | 1133.7194 | 33.74% | 12.23% | 0.008003% | 0.01467% | 54.02% | 100%
M6_D23_H13 | 4165 | 279.2427 | 91.2627 | 0.059013 | 0.10819 | 404.6566 |  | 775.3292 | 775.3292 | 36.02% | 11.77% | 0.007611% | 0.01395% | 52.19% | 100%
M6_D23_H14 | 4166 | 390.6969 | 116.4293 | 0.073085 | 0.13399 | 507.0928 |  | 1014.4261 | 1014.4261 | 38.51% | 11.48% | 0.007205% | 0.01321% | 49.99% | 100%
M6_D23_H15 | 4167 | 417.4451 | 113.861 | 0.069281 | 0.12701 | 480.4683 |  | 1011.9706 | 1011.9706 | 41.25% | 11.25% | 0.006846% | 0.01255% | 47.48% | 100%
M6_D23_H16 | 4168 | 430.985 | 105.4932 | 0.063245 | 0.11595 | 428.9868 |  | 965.6442 | 965.6442 | 44.63% | 10.92% | 0.00655% | 0.01201% | 44.42% | 100%
M6_D23_H17 | 4169 | 464.3254 | 104.2341 | 0.06233 | 0.11427 | 410.2423 |  | 978.9784 | 978.9784 | 47.43% | 10.65% | 0.006367% | 0.01167% | 41.91% | 100%
M6_D23_H18 | 4170 | 522.3577 | 103.4746 | 0.066362 | 0.12166 | 418.6763 |  | 1044.6967 | 1044.6967 | 50% | 9.905% | 0.006352% | 0.01165% | 40.08% | 100%
M6_D23_H19 | 4171 | 507.1946 | 91.0241 | 0.063511 | 0.11644 | 388.428 |  | 986.8267 | 986.8267 | 51.4% | 9.224% | 0.006436% | 0.0118% | 39.36% | 100%
M6_D23_H20 | 4172 | 205.8635 | 35.1198 | 0.025992 | 0.047652 | 167.9767 |  | 409.0336 | 409.0336 | 50.33% | 8.586% | 0.006354% | 0.01165% | 41.07% | 100%
M6_D23_H21 | 4173 | 126.8815 | 22.1883 | 0.64023 | 1.1706 | 107.9287 |  | 258.8094 | 258.8094 | 49.03% | 8.573% | 0.2474% | 0.4523% | 41.7% | 100%
M6_D23_H22 | 4174 | 106.6266 | 20.0654 | 0.60812 | 1.1119 | 99.6055 |  | 228.0175 | 228.0175 | 46.76% | 8.8% | 0.2667% | 0.4876% | 43.68% | 100%
M6_D23_H23 | 4175 | 295.5566 | 59.2507 | 1.9631 | 3.5895 | 330.2543 |  | 690.6142 | 690.6142 | 42.8% | 8.579% | 0.2843% | 0.5198% | 47.82% | 100%
M6_D23_H24 | 4176 | 61.0528 | 12.7528 | 0.45057 | 0.82385 | 77.0192 |  | 152.0992 | 152.0992 | 40.14% | 8.385% | 0.2962% | 0.5417% | 50.64% | 100%
M6_D24_H1 | 4177 | 61.8031 | 13.0397 | 0.49358 | 0.90249 | 67.0693 |  | 143.3081 | 143.3081 | 43.13% | 9.099% | 0.3444% | 0.6298% | 46.8% | 100%
M6_D24_H2 | 4178 | 46.3263 | 9.8473 | 0.39224 | 0.7172 | 68.5132 |  | 125.7964 | 125.7964 | 36.83% | 7.828% | 0.3118% | 0.5701% | 54.46% | 100%
M6_D24_H3 | 4179 | 31.9095 | 7.0459 | 0.29126 | 0.53256 | 53.0438 |  | 92.823 | 92.823 | 34.38% | 7.591% | 0.3138% | 0.5737% | 57.15% | 100%
M6_D24_H4 | 4180 | 34.3593 | 7.8099 | 0.3296 | 0.60265 | 43.7325 |  | 86.834 | 86.834 | 39.57% | 8.994% | 0.3796% | 0.694% | 50.36% | 100%
M6_D24_H5 | 4181 | 44.67 | 10.2795 | 0.43786 | 0.8006 | 59.9778 |  | 116.1657 | 116.1657 | 38.45% | 8.849% | 0.3769% | 0.6892% | 51.63% | 100%
M6_D24_H6 | 4182 | 148.3589 | 36.0338 | 0.038149 | 0.069941 | 208.8458 |  | 393.3466 | 393.3466 | 37.72% | 9.161% | 0.009699% | 0.01778% | 53.09% | 100%
M6_D24_H7 | 4183 | 48.362 | 12.7621 | 0.012613 | 0.023123 | 72.5733 |  | 133.7331 | 133.7331 | 36.16% | 9.543% | 0.009431% | 0.01729% | 54.27% | 100%
M6_D24_H8 | 4184 | 34.3885 | 11.8766 | 0.0093404 | 0.017124 | 56.5468 |  | 102.8384 | 102.8384 | 33.44% | 11.55% | 0.009083% | 0.01665% | 54.99% | 100%
M6_D24_H9 | 4185 | 30.6426 | 14.1746 | 0.0088716 | 0.016265 | 55.6354 |  | 100.4776 | 100.4776 | 30.5% | 14.11% | 0.008829% | 0.01619% | 55.37% | 100%
M6_D24_H10 | 4186 | 82.847 | 44.7266 | 0.024368 | 0.044675 | 157.7668 |  | 285.4094 | 285.4094 | 29.03% | 15.67% | 0.008538% | 0.01565% | 55.28% | 100%
M6_D24_H11 | 4187 | 262.1941 | 149.8327 | 0.072947 | 0.13374 | 483.7812 |  | 896.0146 | 896.0146 | 29.26% | 16.72% | 0.008141% | 0.01493% | 53.99% | 100%
M6_D24_H12 | 4188 | 301.3396 | 167.5099 | 0.076497 | 0.14025 | 516.6181 |  | 985.6843 | 985.6843 | 30.57% | 16.99% | 0.007761% | 0.01423% | 52.41% | 100%
M6_D24_H13 | 4189 | 326.8564 | 162.9807 | 0.072625 | 0.13314 | 499.0684 |  | 989.1113 | 989.1113 | 33.05% | 16.48% | 0.007342% | 0.01346% | 50.46% | 100%
M6_D24_H14 | 4190 | 337.1842 | 152.5451 | 0.06602 | 0.12104 | 460.5271 |  | 950.4434 | 950.4434 | 35.48% | 16.05% | 0.006946% | 0.01273% | 48.45% | 100%
M6_D24_H15 | 4191 | 356.2628 | 145.7497 | 0.0617 | 0.11312 | 429.1979 |  | 931.3853 | 931.3853 | 38.25% | 15.65% | 0.006625% | 0.01215% | 46.08% | 100%
M6_D24_H16 | 4192 | 357.7225 | 126.7281 | 0.054638 | 0.10017 | 371.3513 |  | 855.9567 | 855.9567 | 41.79% | 14.81% | 0.006383% | 0.0117% | 43.38% | 100%
M6_D24_H17 | 4193 | 438.107 | 130.9685 | 0.060604 | 0.11111 | 399.5998 |  | 968.847 | 968.847 | 45.22% | 13.52% | 0.006255% | 0.01147% | 41.24% | 100%
M6_D24_H18 | 4194 | 426.5539 | 100.9288 | 0.055495 | 0.10174 | 350.8885 |  | 878.5284 | 878.5284 | 48.55% | 11.49% | 0.006317% | 0.01158% | 39.94% | 100%
M6_D24_H19 | 4195 | 481.3233 | 96.2688 | 0.061638 | 0.113 | 378.1658 |  | 955.9325 | 955.9325 | 50.35% | 10.07% | 0.006448% | 0.01182% | 39.56% | 100%
M6_D24_H20 | 4196 | 106.9571 | 20.0608 | 0.013852 | 0.025396 | 90.7572 |  | 217.8143 | 217.8143 | 49.1% | 9.21% | 0.00636% | 0.01166% | 41.67% | 100%
M6_D24_H21 | 4197 | 116.41 | 21.8655 | 0.60118 | 1.0992 | 99.7509 |  | 239.7268 | 239.7268 | 48.56% | 9.121% | 0.2508% | 0.4585% | 41.61% | 100%
M6_D24_H22 | 4198 | 109.7066 | 20.9761 | 0.63724 | 1.1652 | 99.6419 |  | 232.127 | 232.127 | 47.26% | 9.036% | 0.2745% | 0.502% | 42.93% | 100%
M6_D24_H23 | 4199 | 290.2516 | 58.3957 | 1.9507 | 3.5667 | 310.8618 |  | 665.0264 | 665.0264 | 43.65% | 8.781% | 0.2933% | 0.5363% | 46.74% | 100%
M6_D24_H24 | 4200 | 64.1312 | 13.3918 | 0.47712 | 0.87239 | 78.7446 |  | 157.6171 | 157.6171 | 40.69% | 8.496% | 0.3027% | 0.5535% | 49.96% | 100%
M6_D25_H1 | 4201 | 56.1008 | 12.5127 | 0.46503 | 0.85028 | 62.9561 |  | 132.8848 | 132.8848 | 42.22% | 9.416% | 0.3499% | 0.6399% | 47.38% | 100%
M6_D25_H2 | 4202 | 32.7137 | 7.2643 | 0.28491 | 0.52094 | 50.6877 |  | 91.4716 | 91.4716 | 35.76% | 7.942% | 0.3115% | 0.5695% | 55.41% | 100%
M6_D25_H3 | 4203 | 22.5148 | 5.1828 | 0.21112 | 0.38602 | 38.8077 |  | 67.1025 | 67.1025 | 33.55% | 7.724% | 0.3146% | 0.5753% | 57.83% | 100%
M6_D25_H4 | 4204 | 21.6465 | 5.0792 | 0.21124 | 0.38624 | 27.9033 |  | 55.2264 | 55.2264 | 39.2% | 9.197% | 0.3825% | 0.6994% | 50.53% | 100%
M6_D25_H5 | 4205 | 61.9025 | 14.6141 | 0.6142 | 1.123 | 83.9037 |  | 162.1575 | 162.1575 | 38.17% | 9.012% | 0.3788% | 0.6926% | 51.74% | 100%
M6_D25_H6 | 4206 | 109.81 | 27.2225 | 0.028371 | 0.052013 | 154.8689 |  | 291.9818 | 291.9818 | 37.61% | 9.323% | 0.009717% | 0.01781% | 53.04% | 100%
M6_D25_H7 | 4207 | 116.7365 | 31.2018 | 0.030816 | 0.056496 | 176.7057 |  | 324.7313 | 324.7313 | 35.95% | 9.609% | 0.00949% | 0.0174% | 54.42% | 100%
M6_D25_H8 | 4208 | 0 | 0 | 0 | 0 | 0 |  | 0 | 0 | 32.96% | 11.81% | 0.009182% | 0.01683% | 55.21% | 100%
M6_D25_H9 | 4209 | 7.4689 | 3.7244 | 0.002292 | 0.0042019 | 14.2285 |  | 25.4283 | 25.4283 | 29.37% | 14.65% | 0.009013% | 0.01652% | 55.96% | 100%
M6_D25_H10 | 4210 | 135.6815 | 82.3174 | 0.043451 | 0.07966 | 277.2411 |  | 495.3631 | 495.3631 | 27.39% | 16.62% | 0.008772% | 0.01608% | 55.97% | 100%
M6_D25_H11 | 4211 | 167.3693 | 111.1776 | 0.05167 | 0.094728 | 336.9367 |  | 615.63 | 615.63 | 27.19% | 18.06% | 0.008393% | 0.01539% | 54.73% | 100%
M6_D25_H12 | 4212 | 308.018 | 200.9236 | 0.086934 | 0.15938 | 575.5961 |  | 1084.7841 | 1084.7841 | 28.39% | 18.52% | 0.008014% | 0.01469% | 53.06% | 100%
M6_D25_H13 | 4213 | 194.9853 | 117.2667 | 0.04923 | 0.090255 | 331.0603 |  | 643.4518 | 643.4518 | 30.3% | 18.22% | 0.007651% | 0.01403% | 51.45% | 100%
M6_D25_H14 | 4214 | 201.5612 | 111.0384 | 0.044969 | 0.082442 | 305.4955 |  | 618.2225 | 618.2225 | 32.6% | 17.96% | 0.007274% | 0.01334% | 49.42% | 100%
M6_D25_H15 | 4215 | 344.8384 | 172.6532 | 0.068141 | 0.12492 | 460.5017 |  | 978.1863 | 978.1863 | 35.25% | 17.65% | 0.006966% | 0.01277% | 47.08% | 100%
M6_D25_H16 | 4216 | 349.009 | 149.6689 | 0.060076 | 0.11014 | 396.1446 |  | 894.9928 | 894.9928 | 39% | 16.72% | 0.006712% | 0.01231% | 44.26% | 100%
M6_D25_H17 | 4217 | 365.1124 | 133.1364 | 0.057001 | 0.1045 | 364.7579 |  | 863.1682 | 863.1682 | 42.3% | 15.42% | 0.006604% | 0.01211% | 42.26% | 100%
M6_D25_H18 | 4218 | 432.4402 | 126.8323 | 0.064149 | 0.11761 | 393.8919 |  | 953.3461 | 953.3461 | 45.36% | 13.3% | 0.006729% | 0.01234% | 41.32% | 100%
M6_D25_H19 | 4219 | 446.1078 | 110.5673 | 0.065304 | 0.11972 | 389.1489 |  | 946.009 | 946.009 | 47.16% | 11.69% | 0.006903% | 0.01266% | 41.14% | 100%
M6_D25_H20 | 4220 | 156.3692 | 35.5431 | 0.022808 | 0.041815 | 161.3895 |  | 353.3665 | 353.3665 | 44.25% | 10.06% | 0.006455% | 0.01183% | 45.67% | 100%
M6_D25_H21 | 4221 | 106.086 | 23.5021 | 0.60674 | 1.1094 | 106.1746 |  | 237.4788 | 237.4788 | 44.67% | 9.896% | 0.2555% | 0.4672% | 44.71% | 100%
M6_D25_H22 | 4222 | 77.3079 | 17.3636 | 0.49606 | 0.90702 | 90.5016 |  | 186.5762 | 186.5762 | 41.44% | 9.306% | 0.2659% | 0.4861% | 48.51% | 100%
M6_D25_H23 | 4223 | 263.3382 | 61.4239 | 1.943 | 3.5527 | 340.8097 |  | 671.0674 | 671.0674 | 39.24% | 9.153% | 0.2895% | 0.5294% | 50.79% | 100%
M6_D25_H24 | 4224 | 58.7538 | 14.0535 | 0.47744 | 0.87297 | 82.5772 |  | 156.735 | 156.735 | 37.49% | 8.966% | 0.3046% | 0.557% | 52.69% | 100%
M6_D26_H1 | 4225 | 65.8263 | 15.124 | 0.54766 | 1.0014 | 73.5781 |  | 156.0775 | 156.0775 | 42.18% | 9.69% | 0.3509% | 0.6416% | 47.14% | 100%
M6_D26_H2 | 4226 | 51.8478 | 11.8814 | 0.45455 | 0.83112 | 76.6251 |  | 141.6399 | 141.6399 | 36.61% | 8.388% | 0.3209% | 0.5868% | 54.1% | 100%
M6_D26_H3 | 4227 | 38.4775 | 9.0808 | 0.36145 | 0.6609 | 63.0756 |  | 111.6563 | 111.6563 | 34.46% | 8.133% | 0.3237% | 0.5919% | 56.49% | 100%
M6_D26_H4 | 4228 | 28.7862 | 7.0421 | 0.28585 | 0.52267 | 39.8248 |  | 76.4616 | 76.4616 | 37.65% | 9.21% | 0.3739% | 0.6836% | 52.08% | 100%
M6_D26_H5 | 4229 | 61.8524 | 15.2261 | 0.62502 | 1.1428 | 84.9393 |  | 163.7856 | 163.7856 | 37.76% | 9.296% | 0.3816% | 0.6978% | 51.86% | 100%
M6_D26_H6 | 4230 | 117.086 | 30.695 | 0.031234 | 0.057262 | 169.1321 |  | 317.0016 | 317.0016 | 36.94% | 9.683% | 0.009853% | 0.01806% | 53.35% | 100%
M6_D26_H7 | 4231 | 73.7997 | 20.484 | 0.019843 | 0.036379 | 112.8922 |  | 207.2321 | 207.2321 | 35.61% | 9.885% | 0.009575% | 0.01755% | 54.48% | 100%
M6_D26_H8 | 4232 | 0 | 0 | 0 | 0 | 0 |  | 0 | 0 | 32.95% | 12.06% | 0.009176% | 0.01682% | 54.96% | 100%
M6_D26_H9 | 4233 | 39.5977 | 19.7171 | 0.0118 | 0.021634 | 73.158 |  | 132.5062 | 132.5062 | 29.88% | 14.88% | 0.008906% | 0.01633% | 55.21% | 100%
M6_D26_H10 | 4234 | 99.6321 | 58.675 | 0.030142 | 0.055261 | 193.3963 |  | 351.7887 | 351.7887 | 28.32% | 16.68% | 0.008568% | 0.01571% | 54.98% | 100%
M6_D26_H11 | 4235 | 143.9308 | 90.9594 | 0.041195 | 0.075524 | 271.8653 |  | 506.8723 | 506.8723 | 28.4% | 17.95% | 0.008127% | 0.0149% | 53.64% | 100%
M6_D26_H12 | 4236 | 295.7204 | 180.9922 | 0.076299 | 0.13988 | 513.4627 |  | 990.3914 | 990.3914 | 29.86% | 18.27% | 0.007704% | 0.01412% | 51.84% | 100%
M6_D26_H13 | 4237 | 326.9294 | 179.8882 | 0.073406 | 0.13458 | 503.8894 |  | 1010.915 | 1010.915 | 32.34% | 17.79% | 0.007261% | 0.01331% | 49.84% | 100%
M6_D26_H14 | 4238 | 345.1221 | 174.0728 | 0.068219 | 0.12507 | 475.396 |  | 994.7842 | 994.7842 | 34.69% | 17.5% | 0.006858% | 0.01257% | 47.79% | 100%
M6_D26_H15 | 4239 | 370.4865 | 168.3928 | 0.064077 | 0.11747 | 446.2992 |  | 985.36 | 985.36 | 37.6% | 17.09% | 0.006503% | 0.01192% | 45.29% | 100%
M6_D26_H16 | 4240 | 390.8604 | 152.9612 | 0.059056 | 0.10827 | 403.1186 |  | 947.1076 | 947.1076 | 41.27% | 16.15% | 0.006235% | 0.01143% | 42.56% | 100%
M6_D26_H17 | 4241 | 403.0536 | 134.9664 | 0.055018 | 0.10087 | 365.2782 |  | 903.4541 | 903.4541 | 44.61% | 14.94% | 0.00609% | 0.01116% | 40.43% | 100%
M6_D26_H18 | 4242 | 444.0886 | 119.8401 | 0.057167 | 0.10481 | 364.5912 |  | 928.682 | 928.682 | 47.82% | 12.9% | 0.006156% | 0.01129% | 39.26% | 100%
M6_D26_H19 | 4243 | 471.8988 | 108.0029 | 0.059773 | 0.10958 | 370.1732 |  | 950.2444 | 950.2444 | 49.66% | 11.37% | 0.00629% | 0.01153% | 38.96% | 100%
M6_D26_H20 | 4244 | 190.0655 | 39.7734 | 0.024294 | 0.04454 | 175.2904 |  | 405.198 | 405.198 | 46.91% | 9.816% | 0.005996% | 0.01099% | 43.26% | 100%
M6_D26_H21 | 4245 | 126.1701 | 25.691 | 0.64165 | 1.1732 | 111.8026 |  | 265.4786 | 265.4786 | 47.53% | 9.677% | 0.2417% | 0.4419% | 42.11% | 100%
M6_D26_H22 | 4246 | 120.1145 | 24.4951 | 0.68312 | 1.2491 | 114.9467 |  | 261.4885 | 261.4885 | 45.93% | 9.368% | 0.2612% | 0.4777% | 43.96% | 100%
M6_D26_H23 | 4247 | 337.9143 | 72.0926 | 2.2319 | 4.0808 | 353.2707 |  | 769.5903 | 769.5903 | 43.91% | 9.368% | 0.29% | 0.5303% | 45.9% | 100%
M6_D26_H24 | 4248 | 73.9912 | 16.1744 | 0.53788 | 0.98349 | 90.3319 |  | 182.0189 | 182.0189 | 40.65% | 8.886% | 0.2955% | 0.5403% | 49.63% | 100%
M6_D27_H1 | 4249 | 82.4657 | 18.2639 | 0.65037 | 1.1892 | 88.4646 |  | 191.0337 | 191.0337 | 43.17% | 9.561% | 0.3404% | 0.6225% | 46.31% | 100%
M6_D27_H2 | 4250 | 57.8014 | 12.7648 | 0.4809 | 0.8793 | 78.8198 |  | 150.7462 | 150.7462 | 38.34% | 8.468% | 0.319% | 0.5833% | 52.29% | 100%
M6_D27_H3 | 4251 | 41.6347 | 9.5375 | 0.37378 | 0.68344 | 64.0336 |  | 116.2631 | 116.2631 | 35.81% | 8.203% | 0.3215% | 0.5878% | 55.08% | 100%
M6_D27_H4 | 4252 | 27.0186 | 6.439 | 0.25752 | 0.47086 | 34.2486 |  | 68.4346 | 68.4346 | 39.48% | 9.409% | 0.3763% | 0.688% | 50.05% | 100%
M6_D27_H5 | 4253 | 83.3144 | 20.1582 | 0.81187 | 1.4845 | 111.2869 |  | 217.0558 | 217.0558 | 38.38% | 9.287% | 0.374% | 0.6839% | 51.27% | 100%
M6_D27_H6 | 4254 | 120.8854 | 31.4327 | 0.031219 | 0.057235 | 169.7308 |  | 322.1374 | 322.1374 | 37.53% | 9.758% | 0.009691% | 0.01777% | 52.69% | 100%
M6_D27_H7 | 4255 | 8.6602 | 2.3781 | 0.0022525 | 0.0041296 | 12.7764 |  | 23.8211 | 23.8211 | 36.36% | 9.983% | 0.009456% | 0.01734% | 53.63% | 100%
M6_D27_H8 | 4256 | 4.6747 | 1.6604 | 0.0012394 | 0.0022722 | 7.3541 |  | 13.6926 | 13.6926 | 34.14% | 12.13% | 0.009052% | 0.01659% | 53.71% | 100%
M6_D27_H9 | 4257 | 20.1953 | 9.0838 | 0.0053455 | 0.0098001 | 32.8859 |  | 62.1801 | 62.1801 | 32.48% | 14.61% | 0.008597% | 0.01576% | 52.89% | 100%
M6_D27_H10 | 4258 | 125.7219 | 65.6264 | 0.033179 | 0.060828 | 211.4764 |  | 402.9188 | 402.9188 | 31.2% | 16.29% | 0.008235% | 0.0151% | 52.49% | 100%
M6_D27_H11 | 4259 | 265.7322 | 151.5763 | 0.067622 | 0.12397 | 442.2961 |  | 859.7962 | 859.7962 | 30.91% | 17.63% | 0.007865% | 0.01442% | 51.44% | 100%
M6_D27_H12 | 4260 | 327.3813 | 180.1978 | 0.074823 | 0.13717 | 499.6512 |  | 1007.4423 | 1007.4423 | 32.5% | 17.89% | 0.007427% | 0.01362% | 49.6% | 100%
M6_D27_H13 | 4261 | 357.3144 | 178.0397 | 0.071526 | 0.13113 | 485.9932 |  | 1021.5498 | 1021.5498 | 34.98% | 17.43% | 0.007002% | 0.01284% | 47.57% | 100%
M6_D27_H14 | 4262 | 375.4539 | 165.9505 | 0.06431 | 0.1179 | 443.1641 |  | 984.7508 | 984.7508 | 38.13% | 16.85% | 0.006531% | 0.01197% | 45% | 100%
M6_D27_H15 | 4263 | 386.8318 | 155.8264 | 0.059094 | 0.10834 | 405.5879 |  | 948.4134 | 948.4134 | 40.79% | 16.43% | 0.006231% | 0.01142% | 42.76% | 100%
M6_D27_H16 | 4264 | 380.8728 | 137.0774 | 0.05296 | 0.097094 | 355.8536 |  | 873.9539 | 873.9539 | 43.58% | 15.68% | 0.00606% | 0.01111% | 40.72% | 100%
M6_D27_H17 | 4265 | 384.1139 | 119.649 | 0.049156 | 0.09012 | 322.4428 |  | 826.345 | 826.345 | 46.48% | 14.48% | 0.005949% | 0.01091% | 39.02% | 100%
M6_D27_H18 | 4266 | 443.8509 | 114.1582 | 0.054936 | 0.10072 | 346.2781 |  | 904.4428 | 904.4428 | 49.07% | 12.62% | 0.006074% | 0.01114% | 38.29% | 100%
M6_D27_H19 | 4267 | 465.1812 | 102.8198 | 0.05764 | 0.10567 | 399.6935 |  | 967.8578 | 967.8578 | 48.06% | 10.62% | 0.005955% | 0.01092% | 41.3% | 100%
M6_D27_H20 | 4268 | 132.6985 | 27.1473 | 0.016708 | 0.030631 | 114.2857 |  | 274.1789 | 274.1789 | 48.4% | 9.901% | 0.006094% | 0.01117% | 41.68% | 100%
M6_D27_H21 | 4269 | 142.6543 | 28.6955 | 0.71589 | 1.309 | 121.9401 |  | 295.3147 | 295.3147 | 48.31% | 9.717% | 0.2424% | 0.4432% | 41.29% | 100%
M6_D27_H22 | 4270 | 140.8445 | 28.1335 | 0.78288 | 1.4315 | 126.3457 |  | 297.5381 | 297.5381 | 47.34% | 9.455% | 0.2631% | 0.4811% | 42.46% | 100%
M6_D27_H23 | 4271 | 211.0489 | 42.951 | 1.3276 | 2.4275 | 193.0673 |  | 450.8223 | 450.8223 | 46.81% | 9.527% | 0.2945% | 0.5385% | 42.83% | 100%
M6_D27_H24 | 4272 | 87.2366 | 18.0609 | 0.60105 | 1.099 | 107.5588 |  | 214.5563 | 214.5563 | 40.66% | 8.418% | 0.2801% | 0.5122% | 50.13% | 100%
M6_D28_H1 | 4273 | 193.4148 | 39.4814 | 1.4281 | 2.6112 | 195.1848 |  | 432.1204 | 432.1204 | 44.76% | 9.137% | 0.3305% | 0.6043% | 45.17% | 100%
M6_D28_H2 | 4274 | 65.2039 | 13.2411 | 0.50565 | 0.92455 | 93.6764 |  | 173.5515 | 173.5515 | 37.57% | 7.629% | 0.2914% | 0.5327% | 53.98% | 100%
M6_D28_H3 | 4275 | 61.322 | 12.9113 | 0.51312 | 0.93821 | 96.2972 |  | 171.9819 | 171.9819 | 35.66% | 7.507% | 0.2984% | 0.5455% | 55.99% | 100%
M6_D28_H4 | 4276 | 73.4625 | 16.2078 | 0.65817 | 1.2034 | 87.1674 |  | 178.6993 | 178.6993 | 41.11% | 9.07% | 0.3683% | 0.6734% | 48.78% | 100%
M6_D28_H5 | 4277 | 178.5392 | 40.2572 | 1.65 | 3.0169 | 220.4907 |  | 443.9541 | 443.9541 | 40.22% | 9.068% | 0.3717% | 0.6796% | 49.67% | 100%
M6_D28_H6 | 4278 | 138.8542 | 33.89 | 0.034639 | 0.063505 | 177.6162 |  | 350.4585 | 350.4585 | 39.62% | 9.67% | 0.009884% | 0.01812% | 50.68% | 100%
M6_D28_H7 | 4279 | 31.7277 | 8.6173 | 0.0083255 | 0.015263 | 43.0233 |  | 83.3919 | 83.3919 | 38.05% | 10.33% | 0.009984% | 0.0183% | 51.59% | 100%
M6_D28_H8 | 4280 | 56.5644 | 19.95 | 0.01535 | 0.028143 | 81.3997 |  | 157.9576 | 157.9576 | 35.81% | 12.63% | 0.009718% | 0.01782% | 51.53% | 100%
M6_D28_H9 | 4281 | 95.7884 | 42.6203 | 0.025954 | 0.047583 | 142.1662 |  | 280.6484 | 280.6484 | 34.13% | 15.19% | 0.009248% | 0.01695% | 50.66% | 100%
M6_D28_H10 | 4282 | 116.4903 | 55.7709 | 0.029222 | 0.053573 | 164.7544 |  | 337.0984 | 337.0984 | 34.56% | 16.54% | 0.008669% | 0.01589% | 48.87% | 100%
M6_D28_H11 | 4283 | 178.0121 | 85.5509 | 0.039724 | 0.072827 | 230.3454 |  | 494.021 | 494.021 | 36.03% | 17.32% | 0.008041% | 0.01474% | 46.63% | 100%
M6_D28_H12 | 4284 | 385.2778 | 174.4287 | 0.076369 | 0.14001 | 452.3562 |  | 1012.2791 | 1012.2791 | 38.06% | 17.23% | 0.007544% | 0.01383% | 44.69% | 100%
M6_D28_H13 | 4285 | 407.6994 | 164.8545 | 0.070758 | 0.12972 | 427.6746 |  | 1000.429 | 1000.429 | 40.75% | 16.48% | 0.007073% | 0.01297% | 42.75% | 100%
M6_D28_H14 | 4286 | 419.582 | 154.1362 | 0.064648 | 0.11852 | 395.6931 |  | 969.5945 | 969.5945 | 43.27% | 15.9% | 0.006668% | 0.01222% | 40.81% | 100%
M6_D28_H15 | 4287 | 420.1259 | 142.5146 | 0.05939 | 0.10888 | 365.5679 |  | 928.3767 | 928.3767 | 45.25% | 15.35% | 0.006397% | 0.01173% | 39.38% | 100%
M6_D28_H16 | 4288 | 416.9669 | 126.9676 | 0.054411 | 0.099753 | 334.852 |  | 878.9407 | 878.9407 | 47.44% | 14.45% | 0.00619% | 0.01135% | 38.1% | 100%
M6_D28_H17 | 4289 | 435.436 | 117.1587 | 0.053778 | 0.098593 | 331.4416 |  | 884.1887 | 884.1887 | 49.25% | 13.25% | 0.006082% | 0.01115% | 37.49% | 100%
M6_D28_H18 | 4290 | 476.4309 | 105.7816 | 0.057385 | 0.10521 | 348.9124 |  | 931.2874 | 931.2874 | 51.16% | 11.36% | 0.006162% | 0.0113% | 37.47% | 100%
M6_D28_H19 | 4291 | 494.534 | 96.0289 | 0.060636 | 0.11117 | 370.8799 |  | 961.6146 | 961.6146 | 51.43% | 9.986% | 0.006306% | 0.01156% | 38.57% | 100%
M6_D28_H20 | 4292 | 148.342 | 27.3745 | 0.018618 | 0.034132 | 120.5745 |  | 296.3437 | 296.3437 | 50.06% | 9.237% | 0.006282% | 0.01152% | 40.69% | 100%
M6_D28_H21 | 4293 | 149.7897 | 28.0569 | 0.75496 | 1.3804 | 119.0848 |  | 299.0668 | 299.0668 | 50.09% | 9.381% | 0.2524% | 0.4616% | 39.82% | 100%
M6_D28_H22 | 4294 | 125.3501 | 23.451 | 0.69486 | 1.2705 | 107.59 |  | 258.3565 | 258.3565 | 48.52% | 9.077% | 0.269% | 0.4918% | 41.64% | 100%
M6_D28_H23 | 4295 | 342.9736 | 65.4674 | 2.1328 | 3.8997 | 298.9618 |  | 713.4354 | 713.4354 | 48.07% | 9.176% | 0.2989% | 0.5466% | 41.9% | 100%
M6_D28_H24 | 4296 | 109.7921 | 21.1964 | 0.74271 | 1.358 | 117.8196 |  | 250.9089 | 250.9089 | 43.76% | 8.448% | 0.296% | 0.5412% | 46.96% | 100%
M6_D29_H1 | 4297 | 104.1312 | 21.6198 | 0.80144 | 1.4654 | 106.7831 |  | 234.8009 | 234.8009 | 44.35% | 9.208% | 0.3413% | 0.6241% | 45.48% | 100%
M6_D29_H2 | 4298 | 86.5148 | 17.824 | 0.69945 | 1.2789 | 91.9022 |  | 198.2194 | 198.2194 | 43.65% | 8.992% | 0.3529% | 0.6452% | 46.36% | 100%
M6_D29_H3 | 4299 | 87.7517 | 18.8182 | 0.77055 | 1.4089 | 100.1006 |  | 208.8499 | 208.8499 | 42.02% | 9.01% | 0.369% | 0.6746% | 47.93% | 100%
M6_D29_H4 | 4300 | 90.7356 | 19.7545 | 0.83773 | 1.5318 | 133.021 |  | 245.8805 | 245.8805 | 36.9% | 8.034% | 0.3407% | 0.623% | 54.1% | 100%
M6_D29_H5 | 4301 | 91.1554 | 19.7636 | 0.8711 | 1.5928 | 138.1244 |  | 251.5072 | 251.5072 | 36.24% | 7.858% | 0.3464% | 0.6333% | 54.92% | 100%
M6_D29_H6 | 4302 | 161.4591 | 35.0289 | 0.041497 | 0.076079 | 207.4137 |  | 404.0192 | 404.0192 | 39.96% | 8.67% | 0.01027% | 0.01883% | 51.34% | 100%
M6_D29_H7 | 4303 | 0 | 0 | 0 | 0 | 0 |  | 0 | 0 | 38.56% | 8.45% | 0.01058% | 0.01939% | 52.96% | 100%
M6_D29_H8 | 4304 | 32.9949 | 7.9487 | 0.0090787 | 0.016644 | 46.3458 |  | 87.3152 | 87.3152 | 37.79% | 9.103% | 0.0104% | 0.01906% | 53.08% | 100%
M6_D29_H9 | 4305 | 71.094 | 19.8483 | 0.018735 | 0.034348 | 97.9586 |  | 188.954 | 188.954 | 37.63% | 10.5% | 0.009915% | 0.01818% | 51.84% | 100%
M6_D29_H10 | 4306 | 161.2015 | 47.7133 | 0.037901 | 0.069486 | 203.8232 |  | 412.8453 | 412.8453 | 39.05% | 11.56% | 0.009181% | 0.01683% | 49.37% | 100%
M6_D29_H11 | 4307 | 415.1934 | 121.3268 | 0.082951 | 0.15208 | 460.834 |  | 997.5892 | 997.5892 | 41.62% | 12.16% | 0.008315% | 0.01524% | 46.19% | 100%
M6_D29_H12 | 4308 | 418.0026 | 118.3136 | 0.074629 | 0.13682 | 423.3933 |  | 959.9209 | 959.9209 | 43.55% | 12.33% | 0.007774% | 0.01425% | 44.11% | 100%
M6_D29_H13 | 4309 | 436.8572 | 115.0661 | 0.071267 | 0.13066 | 412.0129 |  | 964.1382 | 964.1382 | 45.31% | 11.93% | 0.007392% | 0.01355% | 42.73% | 100%
M6_D29_H14 | 4310 | 436.7366 | 106.0472 | 0.064256 | 0.1178 | 375.65 |  | 918.6159 | 918.6159 | 47.54% | 11.54% | 0.006995% | 0.01282% | 40.89% | 100%
M6_D29_H15 | 4311 | 427.2734 | 102.2125 | 0.060735 | 0.11135 | 355.2585 |  | 884.9165 | 884.9165 | 48.28% | 11.55% | 0.006863% | 0.01258% | 40.15% | 100%
M6_D29_H16 | 4312 | 422.3521 | 95.1444 | 0.056018 | 0.1027 | 325.9486 |  | 843.6038 | 843.6038 | 50.07% | 11.28% | 0.00664% | 0.01217% | 38.64% | 100%
M6_D29_H17 | 4313 | 424.1566 | 90.444 | 0.053872 | 0.098765 | 313.5294 |  | 828.2827 | 828.2827 | 51.21% | 10.92% | 0.006504% | 0.01192% | 37.85% | 100%
M6_D29_H18 | 4314 | 464.9091 | 91.3599 | 0.05979 | 0.10961 | 341.1243 |  | 897.5627 | 897.5627 | 51.8% | 10.18% | 0.006661% | 0.01221% | 38.01% | 100%
M6_D29_H19 | 4315 | 478.7639 | 90.3504 | 0.064832 | 0.11886 | 360.3904 |  | 929.6883 | 929.6883 | 51.5% | 9.718% | 0.006974% | 0.01278% | 38.76% | 100%
M6_D29_H20 | 4316 | 254.4074 | 46.8438 | 0.035444 | 0.06498 | 196.7966 |  | 498.1482 | 498.1482 | 51.07% | 9.404% | 0.007115% | 0.01304% | 39.51% | 100%
M6_D29_H21 | 4317 | 61.0005 | 11.6383 | 0.33953 | 0.62082 | 64.2124 |  | 137.8115 | 137.8115 | 44.26% | 8.445% | 0.2464% | 0.4505% | 46.59% | 100%
M6_D29_H22 | 4318 | 76.2052 | 15.2331 | 0.47359 | 0.86593 | 85.6244 |  | 178.4022 | 178.4022 | 42.72% | 8.539% | 0.2655% | 0.4854% | 48% | 100%
M6_D29_H23 | 4319 | 79.911 | 16.6569 | 0.56806 | 1.0387 | 99.0711 |  | 197.2458 | 197.2458 | 40.51% | 8.445% | 0.288% | 0.5266% | 50.23% | 100%
M6_D29_H24 | 4320 | 54.6081 | 11.7075 | 0.42716 | 0.78105 | 75.2627 |  | 142.7866 | 142.7866 | 38.24% | 8.199% | 0.2992% | 0.547% | 52.71% | 100%
M6_D30_H1 | 4321 | 48.1094 | 11.5746 | 0.41551 | 0.75973 | 69.6408 |  | 130.5 | 130.5 | 36.87% | 8.869% | 0.3184% | 0.5822% | 53.36% | 100%
M6_D30_H2 | 4322 | 47.6575 | 11.4423 | 0.43255 | 0.7909 | 76.3447 |  | 136.6679 | 136.6679 | 34.87% | 8.372% | 0.3165% | 0.5787% | 55.86% | 100%
M6_D30_H3 | 4323 | 63.5125 | 15.7681 | 0.61835 | 1.1306 | 104.6508 |  | 185.6804 | 185.6804 | 34.21% | 8.492% | 0.333% | 0.6089% | 56.36% | 100%
M6_D30_H4 | 4324 | 41.3819 | 10.2683 | 0.41535 | 0.75944 | 76.1812 |  | 129.0062 | 129.0062 | 32.08% | 7.96% | 0.322% | 0.5887% | 59.05% | 100%
M6_D30_H5 | 4325 | 136.4166 | 33.0429 | 1.3861 | 2.5344 | 187.1491 |  | 360.529 | 360.529 | 37.84% | 9.165% | 0.3845% | 0.703% | 51.91% | 100%
M6_D30_H6 | 4326 | 119.7458 | 28.0109 | 0.031334 | 0.057445 | 169.0024 |  | 316.8478 | 316.8478 | 37.79% | 8.84% | 0.009889% | 0.01813% | 53.34% | 100%
M6_D30_H7 | 4327 | 31.509 | 7.0041 | 0.0084208 | 0.015438 | 47.6423 |  | 86.1792 | 86.1792 | 36.56% | 8.127% | 0.009771% | 0.01791% | 55.28% | 100%
M6_D30_H8 | 4328 | 33.7783 | 8.2595 | 0.0094015 | 0.017236 | 55.8732 |  | 97.9377 | 97.9377 | 34.49% | 8.433% | 0.009599% | 0.0176% | 57.05% | 100%
M6_D30_H9 | 4329 | 57.0758 | 17.7684 | 0.016766 | 0.030738 | 102.8793 |  | 177.771 | 177.771 | 32.11% | 9.995% | 0.009431% | 0.01729% | 57.87% | 100%
M6_D30_H10 | 4330 | 201.1445 | 74.3244 | 0.059106 | 0.10836 | 373.3777 |  | 649.0141 | 649.0141 | 30.99% | 11.45% | 0.009107% | 0.0167% | 57.53% | 100%
M6_D30_H11 | 4331 | 175.6595 | 74.4184 | 0.051041 | 0.093575 | 328.5073 |  | 578.7298 | 578.7298 | 30.35% | 12.86% | 0.008819% | 0.01617% | 56.76% | 100%
M6_D30_H12 | 4332 | 225.2798 | 100.3534 | 0.063331 | 0.11611 | 411.3167 |  | 737.1293 | 737.1293 | 30.56% | 13.61% | 0.008592% | 0.01575% | 55.8% | 100%
M6_D30_H13 | 4333 | 262.0324 | 103.8199 | 0.065057 | 0.11927 | 428.0907 |  | 794.1273 | 794.1273 | 33% | 13.07% | 0.008192% | 0.01502% | 53.91% | 100%
M6_D30_H14 | 4334 | 333.7697 | 117.9881 | 0.072239 | 0.13244 | 480.2982 |  | 932.2607 | 932.2607 | 35.8% | 12.66% | 0.007749% | 0.01421% | 51.52% | 100%
M6_D30_H15 | 4335 | 344.5021 | 114.2716 | 0.068375 | 0.12535 | 452.0864 |  | 911.0539 | 911.0539 | 37.81% | 12.54% | 0.007505% | 0.01376% | 49.62% | 100%
M6_D30_H16 | 4336 | 351.3857 | 104.5894 | 0.061995 | 0.11366 | 399.1493 |  | 855.3001 | 855.3001 | 41.08% | 12.23% | 0.007248% | 0.01329% | 46.67% | 100%
M6_D30_H17 | 4337 | 412.5629 | 112.9723 | 0.067542 | 0.12383 | 419.837 |  | 945.5635 | 945.5635 | 43.63% | 11.95% | 0.007143% | 0.0131% | 44.4% | 100%
M6_D30_H18 | 4338 | 406.3002 | 99.2889 | 0.064353 | 0.11798 | 382.0996 |  | 887.871 | 887.871 | 45.76% | 11.18% | 0.007248% | 0.01329% | 43.04% | 100%
M6_D30_H19 | 4339 | 423.4748 | 95.1927 | 0.06699 | 0.12282 | 385.1811 |  | 904.0384 | 904.0384 | 46.84% | 10.53% | 0.00741% | 0.01359% | 42.61% | 100%
M6_D30_H20 | 4340 | 54.3616 | 11.4882 | 0.0085915 | 0.015751 | 61.317 |  | 127.1912 | 127.1912 | 42.74% | 9.032% | 0.006755% | 0.01238% | 48.21% | 100%
M6_D30_H21 | 4341 | 24.9643 | 5.3883 | 0.1553 | 0.28396 | 31.3248 |  | 62.1168 | 62.1168 | 40.19% | 8.675% | 0.25% | 0.4571% | 50.43% | 100%
M6_D30_H22 | 4342 | 37.2329 | 8.6979 | 0.26126 | 0.47769 | 50.6336 |  | 97.3034 | 97.3034 | 38.26% | 8.939% | 0.2685% | 0.4909% | 52.04% | 100%
M6_D30_H23 | 4343 | 215.2836 | 53.3814 | 1.7407 | 3.1828 | 241.4911 |  | 515.0796 | 515.0796 | 41.8% | 10.36% | 0.338% | 0.6179% | 46.88% | 100%
M6_D30_H24 | 4344 | 22.068 | 5.7283 | 0.19818 | 0.36236 | 36.8799 |  | 65.2368 | 65.2368 | 33.83% | 8.781% | 0.3038% | 0.5555% | 56.53% | 100%
M7_D1_H1 | 4345 | 19.5889 | 4.4188 | 0.1596 | 0.29183 | 29.1213 |  | 53.5804 | 53.5804 | 36.56% | 8.247% | 0.2979% | 0.5447% | 54.35% | 100%
M7_D1_H2 | 4346 | 19.6136 | 4.417 | 0.16748 | 0.30623 | 30.1989 |  | 54.7032 | 54.7032 | 35.85% | 8.074% | 0.3062% | 0.5598% | 55.21% | 100%
M7_D1_H3 | 4347 | 21.8487 | 5.0598 | 0.19774 | 0.36156 | 35.4884 |  | 62.9563 | 62.9563 | 34.7% | 8.037% | 0.3141% | 0.5743% | 56.37% | 100%
M7_D1_H4 | 4348 | 21.2167 | 5.0309 | 0.20029 | 0.36621 | 36.1179 |  | 62.932 | 62.932 | 33.71% | 7.994% | 0.3183% | 0.5819% | 57.39% | 100%
M7_D1_H5 | 4349 | 37.2615 | 8.8721 | 0.35528 | 0.6496 | 65.341 |  | 112.4796 | 112.4796 | 33.13% | 7.888% | 0.3159% | 0.5775% | 58.09% | 100%
M7_D1_H6 | 4350 | 71.9806 | 18.986 | 0.018552 | 0.034011 | 109.4496 |  | 200.4687 | 200.4687 | 35.91% | 9.471% | 0.009254% | 0.01697% | 54.6% | 100%
M7_D1_H7 | 4351 | 120.3571 | 33.4524 | 0.030794 | 0.056455 | 176.0193 |  | 329.9161 | 329.9161 | 36.48% | 10.14% | 0.009334% | 0.01711% | 53.35% | 100%
M7_D1_H8 | 4352 | 68.407 | 25.0505 | 0.018505 | 0.033926 | 110.7821 |  | 204.2921 | 204.2921 | 33.48% | 12.26% | 0.009058% | 0.01661% | 54.23% | 100%
M7_D1_H9 | 4353 | 111.9696 | 57.0181 | 0.033113 | 0.060708 | 205.3551 |  | 374.4366 | 374.4366 | 29.9% | 15.23% | 0.008844% | 0.01621% | 54.84% | 100%
M7_D1_H10 | 4354 | 89.1597 | 52.9302 | 0.026665 | 0.048886 | 170.9585 |  | 313.124 | 313.124 | 28.47% | 16.9% | 0.008516% | 0.01561% | 54.6% | 100%
M7_D1_H11 | 4355 | 209.9582 | 133.067 | 0.059674 | 0.1094 | 393.4395 |  | 736.6338 | 736.6338 | 28.5% | 18.06% | 0.008101% | 0.01485% | 53.41% | 100%
M7_D1_H12 | 4356 | 241.6043 | 148.2004 | 0.062346 | 0.1143 | 419.8492 |  | 809.8306 | 809.8306 | 29.83% | 18.3% | 0.007699% | 0.01411% | 51.84% | 100%
M7_D1_H13 | 4357 | 205.8426 | 113.1517 | 0.046321 | 0.084921 | 317.3474 |  | 636.4729 | 636.4729 | 32.34% | 17.78% | 0.007278% | 0.01334% | 49.86% | 100%
M7_D1_H14 | 4358 | 250.4007 | 125.0408 | 0.049598 | 0.090929 | 345.3581 |  | 720.9401 | 720.9401 | 34.73% | 17.34% | 0.00688% | 0.01261% | 47.9% | 100%
M7_D1_H15 | 4359 | 251.7925 | 113.2333 | 0.043873 | 0.080434 | 303.9785 |  | 669.1287 | 669.1287 | 37.63% | 16.92% | 0.006557% | 0.01202% | 45.43% | 100%
M7_D1_H16 | 4360 | 334.6279 | 130.7695 | 0.051342 | 0.094127 | 349.3857 |  | 814.9286 | 814.9286 | 41.06% | 16.05% | 0.0063% | 0.01155% | 42.87% | 100%
M7_D1_H17 | 4361 | 343.6146 | 113.4042 | 0.047446 | 0.086985 | 312.4849 |  | 769.6381 | 769.6381 | 44.65% | 14.73% | 0.006165% | 0.0113% | 40.6% | 100%
M7_D1_H18 | 4362 | 279.2668 | 73.0416 | 0.036176 | 0.066322 | 229.8672 |  | 582.278 | 582.278 | 47.96% | 12.54% | 0.006213% | 0.01139% | 39.48% | 100%
M7_D1_H19 | 4363 | 237.7355 | 52.1314 | 0.030056 | 0.055103 | 182.9557 |  | 472.9077 | 472.9077 | 50.27% | 11.02% | 0.006356% | 0.01165% | 38.69% | 100%
M7_D1_H20 | 4364 | 311.8674 | 61.6868 | 0.039159 | 0.071792 | 293.136 |  | 666.8012 | 666.8012 | 46.77% | 9.251% | 0.005873% | 0.01077% | 43.96% | 100%
M7_D1_H21 | 4365 | 248.6197 | 49.5365 | 1.2527 | 2.2905 | 195.1273 |  | 496.8267 | 496.8267 | 50.04% | 9.971% | 0.2521% | 0.461% | 39.27% | 100%
M7_D1_H22 | 4366 | 168.2942 | 34.1038 | 0.94528 | 1.7284 | 168.3199 |  | 373.3915 | 373.3915 | 45.07% | 9.134% | 0.2532% | 0.4629% | 45.08% | 100%
M7_D1_H23 | 4367 | 42.852 | 9.1281 | 0.27829 | 0.50883 | 50.8408 |  | 103.608 | 103.608 | 41.36% | 8.81% | 0.2686% | 0.4911% | 49.07% | 100%
M7_D1_H24 | 4368 | 61.7376 | 13.4668 | 0.43763 | 0.80018 | 70.8737 |  | 147.3159 | 147.3159 | 41.91% | 9.141% | 0.2971% | 0.5432% | 48.11% | 100%
M7_D2_H1 | 4369 | 63.413 | 13.9616 | 0.48303 | 0.88319 | 73.9044 |  | 152.6453 | 152.6453 | 41.54% | 9.146% | 0.3164% | 0.5786% | 48.42% | 100%
M7_D2_H2 | 4370 | 46.5817 | 10.2048 | 0.37058 | 0.67759 | 59.1314 |  | 116.9661 | 116.9661 | 39.82% | 8.725% | 0.3168% | 0.5793% | 50.55% | 100%
M7_D2_H3 | 4371 | 24.8571 | 5.6407 | 0.21104 | 0.38587 | 36.3164 |  | 67.4111 | 67.4111 | 36.87% | 8.368% | 0.3131% | 0.5724% | 53.87% | 100%
M7_D2_H4 | 4372 | 23.4512 | 5.4902 | 0.20922 | 0.38254 | 35.686 |  | 65.2191 | 65.2191 | 35.96% | 8.418% | 0.3208% | 0.5865% | 54.72% | 100%
M7_D2_H5 | 4373 | 20.2191 | 4.6998 | 0.18249 | 0.33367 | 25.1793 |  | 50.6144 | 50.6144 | 39.95% | 9.286% | 0.3606% | 0.6592% | 49.75% | 100%
M7_D2_H6 | 4374 | 73.875 | 18.7589 | 0.01812 | 0.03322 | 100.3492 |  | 193.0343 | 193.0343 | 38.27% | 9.718% | 0.009387% | 0.01721% | 51.99% | 100%
M7_D2_H7 | 4375 | 157.9595 | 41.5852 | 0.038742 | 0.071027 | 224.6877 |  | 424.3422 | 424.3422 | 37.22% | 9.8% | 0.00913% | 0.01674% | 52.95% | 100%
M7_D2_H8 | 4376 | 44.0253 | 14.7313 | 0.011275 | 0.020671 | 68.573 |  | 127.3616 | 127.3616 | 34.57% | 11.57% | 0.008853% | 0.01623% | 53.84% | 100%
M7_D2_H9 | 4377 | 127.7618 | 57.8736 | 0.035062 | 0.064281 | 221.1836 |  | 406.9184 | 406.9184 | 31.4% | 14.22% | 0.008617% | 0.0158% | 54.36% | 100%
M7_D2_H10 | 4378 | 101.7838 | 50.3373 | 0.026381 | 0.048365 | 172.6809 |  | 324.8768 | 324.8768 | 31.33% | 15.49% | 0.00812% | 0.01489% | 53.15% | 100%
M7_D2_H11 | 4379 | 169.6979 | 86.2833 | 0.040147 | 0.073603 | 271.2029 |  | 527.2978 | 527.2978 | 32.18% | 16.36% | 0.007614% | 0.01396% | 51.43% | 100%
M7_D2_H12 | 4380 | 145.473 | 73.4524 | 0.03204 | 0.05874 | 220.5836 |  | 439.5997 | 439.5997 | 33.09% | 16.71% | 0.007288% | 0.01336% | 50.18% | 100%
M7_D2_H13 | 4381 | 212.1116 | 98.3017 | 0.042125 | 0.07723 | 294.9461 |  | 605.4787 | 605.4787 | 35.03% | 16.24% | 0.006957% | 0.01276% | 48.71% | 100%
M7_D2_H14 | 4382 | 315.3747 | 133.3761 | 0.05561 | 0.10195 | 394.3747 |  | 843.283 | 843.283 | 37.4% | 15.82% | 0.006594% | 0.01209% | 46.77% | 100%
M7_D2_H15 | 4383 | 352.1224 | 133.4201 | 0.055457 | 0.10167 | 390.8314 |  | 876.531 | 876.531 | 40.17% | 15.22% | 0.006327% | 0.0116% | 44.59% | 100%
M7_D2_H16 | 4384 | 366.2108 | 119.9978 | 0.05138 | 0.094196 | 355.2185 |  | 841.5726 | 841.5726 | 43.52% | 14.26% | 0.006105% | 0.01119% | 42.21% | 100%
M7_D2_H17 | 4385 | 363.0785 | 100.5664 | 0.045832 | 0.084025 | 307.7968 |  | 771.5716 | 771.5716 | 47.06% | 13.03% | 0.00594% | 0.01089% | 39.89% | 100%
M7_D2_H18 | 4386 | 265.452 | 59.7756 | 0.031888 | 0.058461 | 204.9099 |  | 530.2278 | 530.2278 | 50.06% | 11.27% | 0.006014% | 0.01103% | 38.65% | 100%
M7_D2_H19 | 4387 | 259.9568 | 51.1024 | 0.031436 | 0.057632 | 223.0338 |  | 534.1821 | 534.1821 | 48.66% | 9.566% | 0.005885% | 0.01079% | 41.75% | 100%
M7_D2_H20 | 4388 | 286.2864 | 52.2421 | 0.034639 | 0.063506 | 233.4793 |  | 572.1059 | 572.1059 | 50.04% | 9.132% | 0.006055% | 0.0111% | 40.81% | 100%
M7_D2_H21 | 4389 | 263.9853 | 48.3348 | 1.2724 | 2.3265 | 257.7055 |  | 573.6247 | 573.6247 | 46.02% | 8.426% | 0.2218% | 0.4056% | 44.93% | 100%
M7_D2_H22 | 4390 | 133.6001 | 25.1162 | 0.7184 | 1.3136 | 108.4417 |  | 269.19 | 269.19 | 49.63% | 9.33% | 0.2669% | 0.488% | 40.28% | 100%
M7_D2_H23 | 4391 | 117.7949 | 23.3972 | 0.73247 | 1.3393 | 122.5259 |  | 265.7897 | 265.7897 | 44.32% | 8.803% | 0.2756% | 0.5039% | 46.1% | 100%
M7_D2_H24 | 4392 | 61.8126 | 12.4812 | 0.41791 | 0.76412 | 67.4663 |  | 142.9421 | 142.9421 | 43.24% | 8.732% | 0.2924% | 0.5346% | 47.2% | 100%
M7_D3_H1 | 4393 | 85.316 | 17.2129 | 0.61789 | 1.1298 | 84.0245 |  | 188.301 | 188.301 | 45.31% | 9.141% | 0.3281% | 0.6% | 44.62% | 100%
M7_D3_H2 | 4394 | 72.4651 | 14.6143 | 0.55194 | 1.0092 | 94.3103 |  | 182.9508 | 182.9508 | 39.61% | 7.988% | 0.3017% | 0.5516% | 51.55% | 100%
M7_D3_H3 | 4395 | 61.7427 | 12.9665 | 0.51021 | 0.9329 | 79.4007 |  | 155.5531 | 155.5531 | 39.69% | 8.336% | 0.328% | 0.5997% | 51.04% | 100%
M7_D3_H4 | 4396 | 52.6235 | 11.3293 | 0.46336 | 0.84723 | 75.7548 |  | 141.0182 | 141.0182 | 37.32% | 8.034% | 0.3286% | 0.6008% | 53.72% | 100%
M7_D3_H5 | 4397 | 52.3415 | 11.3744 | 0.47598 | 0.87031 | 66.1293 |  | 131.1915 | 131.1915 | 39.9% | 8.67% | 0.3628% | 0.6634% | 50.41% | 100%
M7_D3_H6 | 4398 | 128.9683 | 28.7673 | 0.031301 | 0.057384 | 173.5393 |  | 331.3635 | 331.3635 | 38.92% | 8.681% | 0.009446% | 0.01732% | 52.37% | 100%
M7_D3_H7 | 4399 | 147.7001 | 32.0883 | 0.036983 | 0.067802 | 211.5578 |  | 391.451 | 391.451 | 37.73% | 8.197% | 0.009448% | 0.01732% | 54.04% | 100%
M7_D3_H8 | 4400 | 38.1822 | 8.99 | 0.009641 | 0.017675 | 57.2835 |  | 104.4829 | 104.4829 | 36.54% | 8.604% | 0.009227% | 0.01692% | 54.83% | 100%
M7_D3_H9 | 4401 | 125.6224 | 33.9836 | 0.032036 | 0.058733 | 195.0431 |  | 354.7399 | 354.7399 | 35.41% | 9.58% | 0.009031% | 0.01656% | 54.98% | 100%
M7_D3_H10 | 4402 | 69.347 | 19.6588 | 0.0163 | 0.029884 | 102.4649 |  | 191.517 | 191.517 | 36.21% | 10.26% | 0.008511% | 0.0156% | 53.5% | 100%
M7_D3_H11 | 4403 | 235.6975 | 73.1867 | 0.052504 | 0.096258 | 339.0287 |  | 648.0616 | 648.0616 | 36.37% | 11.29% | 0.008102% | 0.01485% | 52.31% | 100%
M7_D3_H12 | 4404 | 146.2552 | 45.3402 | 0.029819 | 0.054668 | 196.4081 |  | 388.088 | 388.088 | 37.69% | 11.68% | 0.007684% | 0.01409% | 50.61% | 100%
M7_D3_H13 | 4405 | 219.826 | 65.3868 | 0.041035 | 0.075231 | 274.268 |  | 559.5971 | 559.5971 | 39.28% | 11.68% | 0.007333% | 0.01344% | 49.01% | 100%
M7_D3_H14 | 4406 | 384.3573 | 106.9013 | 0.065162 | 0.11946 | 438.2533 |  | 929.6966 | 929.6966 | 41.34% | 11.5% | 0.007009% | 0.01285% | 47.14% | 100%
M7_D3_H15 | 4407 | 406.5639 | 105.3084 | 0.062462 | 0.11451 | 416.6163 |  | 928.6655 | 928.6655 | 43.78% | 11.34% | 0.006726% | 0.01233% | 44.86% | 100%
M7_D3_H16 | 4408 | 400.3037 | 95.2184 | 0.055306 | 0.10139 | 364.2814 |  | 859.9602 | 859.9602 | 46.55% | 11.07% | 0.006431% | 0.01179% | 42.36% | 100%
M7_D3_H17 | 4409 | 354.2362 | 77.1966 | 0.045529 | 0.08347 | 291.5633 |  | 723.1251 | 723.1251 | 48.99% | 10.68% | 0.006296% | 0.01154% | 40.32% | 100%
M7_D3_H18 | 4410 | 289.7339 | 57.7125 | 0.037048 | 0.067922 | 226.6857 |  | 574.2371 | 574.2371 | 50.46% | 10.05% | 0.006452% | 0.01183% | 39.48% | 100%
M7_D3_H19 | 4411 | 262.473 | 46.0331 | 0.033046 | 0.060585 | 212.5487 |  | 521.1485 | 521.1485 | 50.36% | 8.833% | 0.006341% | 0.01163% | 40.78% | 100%
M7_D3_H20 | 4412 | 274.8948 | 45.1423 | 0.034575 | 0.063387 | 204.9174 |  | 525.0525 | 525.0525 | 52.36% | 8.598% | 0.006585% | 0.01207% | 39.03% | 100%
M7_D3_H21 | 4413 | 224.5569 | 38.102 | 1.1527 | 2.1076 | 176.7595 |  | 442.6787 | 442.6787 | 50.73% | 8.607% | 0.2604% | 0.4761% | 39.93% | 100%
M7_D3_H22 | 4414 | 187.9764 | 35.4575 | 1.0681 | 1.9529 | 186.694 |  | 413.1489 | 413.1489 | 45.5% | 8.582% | 0.2585% | 0.4727% | 45.19% | 100%
M7_D3_H23 | 4415 | 226.1129 | 43.9007 | 1.4144 | 2.5861 | 257.3138 |  | 531.3278 | 531.3278 | 42.56% | 8.262% | 0.2662% | 0.4867% | 48.43% | 100%
M7_D3_H24 | 4416 | 114.108 | 22.5607 | 0.77533 | 1.4177 | 136.9042 |  | 275.7659 | 275.7659 | 41.38% | 8.181% | 0.2812% | 0.5141% | 49.65% | 100%
M7_D4_H1 | 4417 | 63.4033 | 12.814 | 0.46501 | 0.85025 | 72.8559 |  | 150.3884 | 150.3884 | 42.16% | 8.521% | 0.3092% | 0.5654% | 48.45% | 100%
M7_D4_H2 | 4418 | 49.844 | 10.1684 | 0.38844 | 0.71024 | 66.8389 |  | 127.95 | 127.95 | 38.96% | 7.947% | 0.3036% | 0.5551% | 52.24% | 100%
M7_D4_H3 | 4419 | 40.0595 | 8.6685 | 0.34081 | 0.62314 | 59.619 |  | 109.311 | 109.311 | 36.65% | 7.93% | 0.3118% | 0.5701% | 54.54% | 100%
M7_D4_H4 | 4420 | 31.3889 | 7.0014 | 0.27947 | 0.51099 | 36.9837 |  | 76.1645 | 76.1645 | 41.21% | 9.192% | 0.3669% | 0.6709% | 48.56% | 100%
M7_D4_H5 | 4421 | 29.5272 | 6.8194 | 0.27239 | 0.49804 | 36.7769 |  | 73.894 | 73.894 | 39.96% | 9.229% | 0.3686% | 0.674% | 49.77% | 100%
M7_D4_H6 | 4422 | 87.3158 | 22.6701 | 0.022053 | 0.04043 | 113.8052 |  | 223.8536 | 223.8536 | 39.01% | 10.13% | 0.009851% | 0.01806% | 50.84% | 100%
M7_D4_H7 | 4423 | 169.8596 | 50.0277 | 0.045789 | 0.083947 | 233.1393 |  | 453.1564 | 453.1564 | 37.48% | 11.04% | 0.0101% | 0.01852% | 51.45% | 100%
M7_D4_H8 | 4424 | 0 | 0 | 0 | 0 | 0 |  | 0 | 0 | 37.63% | 13.09% | 0.009734% | 0.01785% | 49.25% | 100%
M7_D4_H9 | 4425 | 135.9432 | 58.3511 | 0.034106 | 0.062527 | 173.2733 |  | 367.6644 | 367.6644 | 36.97% | 15.87% | 0.009276% | 0.01701% | 47.13% | 100%
M7_D4_H10 | 4426 | 115.7503 | 56.5561 | 0.028864 | 0.052917 | 149.6405 |  | 322.0287 | 322.0287 | 35.94% | 17.56% | 0.008963% | 0.01643% | 46.47% | 100%
M7_D4_H11 | 4427 | 284.7322 | 128.1445 | 0.058879 | 0.10795 | 315.4793 |  | 728.5228 | 728.5228 | 39.08% | 17.59% | 0.008082% | 0.01482% | 43.3% | 100%
M7_D4_H12 | 4428 | 305.9056 | 122.2421 | 0.052307 | 0.095897 | 287.6462 |  | 715.9421 | 715.9421 | 42.73% | 17.07% | 0.007306% | 0.01339% | 40.18% | 100%
M7_D4_H13 | 4429 | 255.4048 | 94.2583 | 0.039094 | 0.071673 | 219.9644 |  | 569.7383 | 569.7383 | 44.83% | 16.54% | 0.006862% | 0.01258% | 38.61% | 100%
M7_D4_H14 | 4430 | 162.8547 | 58.7789 | 0.023982 | 0.043967 | 135.3744 |  | 357.0759 | 357.0759 | 45.61% | 16.46% | 0.006716% | 0.01231% | 37.91% | 100%
M7_D4_H15 | 4431 | 445.69 | 151.7342 | 0.061314 | 0.11241 | 347.285 |  | 944.8829 | 944.8829 | 47.17% | 16.06% | 0.006489% | 0.0119% | 36.75% | 100%
M7_D4_H16 | 4432 | 379.9676 | 108.917 | 0.045391 | 0.083216 | 257.3992 |  | 746.4125 | 746.4125 | 50.91% | 14.59% | 0.006081% | 0.01115% | 34.48% | 100%
M7_D4_H17 | 4433 | 336.5055 | 86.9958 | 0.039266 | 0.071987 | 222.3733 |  | 645.9859 | 645.9859 | 52.09% | 13.47% | 0.006078% | 0.01114% | 34.42% | 100%
M7_D4_H18 | 4434 | 269.73 | 60.3501 | 0.032476 | 0.059539 | 185.8731 |  | 516.0452 | 516.0452 | 52.27% | 11.69% | 0.006293% | 0.01154% | 36.02% | 100%
M7_D4_H19 | 4435 | 238.8532 | 50.9005 | 0.031909 | 0.058499 | 194.2668 |  | 484.1109 | 484.1109 | 49.34% | 10.51% | 0.006591% | 0.01208% | 40.13% | 100%
M7_D4_H20 | 4436 | 204.679 | 43.3068 | 0.029462 | 0.054013 | 157.5169 |  | 405.5862 | 405.5862 | 50.46% | 10.68% | 0.007264% | 0.01332% | 38.84% | 100%
M7_D4_H21 | 4437 | 184.2399 | 38.9214 | 1.054 | 1.9272 | 144.9394 |  | 371.082 | 371.082 | 49.65% | 10.49% | 0.284% | 0.5193% | 39.06% | 100%
M7_D4_H22 | 4438 | 127.3004 | 27.067 | 0.80608 | 1.4739 | 107.4773 |  | 264.1247 | 264.1247 | 48.2% | 10.25% | 0.3052% | 0.558% | 40.69% | 100%
M7_D4_H23 | 4439 | 129.7646 | 26.3515 | 0.85976 | 1.572 | 152.995 |  | 311.5429 | 311.5429 | 41.65% | 8.458% | 0.276% | 0.5046% | 49.11% | 100%
M7_D4_H24 | 4440 | 39.2396 | 7.5923 | 0.26448 | 0.48358 | 44.6358 |  | 92.2157 | 92.2157 | 42.55% | 8.233% | 0.2868% | 0.5244% | 48.4% | 100%
M7_D5_H1 | 4441 | 74.3734 | 14.7897 | 0.5424 | 0.99175 | 84.9135 |  | 175.6107 | 175.6107 | 42.35% | 8.422% | 0.3089% | 0.5647% | 48.35% | 100%
M7_D5_H2 | 4442 | 44.1901 | 8.7533 | 0.33698 | 0.61615 | 55.9324 |  | 109.829 | 109.829 | 40.24% | 7.97% | 0.3068% | 0.561% | 50.93% | 100%
M7_D5_H3 | 4443 | 52.62 | 10.8653 | 0.43104 | 0.78814 | 68.7443 |  | 133.4487 | 133.4487 | 39.43% | 8.142% | 0.323% | 0.5906% | 51.51% | 100%
M7_D5_H4 | 4444 | 59.0301 | 12.5907 | 0.50807 | 0.92898 | 75.1347 |  | 148.1925 | 148.1925 | 39.83% | 8.496% | 0.3428% | 0.6269% | 50.7% | 100%
M7_D5_H5 | 4445 | 60.2171 | 13.1558 | 0.53208 | 0.97289 | 78.3386 |  | 153.2165 | 153.2165 | 39.3% | 8.586% | 0.3473% | 0.635% | 51.13% | 100%
M7_D5_H6 | 4446 | 113.6204 | 27.8845 | 0.027821 | 0.051004 | 145.0832 |  | 286.667 | 286.667 | 39.63% | 9.727% | 0.009705% | 0.01779% | 50.61% | 100%
M7_D5_H7 | 4447 | 118.06 | 32.2738 | 0.030191 | 0.05535 | 157.9586 |  | 308.3779 | 308.3779 | 38.28% | 10.47% | 0.00979% | 0.01795% | 51.22% | 100%
M7_D5_H8 | 4448 | 97.4653 | 34.0739 | 0.025935 | 0.047548 | 138.2339 |  | 269.8466 | 269.8466 | 36.12% | 12.63% | 0.009611% | 0.01762% | 51.23% | 100%
M7_D5_H9 | 4449 | 84.9724 | 37.1569 | 0.022401 | 0.041069 | 123.1382 |  | 245.331 | 245.331 | 34.64% | 15.15% | 0.009131% | 0.01674% | 50.19% | 100%
M7_D5_H10 | 4450 | 257.0837 | 123.0361 | 0.064412 | 0.11809 | 362.3487 |  | 742.651 | 742.651 | 34.62% | 16.57% | 0.008673% | 0.0159% | 48.79% | 100%
M7_D5_H11 | 4451 | 189.24 | 91.7977 | 0.042902 | 0.078654 | 247.5717 |  | 528.7309 | 528.7309 | 35.79% | 17.36% | 0.008114% | 0.01488% | 46.82% | 100%
M7_D5_H12 | 4452 | 355.5721 | 143.1865 | 0.063439 | 0.1163 | 377.9911 |  | 876.9295 | 876.9295 | 40.55% | 16.33% | 0.007234% | 0.01326% | 43.1% | 100%
M7_D5_H13 | 4453 | 311.4983 | 108.4273 | 0.047403 | 0.086905 | 288.5653 |  | 708.6252 | 708.6252 | 43.96% | 15.3% | 0.006689% | 0.01226% | 40.72% | 100%
M7_D5_H14 | 4454 | 400.7441 | 143.0223 | 0.061309 | 0.1124 | 371.8885 |  | 915.8287 | 915.8287 | 43.76% | 15.62% | 0.006694% | 0.01227% | 40.61% | 100%
M7_D5_H15 | 4455 | 401.4066 | 136.9714 | 0.058584 | 0.1074 | 353.9214 |  | 892.4653 | 892.4653 | 44.98% | 15.35% | 0.006564% | 0.01203% | 39.66% | 100%
M7_D5_H16 | 4456 | 352.4479 | 105.2429 | 0.046521 | 0.085289 | 282.167 |  | 739.9896 | 739.9896 | 47.63% | 14.22% | 0.006287% | 0.01153% | 38.13% | 100%
M7_D5_H17 | 4457 | 320.0449 | 84.1459 | 0.04023 | 0.073754 | 242.812 |  | 647.1168 | 647.1168 | 49.46% | 13% | 0.006217% | 0.0114% | 37.52% | 100%
M7_D5_H18 | 4458 | 345.5735 | 76.0233 | 0.043267 | 0.079323 | 255.5301 |  | 677.2495 | 677.2495 | 51.03% | 11.23% | 0.006389% | 0.01171% | 37.73% | 100%
M7_D5_H19 | 4459 | 334.8236 | 67.515 | 0.044468 | 0.081524 | 253.751 |  | 656.2157 | 656.2157 | 51.02% | 10.29% | 0.006776% | 0.01242% | 38.67% | 100%
M7_D5_H20 | 4460 | 303.0331 | 58.2342 | 0.041187 | 0.07551 | 233.0839 |  | 594.4679 | 594.4679 | 50.98% | 9.796% | 0.006928% | 0.0127% | 39.21% | 100%
M7_D5_H21 | 4461 | 238.5041 | 47.5004 | 1.3103 | 2.3958 | 240.481 |  | 530.1915 | 530.1915 | 44.98% | 8.959% | 0.2471% | 0.4519% | 45.36% | 100%
M7_D5_H22 | 4462 | 34.3523 | 6.8571 | 0.20585 | 0.37639 | 38.2901 |  | 80.0818 | 80.0818 | 42.9% | 8.563% | 0.2571% | 0.47% | 47.81% | 100%
M7_D5_H23 | 4463 | 24.8738 | 5.0529 | 0.16542 | 0.30246 | 30.341 |  | 60.7355 | 60.7355 | 40.95% | 8.319% | 0.2724% | 0.498% | 49.96% | 100%
M7_D5_H24 | 4464 | 18.1845 | 3.7014 | 0.12955 | 0.23687 | 23.2983 |  | 45.5506 | 45.5506 | 39.92% | 8.126% | 0.2844% | 0.52% | 51.15% | 100%
M7_D6_H1 | 4465 | 14.6451 | 3.0123 | 0.111 | 0.20296 | 19.812 |  | 37.7833 | 37.7833 | 38.76% | 7.973% | 0.2938% | 0.5372% | 52.44% | 100%
M7_D6_H2 | 4466 | 12.6991 | 2.5818 | 0.10024 | 0.18329 | 17.8994 |  | 33.4638 | 33.4638 | 37.95% | 7.715% | 0.2996% | 0.5477% | 53.49% | 100%
M7_D6_H3 | 4467 | 7.1727 | 1.5137 | 0.060776 | 0.11113 | 10.973 |  | 19.8314 | 19.8314 | 36.17% | 7.633% | 0.3065% | 0.5604% | 55.33% | 100%
M7_D6_H4 | 4468 | 6.1656 | 1.3204 | 0.054624 | 0.099877 | 9.9391 |  | 17.5796 | 17.5796 | 35.07% | 7.511% | 0.3107% | 0.5681% | 56.54% | 100%
M7_D6_H5 | 4469 | 27.6996 | 5.9003 | 0.25177 | 0.46035 | 43.9445 |  | 78.2565 | 78.2565 | 35.4% | 7.54% | 0.3217% | 0.5883% | 56.15% | 100%
M7_D6_H6 | 4470 | 85.8995 | 19.2524 | 0.021662 | 0.039713 | 110.7333 |  | 215.9466 | 215.9466 | 39.78% | 8.915% | 0.01003% | 0.01839% | 51.28% | 100%
M7_D6_H7 | 4471 | 144.8299 | 32.7123 | 0.038479 | 0.070544 | 192.628 |  | 370.2792 | 370.2792 | 39.11% | 8.835% | 0.01039% | 0.01905% | 52.02% | 100%
M7_D6_H8 | 4472 | 77.0356 | 19.2388 | 0.021036 | 0.038567 | 106.8653 |  | 203.1993 | 203.1993 | 37.91% | 9.468% | 0.01035% | 0.01898% | 52.59% | 100%
M7_D6_H9 | 4473 | 79.3692 | 23.7327 | 0.021335 | 0.039114 | 111.1378 |  | 214.3001 | 214.3001 | 37.04% | 11.07% | 0.009956% | 0.01825% | 51.86% | 100%
M7_D6_H10 | 4474 | 143.9494 | 45.4091 | 0.034706 | 0.063628 | 185.9344 |  | 375.3912 | 375.3912 | 38.35% | 12.1% | 0.009245% | 0.01695% | 49.53% | 100%
M7_D6_H11 | 4475 | 269.4385 | 82.5884 | 0.054679 | 0.10024 | 304.0184 |  | 656.2002 | 656.2002 | 41.06% | 12.59% | 0.008333% | 0.01528% | 46.33% | 100%
M7_D6_H12 | 4476 | 222.3873 | 63.3749 | 0.038904 | 0.071324 | 222.2658 |  | 508.1382 | 508.1382 | 43.77% | 12.47% | 0.007656% | 0.01404% | 43.74% | 100%
M7_D6_H13 | 4477 | 388.8781 | 102.5162 | 0.062079 | 0.11381 | 361.143 |  | 852.7132 | 852.7132 | 45.6% | 12.02% | 0.00728% | 0.01335% | 42.35% | 100%
M7_D6_H14 | 4478 | 294.3081 | 70.3798 | 0.04183 | 0.076688 | 246.6898 |  | 611.4962 | 611.4962 | 48.13% | 11.51% | 0.006841% | 0.01254% | 40.34% | 100%
M7_D6_H15 | 4479 | 419.6939 | 97.6722 | 0.057013 | 0.10452 | 335.8402 |  | 853.3679 | 853.3679 | 49.18% | 11.45% | 0.006681% | 0.01225% | 39.35% | 100%
M7_D6_H16 | 4480 | 429.7447 | 98.7742 | 0.057059 | 0.10461 | 333.7422 |  | 862.4228 | 862.4228 | 49.83% | 11.45% | 0.006616% | 0.01213% | 38.7% | 100%
M7_D6_H17 | 4481 | 382.3124 | 84.4636 | 0.049593 | 0.090921 | 288.0633 |  | 754.9798 | 754.9798 | 50.64% | 11.19% | 0.006569% | 0.01204% | 38.16% | 100%
M7_D6_H18 | 4482 | 266.7357 | 53.4888 | 0.034767 | 0.063739 | 197.2028 |  | 517.5259 | 517.5259 | 51.54% | 10.34% | 0.006718% | 0.01232% | 38.1% | 100%
M7_D6_H19 | 4483 | 269.1538 | 51.2097 | 0.036428 | 0.066785 | 255.1503 |  | 575.6169 | 575.6169 | 46.76% | 8.896% | 0.006329% | 0.0116% | 44.33% | 100%
M7_D6_H20 | 4484 | 239.6672 | 42.7369 | 0.03224 | 0.059107 | 176.9935 |  | 459.4889 | 459.4889 | 52.16% | 9.301% | 0.007016% | 0.01286% | 38.52% | 100%
M7_D6_H21 | 4485 | 229.8079 | 42.6579 | 1.2298 | 2.2486 | 173.0857 |  | 449.03 | 449.03 | 51.18% | 9.5% | 0.2739% | 0.5008% | 38.55% | 100%
M7_D6_H22 | 4486 | 75.8243 | 14.7375 | 0.44935 | 0.82161 | 80.2662 |  | 172.0989 | 172.0989 | 44.06% | 8.563% | 0.2611% | 0.4774% | 46.64% | 100%
M7_D6_H23 | 4487 | 45.7453 | 9.3176 | 0.30987 | 0.56658 | 53.7362 |  | 109.6755 | 109.6755 | 41.71% | 8.496% | 0.2825% | 0.5166% | 49% | 100%
M7_D6_H24 | 4488 | 31.063 | 6.4418 | 0.22814 | 0.41715 | 39.196 |  | 77.3461 | 77.3461 | 40.16% | 8.329% | 0.295% | 0.5393% | 50.68% | 100%
M7_D7_H1 | 4489 | 30.0475 | 6.3067 | 0.23562 | 0.43081 | 40.0598 |  | 77.0804 | 77.0804 | 38.98% | 8.182% | 0.3057% | 0.5589% | 51.97% | 100%
M7_D7_H2 | 4490 | 29.8446 | 6.2297 | 0.24463 | 0.4473 | 41.1899 |  | 77.9561 | 77.9561 | 38.28% | 7.991% | 0.3138% | 0.5738% | 52.84% | 100%
M7_D7_H3 | 4491 | 13.6556 | 2.9341 | 0.11926 | 0.21806 | 21.152 |  | 38.0791 | 38.0791 | 35.86% | 7.705% | 0.3132% | 0.5727% | 55.55% | 100%
M7_D7_H4 | 4492 | 6.0587 | 1.3159 | 0.055041 | 0.10064 | 10.0945 |  | 17.6247 | 17.6247 | 34.38% | 7.466% | 0.3123% | 0.571% | 57.27% | 100%
M7_D7_H5 | 4493 | 5.8805 | 1.2436 | 0.053868 | 0.098495 | 10.1496 |  | 17.4262 | 17.4262 | 33.75% | 7.136% | 0.3091% | 0.5652% | 58.24% | 100%
M7_D7_H6 | 4494 | 0 | 0 | 0 | 0 | 0 |  | 0 | 0 | 34.4% | 7.297% | 0.008469% | 0.01553% | 58.28% | 100%
M7_D7_H7 | 4495 | 0 | 0 | 0 | 0 | 0 |  | 0 | 0 | 38.19% | 7.605% | 0.009435% | 0.0173% | 54.18% | 100%
M7_D7_H8 | 4496 | 54.3779 | 11.9583 | 0.014196 | 0.026026 | 85.4612 |  | 151.8376 | 151.8376 | 35.81% | 7.876% | 0.009349% | 0.01714% | 56.28% | 100%
M7_D7_H9 | 4497 | 156.4116 | 44.7218 | 0.044335 | 0.08128 | 275.8919 |  | 477.151 | 477.151 | 32.78% | 9.373% | 0.009292% | 0.01703% | 57.82% | 100%
M7_D7_H10 | 4498 | 233.3878 | 78.9081 | 0.066042 | 0.12108 | 424.3353 |  | 736.8184 | 736.8184 | 31.68% | 10.71% | 0.008963% | 0.01643% | 57.59% | 100%
M7_D7_H11 | 4499 | 278.3137 | 103.7389 | 0.075106 | 0.13769 | 495.2892 |  | 877.5547 | 877.5547 | 31.71% | 11.82% | 0.008559% | 0.01569% | 56.44% | 100%
M7_D7_H12 | 4500 | 312.886 | 116.1384 | 0.077469 | 0.14203 | 519.1532 |  | 948.3971 | 948.3971 | 32.99% | 12.25% | 0.008168% | 0.01498% | 54.74% | 100%
M7_D7_H13 | 4501 | 312.5759 | 106.0557 | 0.070381 | 0.12903 | 477.0672 |  | 895.8982 | 895.8982 | 34.89% | 11.84% | 0.007856% | 0.0144% | 53.25% | 100%
M7_D7_H14 | 4502 | 320.3022 | 97.7031 | 0.063364 | 0.11617 | 434.3091 |  | 852.4939 | 852.4939 | 37.57% | 11.46% | 0.007433% | 0.01363% | 50.95% | 100%
M7_D7_H15 | 4503 | 344.0306 | 93.6119 | 0.059403 | 0.10891 | 405.9779 |  | 843.7887 | 843.7887 | 40.77% | 11.09% | 0.00704% | 0.01291% | 48.11% | 100%
M7_D7_H16 | 4504 | 503.6136 | 120.6942 | 0.075712 | 0.1388 | 508.142 |  | 1132.6644 | 1132.6644 | 44.46% | 10.66% | 0.006684% | 0.01225% | 44.86% | 100%
M7_D7_H17 | 4505 | 489.6286 | 104.9607 | 0.06666 | 0.12221 | 432.7497 |  | 1027.5279 | 1027.5279 | 47.65% | 10.21% | 0.006487% | 0.01189% | 42.12% | 100%
M7_D7_H18 | 4506 | 316.2727 | 60.0153 | 0.041525 | 0.076129 | 256.8222 |  | 633.2279 | 633.2279 | 49.95% | 9.478% | 0.006558% | 0.01202% | 40.56% | 100%
M7_D7_H19 | 4507 | 276.9996 | 48.686 | 0.036504 | 0.066925 | 278.2188 |  | 604.0078 | 604.0078 | 45.86% | 8.06% | 0.006044% | 0.01108% | 46.06% | 100%
M7_D7_H20 | 4508 | 44.8697 | 7.4651 | 0.005888 | 0.010795 | 43.8831 |  | 96.2346 | 96.2346 | 46.63% | 7.757% | 0.006118% | 0.01122% | 45.6% | 100%
M7_D7_H21 | 4509 | 18.7297 | 3.2625 | 0.098513 | 0.18013 | 19.8209 |  | 42.0917 | 42.0917 | 44.5% | 7.751% | 0.234% | 0.4279% | 47.09% | 100%
M7_D7_H22 | 4510 | 15.7362 | 2.9443 | 0.092717 | 0.16953 | 18.0859 |  | 37.0286 | 37.0286 | 42.5% | 7.951% | 0.2504% | 0.4578% | 48.84% | 100%
M7_D7_H23 | 4511 | 16.8426 | 3.3722 | 0.11485 | 0.20999 | 21.5755 |  | 42.1152 | 42.1152 | 39.99% | 8.007% | 0.2727% | 0.4986% | 51.23% | 100%
M7_D7_H24 | 4512 | 12.9225 | 2.6727 | 0.096325 | 0.17613 | 17.6992 |  | 33.5668 | 33.5668 | 38.5% | 7.962% | 0.287% | 0.5247% | 52.73% | 100%
M7_D8_H1 | 4513 | 12.2601 | 2.5497 | 0.097677 | 0.1786 | 17.3569 |  | 32.4429 | 32.4429 | 37.79% | 7.859% | 0.3011% | 0.5505% | 53.5% | 100%
M7_D8_H2 | 4514 | 8.1616 | 1.7049 | 0.068317 | 0.12491 | 12.3306 |  | 22.3902 | 22.3902 | 36.45% | 7.614% | 0.3051% | 0.5579% | 55.07% | 100%
M7_D8_H3 | 4515 | 6.0467 | 1.3119 | 0.054015 | 0.098763 | 9.8608 |  | 17.3722 | 17.3722 | 34.81% | 7.552% | 0.3109% | 0.5685% | 56.76% | 100%
M7_D8_H4 | 4516 | 4.9548 | 1.0947 | 0.045796 | 0.083736 | 8.5596 |  | 14.7386 | 14.7386 | 33.62% | 7.427% | 0.3107% | 0.5681% | 58.08% | 100%
M7_D8_H5 | 4517 | 4.5147 | 1.0081 | 0.042244 | 0.077242 | 8.1319 |  | 13.7741 | 13.7741 | 32.78% | 7.319% | 0.3067% | 0.5608% | 59.04% | 100%
M7_D8_H6 | 4518 | 0 | 0 | 0 | 0 | 0 |  | 0 | 0 | 33.24% | 8.113% | 0.008355% | 0.01532% | 58.62% | 100%
M7_D8_H7 | 4519 | 135.0051 | 35.6841 | 0.033957 | 0.062255 | 196.1865 |  | 366.9719 | 366.9719 | 36.79% | 9.724% | 0.009253% | 0.01696% | 53.46% | 100%
M7_D8_H8 | 4520 | 84.7145 | 29.2345 | 0.0226 | 0.041433 | 136.5667 |  | 250.5797 | 250.5797 | 33.81% | 11.67% | 0.009019% | 0.01653% | 54.5% | 100%
M7_D8_H9 | 4521 | 88.4363 | 42.0733 | 0.025892 | 0.047468 | 161.807 |  | 292.3899 | 292.3899 | 30.25% | 14.39% | 0.008855% | 0.01623% | 55.34% | 100%
M7_D8_H10 | 4522 | 113.6767 | 62.6598 | 0.03387 | 0.062095 | 218.0062 |  | 394.4387 | 394.4387 | 28.82% | 15.89% | 0.008587% | 0.01574% | 55.27% | 100%
M7_D8_H11 | 4523 | 123.516 | 71.962 | 0.035099 | 0.064349 | 231.4365 |  | 427.0139 | 427.0139 | 28.93% | 16.85% | 0.00822% | 0.01507% | 54.2% | 100%
M7_D8_H12 | 4524 | 158.8927 | 89.6703 | 0.041234 | 0.075596 | 276.7441 |  | 525.424 | 525.424 | 30.24% | 17.07% | 0.007848% | 0.01439% | 52.67% | 100%
M7_D8_H13 | 4525 | 194.4976 | 99.917 | 0.045037 | 0.082567 | 306.3425 |  | 600.8847 | 600.8847 | 32.37% | 16.63% | 0.007495% | 0.01374% | 50.98% | 100%
M7_D8_H14 | 4526 | 271.6551 | 125.3666 | 0.0551 | 0.10102 | 380.3212 |  | 777.499 | 777.499 | 34.94% | 16.12% | 0.007087% | 0.01299% | 48.92% | 100%
M7_D8_H15 | 4527 | 363.5852 | 151.9848 | 0.065601 | 0.12027 | 449.5869 |  | 965.3428 | 965.3428 | 37.66% | 15.74% | 0.006796% | 0.01246% | 46.57% | 100%
M7_D8_H16 | 4528 | 361.6973 | 124.8933 | 0.055263 | 0.10132 | 372.576 |  | 859.3232 | 859.3232 | 42.09% | 14.53% | 0.006431% | 0.01179% | 43.36% | 100%
M7_D8_H17 | 4529 | 406.2274 | 115.6121 | 0.055713 | 0.10214 | 363.3142 |  | 885.3116 | 885.3116 | 45.89% | 13.06% | 0.006293% | 0.01154% | 41.04% | 100%
M7_D8_H18 | 4530 | 309.4821 | 71.8295 | 0.04161 | 0.076285 | 257.849 |  | 639.2783 | 639.2783 | 48.41% | 11.24% | 0.006509% | 0.01193% | 40.33% | 100%
M7_D8_H19 | 4531 | 285.0498 | 57.1654 | 0.038413 | 0.070423 | 278.4903 |  | 620.8143 | 620.8143 | 45.92% | 9.208% | 0.006187% | 0.01134% | 44.86% | 100%
M7_D8_H20 | 4532 | 288.518 | 54.2058 | 0.039192 | 0.071852 | 292.0664 |  | 634.9012 | 634.9012 | 45.44% | 8.538% | 0.006173% | 0.01132% | 46% | 100%
M7_D8_H21 | 4533 | 60.7058 | 11.5713 | 0.32834 | 0.60035 | 63.6467 |  | 136.8524 | 136.8524 | 44.36% | 8.455% | 0.2399% | 0.4387% | 46.51% | 100%
M7_D8_H22 | 4534 | 54.6897 | 10.6406 | 0.32953 | 0.60253 | 62.1171 |  | 128.3794 | 128.3794 | 42.6% | 8.288% | 0.2567% | 0.4693% | 48.39% | 100%
M7_D8_H23 | 4535 | 46.9228 | 9.6286 | 0.32491 | 0.59408 | 60.8106 |  | 118.2809 | 118.2809 | 39.67% | 8.14% | 0.2747% | 0.5023% | 51.41% | 100%
M7_D8_H24 | 4536 | 39.1986 | 8.2657 | 0.29551 | 0.54033 | 54.7958 |  | 103.0959 | 103.0959 | 38.02% | 8.017% | 0.2866% | 0.5241% | 53.15% | 100%
M7_D9_H1 | 4537 | 25.5953 | 5.5052 | 0.20788 | 0.38011 | 38.0427 |  | 69.7312 | 69.7312 | 36.71% | 7.895% | 0.2981% | 0.5451% | 54.56% | 100%
M7_D9_H2 | 4538 | 18.147 | 3.8775 | 0.15351 | 0.28069 | 28.361 |  | 50.8198 | 50.8198 | 35.71% | 7.63% | 0.3021% | 0.5523% | 55.81% | 100%
M7_D9_H3 | 4539 | 12.3338 | 2.7302 | 0.11119 | 0.2033 | 20.548 |  | 35.9265 | 35.9265 | 34.33% | 7.599% | 0.3095% | 0.5659% | 57.19% | 100%
M7_D9_H4 | 4540 | 8.0988 | 1.8199 | 0.075267 | 0.13762 | 14.1166 |  | 24.2482 | 24.2482 | 33.4% | 7.506% | 0.3104% | 0.5676% | 58.22% | 100%
M7_D9_H5 | 4541 | 6.3633 | 1.4404 | 0.059627 | 0.10902 | 11.5045 |  | 19.4768 | 19.4768 | 32.67% | 7.395% | 0.3061% | 0.5598% | 59.07% | 100%
M7_D9_H6 | 4542 | 0 | 0 | 0 | 0 | 0 |  | 0 | 0 | 33.07% | 8.169% | 0.008304% | 0.01522% | 58.73% | 100%
M7_D9_H7 | 4543 | 39.6806 | 10.5725 | 0.0099928 | 0.01832 | 57.6216 |  | 107.9031 | 107.9031 | 36.77% | 9.798% | 0.009261% | 0.01698% | 53.4% | 100%
M7_D9_H8 | 4544 | 40.216 | 13.7517 | 0.010533 | 0.019311 | 63.5175 |  | 117.515 | 117.515 | 34.22% | 11.7% | 0.008963% | 0.01643% | 54.05% | 100%
M7_D9_H9 | 4545 | 107.6545 | 49.6091 | 0.03032 | 0.055586 | 189.1992 |  | 346.5487 | 346.5487 | 31.06% | 14.32% | 0.008749% | 0.01604% | 54.6% | 100%
M7_D9_H10 | 4546 | 111.658 | 58.5446 | 0.031187 | 0.057177 | 200.4239 |  | 370.7149 | 370.7149 | 30.12% | 15.79% | 0.008413% | 0.01542% | 54.06% | 100%
M7_D9_H11 | 4547 | 137.3507 | 78.4098 | 0.037314 | 0.068409 | 245.4489 |  | 461.3152 | 461.3152 | 29.77% | 17% | 0.008089% | 0.01483% | 53.21% | 100%
M7_D9_H12 | 4548 | 182.1077 | 92.8523 | 0.04169 | 0.076431 | 280.4559 |  | 555.534 | 555.534 | 32.78% | 16.71% | 0.007504% | 0.01376% | 50.48% | 100%
M7_D9_H13 | 4549 | 227.8471 | 99.7875 | 0.044052 | 0.080762 | 302.4237 |  | 630.1831 | 630.1831 | 36.16% | 15.83% | 0.00699% | 0.01282% | 47.99% | 100%
M7_D9_H14 | 4550 | 323.491 | 128.1338 | 0.055071 | 0.10096 | 382.9279 |  | 834.7088 | 834.7088 | 38.75% | 15.35% | 0.006598% | 0.0121% | 45.88% | 100%
M7_D9_H15 | 4551 | 375.3959 | 133.9781 | 0.056725 | 0.104 | 392.2082 |  | 901.7429 | 901.7429 | 41.63% | 14.86% | 0.006291% | 0.01153% | 43.49% | 100%
M7_D9_H16 | 4552 | 370.3585 | 123.3446 | 0.053635 | 0.098331 | 360.4193 |  | 854.2743 | 854.2743 | 43.35% | 14.44% | 0.006278% | 0.01151% | 42.19% | 100%
M7_D9_H17 | 4553 | 374.6873 | 115.8918 | 0.054628 | 0.10015 | 351.015 |  | 841.7489 | 841.7489 | 44.51% | 13.77% | 0.00649% | 0.0119% | 41.7% | 100%
M7_D9_H18 | 4554 | 315.56 | 82.0297 | 0.046261 | 0.084812 | 282.2397 |  | 679.9604 | 679.9604 | 46.41% | 12.06% | 0.006804% | 0.01247% | 41.51% | 100%
M7_D9_H19 | 4555 | 271.0037 | 60.8153 | 0.039893 | 0.073138 | 234.5317 |  | 566.4638 | 566.4638 | 47.84% | 10.74% | 0.007043% | 0.01291% | 41.4% | 100%
M7_D9_H20 | 4556 | 262.0825 | 53.8347 | 0.037949 | 0.069573 | 297.0509 |  | 613.0756 | 613.0756 | 42.75% | 8.781% | 0.00619% | 0.01135% | 48.45% | 100%
M7_D9_H21 | 4557 | 81.3168 | 16.6401 | 0.46271 | 0.84604 | 76.4849 |  | 175.7507 | 175.7507 | 46.27% | 9.468% | 0.2633% | 0.4814% | 43.52% | 100%
M7_D9_H22 | 4558 | 66.9198 | 13.9424 | 0.42322 | 0.77383 | 65.929 |  | 147.9882 | 147.9882 | 45.22% | 9.421% | 0.286% | 0.5229% | 44.55% | 100%
M7_D9_H23 | 4559 | 74.7252 | 16.3086 | 0.54123 | 0.98961 | 76.3425 |  | 168.9071 | 168.9071 | 44.24% | 9.655% | 0.3204% | 0.5859% | 45.2% | 100%
M7_D9_H24 | 4560 | 32.4785 | 7.2083 | 0.25474 | 0.46578 | 41.9999 |  | 82.4072 | 82.4072 | 39.41% | 8.747% | 0.3091% | 0.5652% | 50.97% | 100%
M7_D10_H1 | 4561 | 37.3654 | 8.1044 | 0.30745 | 0.56216 | 40.8292 |  | 87.1687 | 87.1687 | 42.87% | 9.297% | 0.3527% | 0.6449% | 46.84% | 100%
M7_D10_H2 | 4562 | 38.7865 | 8.3907 | 0.33357 | 0.60991 | 53.2703 |  | 101.391 | 101.391 | 38.25% | 8.276% | 0.329% | 0.6015% | 52.54% | 100%
M7_D10_H3 | 4563 | 36.7845 | 8.2304 | 0.33667 | 0.61558 | 51.3435 |  | 97.3107 | 97.3107 | 37.8% | 8.458% | 0.346% | 0.6326% | 52.76% | 100%
M7_D10_H4 | 4564 | 40.0088 | 9.1437 | 0.37891 | 0.69281 | 65.4026 |  | 115.6268 | 115.6268 | 34.6% | 7.908% | 0.3277% | 0.5992% | 56.56% | 100%
M7_D10_H5 | 4565 | 41.0755 | 9.4737 | 0.39256 | 0.71777 | 53.694 |  | 105.3535 | 105.3535 | 38.99% | 8.992% | 0.3726% | 0.6813% | 50.97% | 100%
M7_D10_H6 | 4566 | 95.6351 | 24.1106 | 0.02462 | 0.045136 | 135.2208 |  | 255.0362 | 255.0362 | 37.5% | 9.454% | 0.009653% | 0.0177% | 53.02% | 100%
M7_D10_H7 | 4567 | 107.9239 | 29.345 | 0.027748 | 0.050872 | 159.3787 |  | 296.7262 | 296.7262 | 36.37% | 9.89% | 0.009351% | 0.01714% | 53.71% | 100%
M7_D10_H8 | 4568 | 35.1191 | 12.4252 | 0.0095482 | 0.017505 | 57.3421 |  | 104.9135 | 104.9135 | 33.47% | 11.84% | 0.009101% | 0.01669% | 54.66% | 100%
M7_D10_H9 | 4569 | 97.7644 | 47.8328 | 0.029391 | 0.053883 | 182.1875 |  | 327.868 | 327.868 | 29.82% | 14.59% | 0.008964% | 0.01643% | 55.57% | 100%
M7_D10_H10 | 4570 | 176.5433 | 101.1345 | 0.054507 | 0.09993 | 347.9602 |  | 625.7925 | 625.7925 | 28.21% | 16.16% | 0.00871% | 0.01597% | 55.6% | 100%
M7_D10_H11 | 4571 | 105.4171 | 64.8729 | 0.031413 | 0.057591 | 205.7236 |  | 376.1026 | 376.1026 | 28.03% | 17.25% | 0.008352% | 0.01531% | 54.7% | 100%
M7_D10_H12 | 4572 | 216.0265 | 129.1664 | 0.059126 | 0.1084 | 393.4116 |  | 738.772 | 738.772 | 29.24% | 17.48% | 0.008003% | 0.01467% | 53.25% | 100%
M7_D10_H13 | 4573 | 245.5383 | 130.8402 | 0.058949 | 0.10807 | 398.2574 |  | 774.8029 | 774.8029 | 31.69% | 16.89% | 0.007608% | 0.01395% | 51.4% | 100%
M7_D10_H14 | 4574 | 312.8267 | 148.1476 | 0.065147 | 0.11944 | 446.392 |  | 907.5509 | 907.5509 | 34.47% | 16.32% | 0.007178% | 0.01316% | 49.19% | 100%
M7_D10_H15 | 4575 | 310.3792 | 135.1707 | 0.058579 | 0.1074 | 398.1105 |  | 843.8264 | 843.8264 | 36.78% | 16.02% | 0.006942% | 0.01273% | 47.18% | 100%
M7_D10_H16 | 4576 | 330.0637 | 125.4001 | 0.055676 | 0.10207 | 370.064 |  | 825.6855 | 825.6855 | 39.97% | 15.19% | 0.006743% | 0.01236% | 44.82% | 100%
M7_D10_H17 | 4577 | 323.1415 | 102.0137 | 0.048798 | 0.089463 | 313.7981 |  | 739.0915 | 739.0915 | 43.72% | 13.8% | 0.006602% | 0.0121% | 42.46% | 100%
M7_D10_H18 | 4578 | 289.5625 | 71.9075 | 0.040944 | 0.075064 | 252.1222 |  | 613.7083 | 613.7083 | 47.18% | 11.72% | 0.006672% | 0.01223% | 41.08% | 100%
M7_D10_H19 | 4579 | 251.673 | 54.048 | 0.035481 | 0.065048 | 210.7812 |  | 516.6028 | 516.6028 | 48.72% | 10.46% | 0.006868% | 0.01259% | 40.8% | 100%
M7_D10_H20 | 4580 | 267.2398 | 53.08 | 0.037704 | 0.069124 | 223.0387 |  | 543.4652 | 543.4652 | 49.17% | 9.767% | 0.006938% | 0.01272% | 41.04% | 100%
M7_D10_H21 | 4581 | 279.0541 | 54.8104 | 1.5561 | 2.8452 | 287.5739 |  | 625.8398 | 625.8398 | 44.59% | 8.758% | 0.2486% | 0.4546% | 45.95% | 100%
M7_D10_H22 | 4582 | 163.5469 | 32.2857 | 1.0091 | 1.8452 | 192.9574 |  | 391.6443 | 391.6443 | 41.76% | 8.244% | 0.2577% | 0.4711% | 49.27% | 100%
M7_D10_H23 | 4583 | 29.6982 | 6.1734 | 0.21063 | 0.38513 | 40.2905 |  | 76.7578 | 76.7578 | 38.69% | 8.043% | 0.2744% | 0.5017% | 52.49% | 100%
M7_D10_H24 | 4584 | 41.3747 | 8.7496 | 0.3171 | 0.5798 | 60.0619 |  | 111.0831 | 111.0831 | 37.25% | 7.877% | 0.2855% | 0.522% | 54.07% | 100%
M7_D11_H1 | 4585 | 30.6807 | 6.5817 | 0.25433 | 0.46503 | 38.2674 |  | 76.2492 | 76.2492 | 40.24% | 8.632% | 0.3336% | 0.6099% | 50.19% | 100%
M7_D11_H2 | 4586 | 22.1803 | 4.7373 | 0.19182 | 0.35074 | 31.2482 |  | 58.7085 | 58.7085 | 37.78% | 8.069% | 0.3267% | 0.5974% | 53.23% | 100%
M7_D11_H3 | 4587 | 19.5047 | 4.3317 | 0.18003 | 0.32917 | 29.8485 |  | 54.1941 | 54.1941 | 35.99% | 7.993% | 0.3322% | 0.6074% | 55.08% | 100%
M7_D11_H4 | 4588 | 15.3238 | 3.4571 | 0.14551 | 0.26605 | 23.292 |  | 42.4844 | 42.4844 | 36.07% | 8.137% | 0.3425% | 0.6262% | 54.82% | 100%
M7_D11_H5 | 4589 | 16.7169 | 3.8283 | 0.16036 | 0.29322 | 21.8986 |  | 42.8975 | 42.8975 | 38.97% | 8.924% | 0.3738% | 0.6835% | 51.05% | 100%
M7_D11_H6 | 4590 | 80.7251 | 20.1501 | 0.020764 | 0.038067 | 113.4732 |  | 214.4072 | 214.4072 | 37.65% | 9.398% | 0.009684% | 0.01775% | 52.92% | 100%
M7_D11_H7 | 4591 | 95.4385 | 25.7145 | 0.024524 | 0.04496 | 138.9878 |  | 260.2103 | 260.2103 | 36.68% | 9.882% | 0.009425% | 0.01728% | 53.41% | 100%
M7_D11_H8 | 4592 | 16.4109 | 5.6697 | 0.0044079 | 0.0080811 | 25.8814 |  | 47.9746 | 47.9746 | 34.21% | 11.82% | 0.009188% | 0.01684% | 53.95% | 100%
M7_D11_H9 | 4593 | 65.4033 | 30.9882 | 0.019241 | 0.035275 | 116.1677 |  | 212.6137 | 212.6137 | 30.76% | 14.57% | 0.00905% | 0.01659% | 54.64% | 100%
M7_D11_H10 | 4594 | 93.2176 | 53.3268 | 0.029041 | 0.053242 | 179.9432 |  | 326.57 | 326.57 | 28.54% | 16.33% | 0.008893% | 0.0163% | 55.1% | 100%
M7_D11_H11 | 4595 | 158.6269 | 98.8567 | 0.048524 | 0.088961 | 307.4 |  | 565.0211 | 565.0211 | 28.07% | 17.5% | 0.008588% | 0.01574% | 54.41% | 100%
M7_D11_H12 | 4596 | 189.2625 | 108.5657 | 0.050394 | 0.092389 | 325.294 |  | 623.2651 | 623.2651 | 30.37% | 17.42% | 0.008085% | 0.01482% | 52.19% | 100%
M7_D11_H13 | 4597 | 183.4081 | 91.2964 | 0.041714 | 0.076475 | 273.0092 |  | 547.8319 | 547.8319 | 33.48% | 16.67% | 0.007614% | 0.01396% | 49.83% | 100%
M7_D11_H14 | 4598 | 266.8184 | 127.9984 | 0.056962 | 0.10443 | 373.8891 |  | 768.8673 | 768.8673 | 34.7% | 16.65% | 0.007409% | 0.01358% | 48.63% | 100%
M7_D11_H15 | 4599 | 311.5767 | 143.7647 | 0.063533 | 0.11648 | 410.0096 |  | 865.531 | 865.531 | 36% | 16.61% | 0.00734% | 0.01346% | 47.37% | 100%
M7_D11_H16 | 4600 | 315.4725 | 119.4916 | 0.054657 | 0.1002 | 347.2894 |  | 782.4084 | 782.4084 | 40.32% | 15.27% | 0.006986% | 0.01281% | 44.39% | 100%
M7_D11_H17 | 4601 | 286.8494 | 87.8832 | 0.04387 | 0.080428 | 271.4419 |  | 646.2988 | 646.2988 | 44.38% | 13.6% | 0.006788% | 0.01244% | 42% | 100%
M7_D11_H18 | 4602 | 212.0445 | 53.1746 | 0.031697 | 0.058112 | 187.4579 |  | 452.7668 | 452.7668 | 46.83% | 11.74% | 0.007001% | 0.01283% | 41.4% | 100%
M7_D11_H19 | 4603 | 209.6024 | 46.4914 | 0.03202 | 0.058704 | 204.4225 |  | 460.6071 | 460.6071 | 45.51% | 10.09% | 0.006952% | 0.01274% | 44.38% | 100%
M7_D11_H20 | 4604 | 188.3915 | 39.0088 | 0.028736 | 0.052682 | 163.9818 |  | 391.4635 | 391.4635 | 48.12% | 9.965% | 0.007341% | 0.01346% | 41.89% | 100%
M7_D11_H21 | 4605 | 206.4368 | 43.0254 | 1.2509 | 2.2873 | 230.6348 |  | 483.6352 | 483.6352 | 42.68% | 8.896% | 0.2587% | 0.4729% | 47.69% | 100%
M7_D11_H22 | 4606 | 85.0124 | 17.5668 | 0.56153 | 1.0267 | 101.5424 |  | 205.7099 | 205.7099 | 41.33% | 8.54% | 0.273% | 0.4991% | 49.36% | 100%
M7_D11_H23 | 4607 | 57.9509 | 12.1792 | 0.42471 | 0.77656 | 73.8932 |  | 145.2246 | 145.2246 | 39.9% | 8.386% | 0.2925% | 0.5347% | 50.88% | 100%
M7_D11_H24 | 4608 | 44.5555 | 9.4489 | 0.35047 | 0.64081 | 61.6785 |  | 116.6742 | 116.6742 | 38.19% | 8.099% | 0.3004% | 0.5492% | 52.86% | 100%
M7_D12_H1 | 4609 | 85.5819 | 18.6099 | 0.72482 | 1.3253 | 94.5354 |  | 200.7774 | 200.7774 | 42.63% | 9.269% | 0.361% | 0.6601% | 47.08% | 100%
M7_D12_H2 | 4610 | 17.4719 | 3.7746 | 0.15389 | 0.28138 | 27.7815 |  | 49.4633 | 49.4633 | 35.32% | 7.631% | 0.3111% | 0.5689% | 56.17% | 100%
M7_D12_H3 | 4611 | 58.8413 | 13.154 | 0.55038 | 1.0063 | 71.0012 |  | 144.5532 | 144.5532 | 40.71% | 9.1% | 0.3807% | 0.6962% | 49.12% | 100%
M7_D12_H4 | 4612 | 22.2238 | 5.0414 | 0.21421 | 0.39167 | 39.1379 |  | 67.009 | 67.009 | 33.17% | 7.523% | 0.3197% | 0.5845% | 58.41% | 100%
M7_D12_H5 | 4613 | 153.1045 | 35.4476 | 1.5086 | 2.7584 | 198.2807 |  | 391.0998 | 391.0998 | 39.15% | 9.064% | 0.3857% | 0.7053% | 50.7% | 100%
M7_D12_H6 | 4614 | 110.5728 | 28.5371 | 0.030145 | 0.055265 | 155.3446 |  | 294.5399 | 294.5399 | 37.54% | 9.689% | 0.01023% | 0.01876% | 52.74% | 100%
M7_D12_H7 | 4615 | 186.2152 | 53.543 | 0.052845 | 0.096883 | 273.5636 |  | 513.4716 | 513.4716 | 36.27% | 10.43% | 0.01029% | 0.01887% | 53.28% | 100%
M7_D12_H8 | 4616 | 9.7719 | 3.4967 | 0.0028127 | 0.0051566 | 14.5159 |  | 27.7925 | 27.7925 | 35.16% | 12.58% | 0.01012% | 0.01855% | 52.23% | 100%
M7_D12_H9 | 4617 | 124.1102 | 53.858 | 0.034393 | 0.063053 | 182.2188 |  | 360.2845 | 360.2845 | 34.45% | 14.95% | 0.009546% | 0.0175% | 50.58% | 100%
M7_D12_H10 | 4618 | 56.2076 | 27.1713 | 0.015101 | 0.027685 | 81.6653 |  | 165.0869 | 165.0869 | 34.05% | 16.46% | 0.009147% | 0.01677% | 49.47% | 100%
M7_D12_H11 | 4619 | 92.0175 | 47.3353 | 0.023605 | 0.043276 | 130.3269 |  | 269.7465 | 269.7465 | 34.11% | 17.55% | 0.008751% | 0.01604% | 48.31% | 100%
M7_D12_H12 | 4620 | 200.3921 | 99.0352 | 0.04688 | 0.085946 | 263.23 |  | 562.7901 | 562.7901 | 35.61% | 17.6% | 0.00833% | 0.01527% | 46.77% | 100%
M7_D12_H13 | 4621 | 166.8522 | 74.1676 | 0.034661 | 0.063545 | 197.5273 |  | 438.6453 | 438.6453 | 38.04% | 16.91% | 0.007902% | 0.01449% | 45.03% | 100%
M7_D12_H14 | 4622 | 357.2827 | 139.8233 | 0.063988 | 0.11731 | 369.773 |  | 867.0602 | 867.0602 | 41.21% | 16.13% | 0.00738% | 0.01353% | 42.65% | 100%
M7_D12_H15 | 4623 | 333.9458 | 129.3274 | 0.058707 | 0.10763 | 336.6119 |  | 800.0514 | 800.0514 | 41.74% | 16.16% | 0.007338% | 0.01345% | 42.07% | 100%
M7_D12_H16 | 4624 | 312.9964 | 117.3916 | 0.054573 | 0.10005 | 310.5356 |  | 741.0782 | 741.0782 | 42.24% | 15.84% | 0.007364% | 0.0135% | 41.9% | 100%
M7_D12_H17 | 4625 | 255.2375 | 84.2077 | 0.042334 | 0.077613 | 239.3361 |  | 578.9013 | 578.9013 | 44.09% | 14.55% | 0.007313% | 0.01341% | 41.34% | 100%
M7_D12_H18 | 4626 | 224.782 | 61.8808 | 0.03711 | 0.068034 | 227.2575 |  | 514.0255 | 514.0255 | 43.73% | 12.04% | 0.007219% | 0.01324% | 44.21% | 100%
M7_D12_H19 | 4627 | 225.3397 | 55.1624 | 0.038136 | 0.069917 | 214.2384 |  | 494.8486 | 494.8486 | 45.54% | 11.15% | 0.007707% | 0.01413% | 43.29% | 100%
M7_D12_H20 | 4628 | 212.0083 | 48.1961 | 0.035545 | 0.065166 | 191.0166 |  | 451.3216 | 451.3216 | 46.97% | 10.68% | 0.007876% | 0.01444% | 42.32% | 100%
M7_D12_H21 | 4629 | 208.7253 | 48.2754 | 1.3854 | 2.5331 | 245.5599 |  | 506.479 | 506.479 | 41.21% | 9.532% | 0.2735% | 0.5001% | 48.48% | 100%
M7_D12_H22 | 4630 | 144.2431 | 33.2903 | 1.039 | 1.8998 | 173.1708 |  | 353.643 | 353.643 | 40.79% | 9.414% | 0.2938% | 0.5372% | 48.97% | 100%
M7_D12_H23 | 4631 | 42.3881 | 9.8668 | 0.33511 | 0.61274 | 53.4659 |  | 106.6686 | 106.6686 | 39.74% | 9.25% | 0.3142% | 0.5744% | 50.12% | 100%
M7_D12_H24 | 4632 | 46.5469 | 10.8641 | 0.39382 | 0.72007 | 65.45 |  | 123.9749 | 123.9749 | 37.55% | 8.763% | 0.3177% | 0.5808% | 52.79% | 100%
M7_D13_H1 | 4633 | 52.2047 | 11.8813 | 0.45593 | 0.83364 | 76.6102 |  | 141.9858 | 141.9858 | 36.77% | 8.368% | 0.3211% | 0.5871% | 53.96% | 100%
M7_D13_H2 | 4634 | 33.6728 | 7.5291 | 0.30386 | 0.55559 | 52.2951 |  | 94.3564 | 94.3564 | 35.69% | 7.979% | 0.322% | 0.5888% | 55.42% | 100%
M7_D13_H3 | 4635 | 20.577 | 4.7172 | 0.1964 | 0.3591 | 33.811 |  | 59.6607 | 59.6607 | 34.49% | 7.907% | 0.3292% | 0.6019% | 56.67% | 100%
M7_D13_H4 | 4636 | 14.0807 | 3.2443 | 0.13888 | 0.25394 | 24.7542 |  | 42.472 | 42.472 | 33.15% | 7.639% | 0.327% | 0.5979% | 58.28% | 100%
M7_D13_H5 | 4637 | 12.6518 | 2.8854 | 0.12725 | 0.23267 | 23.0472 |  | 38.9443 | 38.9443 | 32.49% | 7.409% | 0.3268% | 0.5974% | 59.18% | 100%
M7_D13_H6 | 4638 | 74.4426 | 17.7935 | 0.020788 | 0.038112 | 101.4741 |  | 193.7691 | 193.7691 | 38.42% | 9.183% | 0.01073% | 0.01967% | 52.37% | 100%
M7_D13_H7 | 4639 | 75.7116 | 18.2808 | 0.02222 | 0.040736 | 107.7122 |  | 201.7675 | 201.7675 | 37.52% | 9.06% | 0.01101% | 0.02019% | 53.38% | 100%
M7_D13_H8 | 4640 | 17.0968 | 4.5547 | 0.005188 | 0.0095113 | 25.3643 |  | 47.0305 | 47.0305 | 36.35% | 9.685% | 0.01103% | 0.02022% | 53.93% | 100%
M7_D13_H9 | 4641 | 31.8562 | 10.4195 | 0.0098146 | 0.017993 | 48.8981 |  | 91.2016 | 91.2016 | 34.93% | 11.42% | 0.01076% | 0.01973% | 53.62% | 100%
M7_D13_H10 | 4642 | 79.8429 | 30.3004 | 0.024301 | 0.044551 | 123.663 |  | 233.8751 | 233.8751 | 34.14% | 12.96% | 0.01039% | 0.01905% | 52.88% | 100%
M7_D13_H11 | 4643 | 127.2325 | 52.3143 | 0.036433 | 0.066793 | 190.7673 |  | 370.4173 | 370.4173 | 34.35% | 14.12% | 0.009836% | 0.01803% | 51.5% | 100%
M7_D13_H12 | 4644 | 224.6147 | 89.5033 | 0.057776 | 0.10592 | 309.4511 |  | 623.7328 | 623.7328 | 36.01% | 14.35% | 0.009263% | 0.01698% | 49.61% | 100%
M7_D13_H13 | 4645 | 293.9398 | 108.1076 | 0.068798 | 0.12613 | 375.1438 |  | 777.3861 | 777.3861 | 37.81% | 13.91% | 0.00885% | 0.01622% | 48.26% | 100%
M7_D13_H14 | 4646 | 339.2858 | 112.5482 | 0.070267 | 0.12882 | 388.0114 |  | 840.0445 | 840.0445 | 40.39% | 13.4% | 0.008365% | 0.01534% | 46.19% | 100%
M7_D13_H15 | 4647 | 348.0656 | 101.9581 | 0.062281 | 0.11418 | 347.0522 |  | 797.2525 | 797.2525 | 43.66% | 12.79% | 0.007812% | 0.01432% | 43.53% | 100%
M7_D13_H16 | 4648 | 336.7142 | 84.2717 | 0.050821 | 0.093172 | 287.1696 |  | 708.2995 | 708.2995 | 47.54% | 11.9% | 0.007175% | 0.01315% | 40.54% | 100%
M7_D13_H17 | 4649 | 288.6636 | 66.0699 | 0.040767 | 0.074739 | 230.286 |  | 585.135 | 585.135 | 49.33% | 11.29% | 0.006967% | 0.01277% | 39.36% | 100%
M7_D13_H18 | 4650 | 277.6951 | 58.0882 | 0.039863 | 0.073082 | 219.3354 |  | 555.2317 | 555.2317 | 50.01% | 10.46% | 0.00718% | 0.01316% | 39.5% | 100%
M7_D13_H19 | 4651 | 235.1128 | 46.4977 | 0.034883 | 0.063953 | 186.7788 |  | 468.4882 | 468.4882 | 50.19% | 9.925% | 0.007446% | 0.01365% | 39.87% | 100%
M7_D13_H20 | 4652 | 234.8728 | 43.7265 | 0.034502 | 0.063254 | 228.0587 |  | 506.7557 | 506.7557 | 46.35% | 8.629% | 0.006808% | 0.01248% | 45% | 100%
M7_D13_H21 | 4653 | 178.1479 | 35.104 | 1.0531 | 1.9255 | 180.0479 |  | 396.2784 | 396.2784 | 44.96% | 8.858% | 0.2657% | 0.4859% | 45.43% | 100%
M7_D13_H22 | 4654 | 103.8329 | 21.3511 | 0.67836 | 1.2403 | 109.4065 |  | 236.5092 | 236.5092 | 43.9% | 9.028% | 0.2868% | 0.5244% | 46.26% | 100%
M7_D13_H23 | 4655 | 55.496 | 11.9909 | 0.41431 | 0.75753 | 64.3142 |  | 132.9729 | 132.9729 | 41.73% | 9.018% | 0.3116% | 0.5697% | 48.37% | 100%
M7_D13_H24 | 4656 | 40.2985 | 8.9018 | 0.32687 | 0.59767 | 52.8158 |  | 102.9407 | 102.9407 | 39.15% | 8.648% | 0.3175% | 0.5806% | 51.31% | 100%
M7_D14_H1 | 4657 | 27.5986 | 6.3179 | 0.24192 | 0.44233 | 41.0114 |  | 75.6122 | 75.6122 | 36.5% | 8.356% | 0.3199% | 0.585% | 54.24% | 100%
M7_D14_H2 | 4658 | 24.7215 | 5.594 | 0.22492 | 0.41126 | 39.2448 |  | 70.1965 | 70.1965 | 35.22% | 7.969% | 0.3204% | 0.5859% | 55.91% | 100%
M7_D14_H3 | 4659 | 19.6781 | 4.5398 | 0.18862 | 0.34488 | 33.1211 |  | 57.8724 | 57.8724 | 34% | 7.844% | 0.3259% | 0.5959% | 57.23% | 100%
M7_D14_H4 | 4660 | 21.3402 | 4.9072 | 0.20972 | 0.38346 | 36.4867 |  | 63.3272 | 63.3272 | 33.7% | 7.749% | 0.3312% | 0.6055% | 57.62% | 100%
M7_D14_H5 | 4661 | 20.9281 | 4.6464 | 0.2058 | 0.37629 | 36.5876 |  | 62.7442 | 62.7442 | 33.35% | 7.405% | 0.328% | 0.5997% | 58.31% | 100%
M7_D14_H6 | 4662 | 0 | 0 | 0 | 0 | 0 |  | 0 | 0 | 33.97% | 7.457% | 0.008886% | 0.01629% | 58.55% | 100%
M7_D14_H7 | 4663 | 6.5216 | 1.325 | 0.0016946 | 0.0031068 | 9.5316 |  | 17.383 | 17.383 | 37.52% | 7.622% | 0.009749% | 0.01787% | 54.83% | 100%
M7_D14_H8 | 4664 | 0 | 0 | 0 | 0 | 0 |  | 0 | 0 | 35.05% | 7.901% | 0.009696% | 0.01778% | 57.02% | 100%
M7_D14_H9 | 4665 | 128.6353 | 39.1664 | 0.040146 | 0.0736 | 243.2699 |  | 411.1853 | 411.1853 | 31.28% | 9.525% | 0.009763% | 0.0179% | 59.16% | 100%
M7_D14_H10 | 4666 | 183.7102 | 69.8993 | 0.060253 | 0.11046 | 375.5184 |  | 629.2986 | 629.2986 | 29.19% | 11.11% | 0.009575% | 0.01755% | 59.67% | 100%
M7_D14_H11 | 4667 | 218.8286 | 96.1282 | 0.071341 | 0.13079 | 455.1796 |  | 770.3386 | 770.3386 | 28.41% | 12.48% | 0.009261% | 0.01698% | 59.09% | 100%
M7_D14_H12 | 4668 | 258.5259 | 113.7678 | 0.077373 | 0.14185 | 501.2015 |  | 873.7145 | 873.7145 | 29.59% | 13.02% | 0.008856% | 0.01624% | 57.36% | 100%
M7_D14_H13 | 4669 | 288.0146 | 115.3829 | 0.0781 | 0.14318 | 511.4043 |  | 915.0231 | 915.0231 | 31.48% | 12.61% | 0.008535% | 0.01565% | 55.89% | 100%
M7_D14_H14 | 4670 | 295.4845 | 105.0905 | 0.06948 | 0.12738 | 460.1238 |  | 860.8957 | 860.8957 | 34.32% | 12.21% | 0.008071% | 0.0148% | 53.45% | 100%
M7_D14_H15 | 4671 | 359.4725 | 105.5595 | 0.067881 | 0.12445 | 450.84 |  | 916.0644 | 916.0644 | 39.24% | 11.52% | 0.00741% | 0.01359% | 49.21% | 100%
M7_D14_H16 | 4672 | 418.0934 | 103.6364 | 0.06559 | 0.12025 | 430.0905 |  | 952.0061 | 952.0061 | 43.92% | 10.89% | 0.00689% | 0.01263% | 45.18% | 100%
M7_D14_H17 | 4673 | 341.3219 | 77.7513 | 0.049779 | 0.091261 | 314.5745 |  | 733.7888 | 733.7888 | 46.52% | 10.6% | 0.006784% | 0.01244% | 42.87% | 100%
M7_D14_H18 | 4674 | 330.7094 | 68.2821 | 0.04752 | 0.08712 | 292.8052 |  | 691.9314 | 691.9314 | 47.8% | 9.868% | 0.006868% | 0.01259% | 42.32% | 100%
M7_D14_H19 | 4675 | 324.336 | 63.3642 | 0.047672 | 0.087398 | 314.024 |  | 701.8593 | 701.8593 | 46.21% | 9.028% | 0.006792% | 0.01245% | 44.74% | 100%
M7_D14_H20 | 4676 | 288.0967 | 53.7846 | 0.04257 | 0.078045 | 244.9645 |  | 586.9664 | 586.9664 | 49.08% | 9.163% | 0.007253% | 0.0133% | 41.73% | 100%
M7_D14_H21 | 4677 | 103.7099 | 20.2537 | 0.61471 | 1.124 | 112.0812 |  | 237.7835 | 237.7835 | 43.62% | 8.518% | 0.2585% | 0.4727% | 47.14% | 100%
M7_D14_H22 | 4678 | 43.7214 | 9.1334 | 0.2893 | 0.52897 | 53.211 |  | 106.884 | 106.884 | 40.91% | 8.545% | 0.2707% | 0.4949% | 49.78% | 100%
M7_D14_H23 | 4679 | 52.2431 | 11.6323 | 0.39856 | 0.72875 | 67.9009 |  | 132.9036 | 132.9036 | 39.31% | 8.752% | 0.2999% | 0.5483% | 51.09% | 100%
M7_D14_H24 | 4680 | 42.1124 | 9.6816 | 0.35097 | 0.64172 | 60.2254 |  | 113.0121 | 113.0121 | 37.26% | 8.567% | 0.3106% | 0.5678% | 53.29% | 100%
M7_D15_H1 | 4681 | 39.7101 | 8.2551 | 0.32092 | 0.58679 | 55.4077 |  | 104.2806 | 104.2806 | 38.08% | 7.916% | 0.3078% | 0.5627% | 53.13% | 100%
M7_D15_H2 | 4682 | 38.0415 | 7.9254 | 0.32201 | 0.58877 | 55.4278 |  | 102.3054 | 102.3054 | 37.18% | 7.747% | 0.3147% | 0.5755% | 54.18% | 100%
M7_D15_H3 | 4683 | 32.0396 | 6.8694 | 0.28652 | 0.52388 | 50.5977 |  | 90.3171 | 90.3171 | 35.47% | 7.606% | 0.3172% | 0.58% | 56.02% | 100%
M7_D15_H4 | 4684 | 21.4578 | 4.7758 | 0.20228 | 0.36986 | 36.926 |  | 63.7318 | 63.7318 | 33.67% | 7.494% | 0.3174% | 0.5803% | 57.94% | 100%
M7_D15_H5 | 4685 | 17.1668 | 3.8544 | 0.16342 | 0.2988 | 30.8536 |  | 52.337 | 52.337 | 32.8% | 7.365% | 0.3122% | 0.5709% | 58.95% | 100%
M7_D15_H6 | 4686 | 70.41 | 17.5025 | 0.018267 | 0.033489 | 105.1729 |  | 193.1372 | 193.1372 | 36.46% | 9.062% | 0.009458% | 0.01734% | 54.46% | 100%
M7_D15_H7 | 4687 | 115.8828 | 30.3968 | 0.029199 | 0.053531 | 166.4469 |  | 312.8092 | 312.8092 | 37.05% | 9.717% | 0.009334% | 0.01711% | 53.21% | 100%
M7_D15_H8 | 4688 | 30.8307 | 10.1279 | 0.007918 | 0.014516 | 47.4686 |  | 88.4496 | 88.4496 | 34.86% | 11.45% | 0.008952% | 0.01641% | 53.67% | 100%
M7_D15_H9 | 4689 | 45.7354 | 19.6537 | 0.012259 | 0.022476 | 76.452 |  | 141.8758 | 141.8758 | 32.24% | 13.85% | 0.008641% | 0.01584% | 53.89% | 100%
M7_D15_H10 | 4690 | 146.94 | 69.6597 | 0.038278 | 0.070176 | 248.1609 |  | 464.8691 | 464.8691 | 31.61% | 14.98% | 0.008234% | 0.0151% | 53.38% | 100%
M7_D15_H11 | 4691 | 130.2856 | 64.8591 | 0.032221 | 0.059072 | 215.5478 |  | 410.7838 | 410.7838 | 31.72% | 15.79% | 0.007844% | 0.01438% | 52.47% | 100%
M7_D15_H12 | 4692 | 169.2593 | 82.1033 | 0.038617 | 0.070798 | 264.4275 |  | 515.8995 | 515.8995 | 32.81% | 15.91% | 0.007485% | 0.01372% | 51.26% | 100%
M7_D15_H13 | 4693 | 261.9688 | 110.0607 | 0.050981 | 0.093465 | 356.7914 |  | 728.9654 | 728.9654 | 35.94% | 15.1% | 0.006994% | 0.01282% | 48.94% | 100%
M7_D15_H14 | 4694 | 308.1718 | 117.7516 | 0.053244 | 0.097613 | 379.3968 |  | 805.4711 | 805.4711 | 38.26% | 14.62% | 0.00661% | 0.01212% | 47.1% | 100%
M7_D15_H15 | 4695 | 371.0501 | 128.768 | 0.057259 | 0.10497 | 406.2582 |  | 906.2386 | 906.2386 | 40.94% | 14.21% | 0.006318% | 0.01158% | 44.83% | 100%
M7_D15_H16 | 4696 | 385.5579 | 113.9109 | 0.051843 | 0.095045 | 362.9533 |  | 862.5691 | 862.5691 | 44.7% | 13.21% | 0.00601% | 0.01102% | 42.08% | 100%
M7_D15_H17 | 4697 | 364.9933 | 89.1628 | 0.044113 | 0.080873 | 299.8418 |  | 754.1229 | 754.1229 | 48.4% | 11.82% | 0.00585% | 0.01072% | 39.76% | 100%
M7_D15_H18 | 4698 | 329.214 | 63.6182 | 0.037806 | 0.069311 | 246.8907 |  | 639.83 | 639.83 | 51.45% | 9.943% | 0.005909% | 0.01083% | 38.59% | 100%
M7_D15_H19 | 4699 | 307.3561 | 50.6633 | 0.034921 | 0.064021 | 257.3967 |  | 615.5151 | 615.5151 | 49.93% | 8.231% | 0.005673% | 0.0104% | 41.82% | 100%
M7_D15_H20 | 4700 | 259.0124 | 40.0467 | 0.029629 | 0.054319 | 184.0409 |  | 483.184 | 483.184 | 53.61% | 8.288% | 0.006132% | 0.01124% | 38.09% | 100%
M7_D15_H21 | 4701 | 271.8333 | 43.4258 | 1.2592 | 2.3024 | 227.2333 |  | 546.054 | 546.054 | 49.78% | 7.953% | 0.2306% | 0.4216% | 41.61% | 100%
M7_D15_H22 | 4702 | 218.5353 | 35.7312 | 1.13 | 2.0661 | 197.7957 |  | 455.2582 | 455.2582 | 48% | 7.849% | 0.2482% | 0.4538% | 43.45% | 100%
M7_D15_H23 | 4703 | 89.3114 | 15.6067 | 0.53682 | 0.98154 | 96.1663 |  | 202.6027 | 202.6027 | 44.08% | 7.703% | 0.265% | 0.4845% | 47.47% | 100%
M7_D15_H24 | 4704 | 38.6199 | 6.9753 | 0.25391 | 0.46426 | 44.3855 |  | 90.6989 | 90.6989 | 42.58% | 7.691% | 0.2799% | 0.5119% | 48.94% | 100%
M7_D16_H1 | 4705 | 31.1708 | 5.9754 | 0.2257 | 0.41268 | 39.3956 |  | 77.1801 | 77.1801 | 40.39% | 7.742% | 0.2924% | 0.5347% | 51.04% | 100%
M7_D16_H2 | 4706 | 39.1043 | 7.4874 | 0.29662 | 0.54235 | 51.117 |  | 98.5475 | 98.5475 | 39.68% | 7.598% | 0.301% | 0.5503% | 51.87% | 100%
M7_D16_H3 | 4707 | 33.4993 | 6.6889 | 0.27246 | 0.49818 | 47.7062 |  | 88.665 | 88.665 | 37.78% | 7.544% | 0.3073% | 0.5619% | 53.8% | 100%
M7_D16_H4 | 4708 | 27.6608 | 5.7466 | 0.23781 | 0.43483 | 32.0156 |  | 66.0957 | 66.0957 | 41.85% | 8.694% | 0.3598% | 0.6579% | 48.44% | 100%
M7_D16_H5 | 4709 | 29.5424 | 6.2146 | 0.25782 | 0.4714 | 35.9455 |  | 72.4316 | 72.4316 | 40.79% | 8.58% | 0.3559% | 0.6508% | 49.63% | 100%
M7_D16_H6 | 4710 | 80.9787 | 18.9462 | 0.019288 | 0.035361 | 107.8461 |  | 207.8257 | 207.8257 | 38.96% | 9.116% | 0.009281% | 0.01701% | 51.89% | 100%
M7_D16_H7 | 4711 | 103.5811 | 25.6773 | 0.024443 | 0.044812 | 143.3748 |  | 272.7025 | 272.7025 | 37.98% | 9.416% | 0.008963% | 0.01643% | 52.58% | 100%
M7_D16_H8 | 4712 | 45.9582 | 14.5724 | 0.011175 | 0.020488 | 68.8875 |  | 129.4498 | 129.4498 | 35.5% | 11.26% | 0.008633% | 0.01583% | 53.22% | 100%
M7_D16_H9 | 4713 | 81.5059 | 34.38 | 0.020943 | 0.038396 | 134.0514 |  | 249.9966 | 249.9966 | 32.6% | 13.75% | 0.008377% | 0.01536% | 53.62% | 100%
M7_D16_H10 | 4714 | 124.2117 | 58.1874 | 0.030766 | 0.056405 | 204.1478 |  | 386.6341 | 386.6341 | 32.13% | 15.05% | 0.007957% | 0.01459% | 52.8% | 100%
M7_D16_H11 | 4715 | 158.2498 | 75.8494 | 0.03569 | 0.065432 | 244.4666 |  | 478.6669 | 478.6669 | 33.06% | 15.85% | 0.007456% | 0.01367% | 51.07% | 100%
M7_D16_H12 | 4716 | 189.9988 | 86.6137 | 0.038283 | 0.070186 | 268.181 |  | 544.9019 | 544.9019 | 34.87% | 15.9% | 0.007026% | 0.01288% | 49.22% | 100%
M7_D16_H13 | 4717 | 207.8915 | 86.3057 | 0.037339 | 0.068455 | 266.4052 |  | 560.7082 | 560.7082 | 37.08% | 15.39% | 0.006659% | 0.01221% | 47.51% | 100%
M7_D16_H14 | 4718 | 341.5182 | 130.3314 | 0.054662 | 0.10021 | 395.0826 |  | 867.0871 | 867.0871 | 39.39% | 15.03% | 0.006304% | 0.01156% | 45.56% | 100%
M7_D16_H15 | 4719 | 365.4212 | 126.2926 | 0.051872 | 0.095098 | 373.2287 |  | 865.0895 | 865.0895 | 42.24% | 14.6% | 0.005996% | 0.01099% | 43.14% | 100%
M7_D16_H16 | 4720 | 359.5696 | 109.4276 | 0.045776 | 0.083922 | 323.1002 |  | 792.2271 | 792.2271 | 45.39% | 13.81% | 0.005778% | 0.01059% | 40.78% | 100%
M7_D16_H17 | 4721 | 318.7045 | 83.4715 | 0.03761 | 0.068952 | 257.1373 |  | 659.4199 | 659.4199 | 48.33% | 12.66% | 0.005704% | 0.01046% | 38.99% | 100%
M7_D16_H18 | 4722 | 238.7842 | 50.5725 | 0.027245 | 0.04995 | 177.8864 |  | 467.3203 | 467.3203 | 51.1% | 10.82% | 0.00583% | 0.01069% | 38.07% | 100%
M7_D16_H19 | 4723 | 304.7215 | 55.6401 | 0.034912 | 0.064005 | 249.3619 |  | 609.8225 | 609.8225 | 49.97% | 9.124% | 0.005725% | 0.0105% | 40.89% | 100%
M7_D16_H20 | 4724 | 298.4616 | 50.3543 | 0.034193 | 0.062687 | 228.1155 |  | 577.0282 | 577.0282 | 51.72% | 8.726% | 0.005926% | 0.01086% | 39.53% | 100%
M7_D16_H21 | 4725 | 264.9715 | 45.0653 | 1.2134 | 2.2187 | 204.3406 |  | 517.8095 | 517.8095 | 51.17% | 8.703% | 0.2343% | 0.4285% | 39.46% | 100%
M7_D16_H22 | 4726 | 200.7753 | 34.8948 | 1.0273 | 1.8784 | 172.2171 |  | 410.7929 | 410.7929 | 48.88% | 8.495% | 0.2501% | 0.4573% | 41.92% | 100%
M7_D16_H23 | 4727 | 55.1665 | 10.1252 | 0.32692 | 0.59775 | 48.1689 |  | 114.3853 | 114.3853 | 48.23% | 8.852% | 0.2858% | 0.5226% | 42.11% | 100%
M7_D16_H24 | 4728 | 53.8677 | 10.083 | 0.34726 | 0.63495 | 61.1861 |  | 126.119 | 126.119 | 42.71% | 7.995% | 0.2753% | 0.5035% | 48.51% | 100%
M7_D17_H1 | 4729 | 46.025 | 8.6874 | 0.31531 | 0.57652 | 43.7114 |  | 99.3157 | 99.3157 | 46.34% | 8.747% | 0.3175% | 0.5805% | 44.01% | 100%
M7_D17_H2 | 4730 | 50.599 | 9.5896 | 0.36582 | 0.66888 | 59.1164 |  | 120.3398 | 120.3398 | 42.05% | 7.969% | 0.304% | 0.5558% | 49.12% | 100%
M7_D17_H3 | 4731 | 84.2742 | 16.733 | 0.65807 | 1.2033 | 95.6694 |  | 198.5379 | 198.5379 | 42.45% | 8.428% | 0.3315% | 0.6061% | 48.19% | 100%
M7_D17_H4 | 4732 | 57.2884 | 11.9071 | 0.47557 | 0.86956 | 75.8526 |  | 146.3932 | 146.3932 | 39.13% | 8.134% | 0.3249% | 0.594% | 51.81% | 100%
M7_D17_H5 | 4733 | 57.4592 | 12.1352 | 0.4869 | 0.89026 | 68.9379 |  | 139.9094 | 139.9094 | 41.07% | 8.674% | 0.348% | 0.6363% | 49.27% | 100%
M7_D17_H6 | 4734 | 103.0945 | 24.4164 | 0.023996 | 0.043993 | 135.9469 |  | 263.5258 | 263.5258 | 39.12% | 9.265% | 0.009106% | 0.01669% | 51.59% | 100%
M7_D17_H7 | 4735 | 63.0033 | 15.6806 | 0.014562 | 0.026698 | 86.6154 |  | 165.3406 | 165.3406 | 38.11% | 9.484% | 0.008807% | 0.01615% | 52.39% | 100%
M7_D17_H8 | 4736 | 85.0169 | 26.9441 | 0.020029 | 0.03672 | 125.5087 |  | 237.5265 | 237.5265 | 35.79% | 11.34% | 0.008432% | 0.01546% | 52.84% | 100%
M7_D17_H9 | 4737 | 75.4913 | 31.3904 | 0.018388 | 0.033711 | 119.6658 |  | 226.5996 | 226.5996 | 33.31% | 13.85% | 0.008115% | 0.01488% | 52.81% | 100%
M7_D17_H10 | 4738 | 47.7761 | 22.0246 | 0.011162 | 0.020464 | 75.3721 |  | 145.2044 | 145.2044 | 32.9% | 15.17% | 0.007687% | 0.01409% | 51.91% | 100%
M7_D17_H11 | 4739 | 197.2462 | 94.006 | 0.042242 | 0.077444 | 294.2599 |  | 585.6318 | 585.6318 | 33.68% | 16.05% | 0.007213% | 0.01322% | 50.25% | 100%
M7_D17_H12 | 4740 | 190.7832 | 86.2841 | 0.036315 | 0.066578 | 258.4835 |  | 535.6537 | 535.6537 | 35.62% | 16.11% | 0.00678% | 0.01243% | 48.26% | 100%
M7_D17_H13 | 4741 | 251.3215 | 103.6539 | 0.042481 | 0.077882 | 307.7229 |  | 662.8187 | 662.8187 | 37.92% | 15.64% | 0.006409% | 0.01175% | 46.43% | 100%
M7_D17_H14 | 4742 | 339.8444 | 129.497 | 0.051206 | 0.093877 | 376.205 |  | 845.6916 | 845.6916 | 40.19% | 15.31% | 0.006055% | 0.0111% | 44.48% | 100%
M7_D17_H15 | 4743 | 361.3562 | 126.533 | 0.048701 | 0.089286 | 356.4518 |  | 844.479 | 844.479 | 42.79% | 14.98% | 0.005767% | 0.01057% | 42.21% | 100%
M7_D17_H16 | 4744 | 366.6562 | 114.4313 | 0.044657 | 0.081871 | 320.1721 |  | 801.3861 | 801.3861 | 45.75% | 14.28% | 0.005572% | 0.01022% | 39.95% | 100%
M7_D17_H17 | 4745 | 292.7648 | 79.9125 | 0.033073 | 0.060634 | 229.4255 |  | 602.1966 | 602.1966 | 48.62% | 13.27% | 0.005492% | 0.01007% | 38.1% | 100%
M7_D17_H18 | 4746 | 241.895 | 54.2645 | 0.026397 | 0.048395 | 174.8996 |  | 471.1339 | 471.1339 | 51.34% | 11.52% | 0.005603% | 0.01027% | 37.12% | 100%
M7_D17_H19 | 4747 | 290.8656 | 56.4409 | 0.031754 | 0.058215 | 249.2579 |  | 596.6543 | 596.6543 | 48.75% | 9.46% | 0.005322% | 0.009757% | 41.78% | 100%
M7_D17_H20 | 4748 | 273.3072 | 48.2718 | 0.030057 | 0.055105 | 240.3832 |  | 562.0475 | 562.0475 | 48.63% | 8.589% | 0.005348% | 0.009804% | 42.77% | 100%
M7_D17_H21 | 4749 | 210.385 | 36.7877 | 0.92802 | 1.6968 | 150.3519 |  | 400.1495 | 400.1495 | 52.58% | 9.193% | 0.2319% | 0.4241% | 37.57% | 100%
M7_D17_H22 | 4750 | 146.8101 | 25.8983 | 0.72199 | 1.3201 | 111.7963 |  | 286.5467 | 286.5467 | 51.23% | 9.038% | 0.252% | 0.4607% | 39.02% | 100%
M7_D17_H23 | 4751 | 113.3339 | 21.0332 | 0.6465 | 1.1821 | 96.1928 |  | 232.3884 | 232.3884 | 48.77% | 9.051% | 0.2782% | 0.5087% | 41.39% | 100%
M7_D17_H24 | 4752 | 42.6762 | 8.0418 | 0.26415 | 0.48298 | 49.5555 |  | 101.0206 | 101.0206 | 42.25% | 7.961% | 0.2615% | 0.4781% | 49.05% | 100%
M7_D18_H1 | 4753 | 49.2429 | 9.9579 | 0.34773 | 0.6358 | 59.3365 |  | 119.5208 | 119.5208 | 41.2% | 8.332% | 0.2909% | 0.532% | 49.65% | 100%
M7_D18_H2 | 4754 | 49.0039 | 9.9117 | 0.36471 | 0.66685 | 60.7157 |  | 120.6627 | 120.6627 | 40.61% | 8.214% | 0.3023% | 0.5527% | 50.32% | 100%
M7_D18_H3 | 4755 | 38.5123 | 8.2011 | 0.31149 | 0.56955 | 53.2931 |  | 100.8876 | 100.8876 | 38.17% | 8.129% | 0.3088% | 0.5645% | 52.82% | 100%
M7_D18_H4 | 4756 | 34.5808 | 7.5361 | 0.29113 | 0.53232 | 49.1111 |  | 92.0515 | 92.0515 | 37.57% | 8.187% | 0.3163% | 0.5783% | 53.35% | 100%
M7_D18_H5 | 4757 | 37.1416 | 8.2546 | 0.31935 | 0.58392 | 45.2392 |  | 91.5387 | 91.5387 | 40.57% | 9.018% | 0.3489% | 0.6379% | 49.42% | 100%
M7_D18_H6 | 4758 | 91.8868 | 22.6812 | 0.021343 | 0.039128 | 120.8014 |  | 235.4299 | 235.4299 | 39.03% | 9.634% | 0.009065% | 0.01662% | 51.31% | 100%
M7_D18_H7 | 4759 | 0 | 0 | 0 | 0 | 0 |  | 0 | 0 | 38.01% | 9.888% | 0.00884% | 0.01621% | 52.08% | 100%
M7_D18_H8 | 4760 | 0 | 0 | 0 | 0 | 0 |  | 0 | 0 | 35.73% | 11.93% | 0.008538% | 0.01565% | 52.31% | 100%
M7_D18_H9 | 4761 | 0 | 0 | 0 | 0 | 0 |  | 0 | 0 | 32.79% | 14.76% | 0.008305% | 0.01523% | 52.43% | 100%
M7_D18_H10 | 4762 | 38.3149 | 20.1623 | 0.0098043 | 0.017975 | 63.5814 |  | 122.0863 | 122.0863 | 31.38% | 16.51% | 0.008031% | 0.01472% | 52.08% | 100%
M7_D18_H11 | 4763 | 302.8226 | 172.4568 | 0.074303 | 0.13622 | 491.9001 |  | 967.39 | 967.39 | 31.3% | 17.83% | 0.007681% | 0.01408% | 50.85% | 100%
M7_D18_H12 | 4764 | 314.8752 | 172.0995 | 0.069333 | 0.12711 | 466.095 |  | 953.2661 | 953.2661 | 33.03% | 18.05% | 0.007273% | 0.01333% | 48.89% | 100%
M7_D18_H13 | 4765 | 328.7451 | 165.8505 | 0.064934 | 0.11904 | 440.6138 |  | 935.3934 | 935.3934 | 35.15% | 17.73% | 0.006942% | 0.01273% | 47.1% | 100%
M7_D18_H14 | 4766 | 329.9358 | 151.1813 | 0.057224 | 0.10491 | 391.1652 |  | 872.4444 | 872.4444 | 37.82% | 17.33% | 0.006559% | 0.01202% | 44.84% | 100%
M7_D18_H15 | 4767 | 327.9939 | 137.8678 | 0.051089 | 0.093663 | 345.6429 |  | 811.6494 | 811.6494 | 40.41% | 16.99% | 0.006294% | 0.01154% | 42.59% | 100%
M7_D18_H16 | 4768 | 328.9411 | 117.8382 | 0.044447 | 0.081487 | 295.5146 |  | 742.4198 | 742.4198 | 44.31% | 15.87% | 0.005987% | 0.01098% | 39.8% | 100%
M7_D18_H17 | 4769 | 285.1161 | 89.827 | 0.036135 | 0.066248 | 232.6135 |  | 607.6589 | 607.6589 | 46.92% | 14.78% | 0.005947% | 0.0109% | 38.28% | 100%
M7_D18_H18 | 4770 | 214.3749 | 59.8772 | 0.028313 | 0.051907 | 173.0357 |  | 447.368 | 447.368 | 47.92% | 13.38% | 0.006329% | 0.0116% | 38.68% | 100%
M7_D18_H19 | 4771 | 186.9524 | 46.8706 | 0.025776 | 0.047257 | 191.5315 |  | 425.4276 | 425.4276 | 43.94% | 11.02% | 0.006059% | 0.01111% | 45.02% | 100%
M7_D18_H20 | 4772 | 179.2827 | 40.9531 | 0.024922 | 0.04569 | 186.0655 |  | 406.372 | 406.372 | 44.12% | 10.08% | 0.006133% | 0.01124% | 45.79% | 100%
M7_D18_H21 | 4773 | 149.4156 | 33.4392 | 0.81947 | 1.4983 | 124.2858 |  | 309.4584 | 309.4584 | 48.28% | 10.81% | 0.2648% | 0.4842% | 40.16% | 100%
M7_D18_H22 | 4774 | 110.5027 | 24.5656 | 0.66498 | 1.2159 | 112.3607 |  | 249.3099 | 249.3099 | 44.32% | 9.853% | 0.2667% | 0.4877% | 45.07% | 100%
M7_D18_H23 | 4775 | 92.0484 | 20.6039 | 0.61647 | 1.1272 | 111.2645 |  | 225.6604 | 225.6604 | 40.79% | 9.13% | 0.2732% | 0.4995% | 49.31% | 100%
M7_D18_H24 | 4776 | 49.2836 | 11.0435 | 0.35435 | 0.64792 | 48.4231 |  | 109.7525 | 109.7525 | 44.9% | 10.06% | 0.3229% | 0.5903% | 44.12% | 100%
M7_D19_H1 | 4777 | 36.9404 | 7.86 | 0.268 | 0.49002 | 46.1365 |  | 91.695 | 91.695 | 40.29% | 8.572% | 0.2923% | 0.5344% | 50.32% | 100%
M7_D19_H2 | 4778 | 32.6219 | 6.8778 | 0.24715 | 0.45189 | 43.5547 |  | 83.7535 | 83.7535 | 38.95% | 8.212% | 0.2951% | 0.5396% | 52% | 100%
M7_D19_H3 | 4779 | 20.885 | 4.5622 | 0.16959 | 0.31008 | 31.0365 |  | 56.9634 | 56.9634 | 36.66% | 8.009% | 0.2977% | 0.5444% | 54.49% | 100%
M7_D19_H4 | 4780 | 22.183 | 5.0182 | 0.19029 | 0.34794 | 34.241 |  | 61.9804 | 61.9804 | 35.79% | 8.096% | 0.307% | 0.5614% | 55.24% | 100%
M7_D19_H5 | 4781 | 155.2913 | 35.7848 | 1.3659 | 2.4974 | 183.4947 |  | 378.434 | 378.434 | 41.04% | 9.456% | 0.3609% | 0.6599% | 48.49% | 100%
M7_D19_H6 | 4782 | 101.4708 | 26.5308 | 0.024768 | 0.045408 | 128.6707 |  | 256.7424 | 256.7424 | 39.52% | 10.33% | 0.009647% | 0.01769% | 50.12% | 100%
M7_D19_H7 | 4783 | 141.642 | 40.1808 | 0.035823 | 0.065676 | 186.782 |  | 368.7063 | 368.7063 | 38.42% | 10.9% | 0.009716% | 0.01781% | 50.66% | 100%
M7_D19_H8 | 4784 | 107.6065 | 39.587 | 0.028289 | 0.051864 | 150.5316 |  | 297.8052 | 297.8052 | 36.13% | 13.29% | 0.009499% | 0.01742% | 50.55% | 100%
M7_D19_H9 | 4785 | 84.5644 | 40.3676 | 0.022544 | 0.04133 | 123.7629 |  | 248.7588 | 248.7588 | 33.99% | 16.23% | 0.009062% | 0.01661% | 49.75% | 100%
M7_D19_H10 | 4786 | 209.8595 | 108.8932 | 0.052289 | 0.095862 | 294.6357 |  | 613.5366 | 613.5366 | 34.2% | 17.75% | 0.008522% | 0.01562% | 48.02% | 100%
M7_D19_H11 | 4787 | 114.8361 | 60.7756 | 0.025847 | 0.047387 | 149.7007 |  | 325.3856 | 325.3856 | 35.29% | 18.68% | 0.007944% | 0.01456% | 46.01% | 100%
M7_D19_H12 | 4788 | 220.1883 | 110.7917 | 0.044348 | 0.081304 | 262.1009 |  | 593.2065 | 593.2065 | 37.12% | 18.68% | 0.007476% | 0.01371% | 44.18% | 100%
M7_D19_H13 | 4789 | 225.4691 | 105.4797 | 0.041166 | 0.075471 | 246.6616 |  | 577.7271 | 577.7271 | 39.03% | 18.26% | 0.007126% | 0.01306% | 42.7% | 100%
M7_D19_H14 | 4790 | 291.8175 | 126.0377 | 0.047927 | 0.087866 | 289.9279 |  | 707.9188 | 707.9188 | 41.22% | 17.8% | 0.00677% | 0.01241% | 40.95% | 100%
M7_D19_H15 | 4791 | 343.8445 | 134.6143 | 0.050622 | 0.092807 | 307.3832 |  | 785.9854 | 785.9854 | 43.75% | 17.13% | 0.006441% | 0.01181% | 39.11% | 100%
M7_D19_H16 | 4792 | 353.7379 | 122.8872 | 0.047152 | 0.086445 | 287.6829 |  | 764.4416 | 764.4416 | 46.27% | 16.08% | 0.006168% | 0.01131% | 37.63% | 100%
M7_D19_H17 | 4793 | 304.3523 | 94.0831 | 0.03838 | 0.070363 | 233.3456 |  | 631.8897 | 631.8897 | 48.17% | 14.89% | 0.006074% | 0.01114% | 36.93% | 100%
M7_D19_H18 | 4794 | 255.0252 | 66.0979 | 0.031718 | 0.058149 | 195.8068 |  | 517.0197 | 517.0197 | 49.33% | 12.78% | 0.006135% | 0.01125% | 37.87% | 100%
M7_D19_H19 | 4795 | 284.9785 | 65.4791 | 0.036483 | 0.066885 | 246.9948 |  | 597.5557 | 597.5557 | 47.69% | 10.96% | 0.006105% | 0.01119% | 41.33% | 100%
M7_D19_H20 | 4796 | 223.494 | 47.2244 | 0.028967 | 0.053106 | 166.2077 |  | 437.0082 | 437.0082 | 51.14% | 10.81% | 0.006628% | 0.01215% | 38.03% | 100%
M7_D19_H21 | 4797 | 257.8627 | 55.2196 | 1.3438 | 2.457 | 260.6476 |  | 577.5306 | 577.5306 | 44.65% | 9.561% | 0.2327% | 0.4254% | 45.13% | 100%
M7_D19_H22 | 4798 | 166.7998 | 35.6538 | 0.94866 | 1.7346 | 133.3482 |  | 338.485 | 338.485 | 49.28% | 10.53% | 0.2803% | 0.5125% | 39.4% | 100%
M7_D19_H23 | 4799 | 39.229 | 8.4885 | 0.24872 | 0.45477 | 44.2262 |  | 92.6472 | 92.6472 | 42.34% | 9.162% | 0.2685% | 0.4909% | 47.74% | 100%
M7_D19_H24 | 4800 | 39.7689 | 8.5845 | 0.27041 | 0.49443 | 46.4104 |  | 95.5287 | 95.5287 | 41.63% | 8.986% | 0.2831% | 0.5176% | 48.58% | 100%
M7_D20_H1 | 4801 | 27.2781 | 6.2167 | 0.20648 | 0.37754 | 36.6866 |  | 70.7654 | 70.7654 | 38.55% | 8.785% | 0.2918% | 0.5335% | 51.84% | 100%
M7_D20_H2 | 4802 | 22.6179 | 5.0771 | 0.17849 | 0.32636 | 31.8561 |  | 60.056 | 60.056 | 37.66% | 8.454% | 0.2972% | 0.5434% | 53.04% | 100%
M7_D20_H3 | 4803 | 15.9047 | 3.6922 | 0.13498 | 0.24681 | 24.3488 |  | 44.3275 | 44.3275 | 35.88% | 8.329% | 0.3045% | 0.5568% | 54.93% | 100%
M7_D20_H4 | 4804 | 12.1499 | 2.8359 | 0.10748 | 0.19653 | 19.5476 |  | 34.8375 | 34.8375 | 34.88% | 8.14% | 0.3085% | 0.5641% | 56.11% | 100%
M7_D20_H5 | 4805 | 18.6247 | 4.3078 | 0.1692 | 0.30938 | 22.1453 |  | 45.5564 | 45.5564 | 40.88% | 9.456% | 0.3714% | 0.6791% | 48.61% | 100%
M7_D20_H6 | 4806 | 72.4495 | 17.7936 | 0.018244 | 0.033447 | 91.9114 |  | 182.2061 | 182.2061 | 39.76% | 9.766% | 0.01001% | 0.01836% | 50.44% | 100%
M7_D20_H7 | 4807 | 117.9481 | 28.758 | 0.031354 | 0.057482 | 157.526 |  | 304.3209 | 304.3209 | 38.76% | 9.45% | 0.0103% | 0.01889% | 51.76% | 100%
M7_D20_H8 | 4808 | 163.875 | 45.7667 | 0.04516 | 0.082793 | 229.8607 |  | 439.6304 | 439.6304 | 37.28% | 10.41% | 0.01027% | 0.01883% | 52.28% | 100%
M7_D20_H9 | 4809 | 93.7324 | 32.3269 | 0.025782 | 0.047267 | 134.2371 |  | 260.3694 | 260.3694 | 36% | 12.42% | 0.009902% | 0.01815% | 51.56% | 100%
M7_D20_H10 | 4810 | 118.4755 | 45.4168 | 0.03058 | 0.056063 | 162.9078 |  | 326.8867 | 326.8867 | 36.24% | 13.89% | 0.009355% | 0.01715% | 49.84% | 100%
M7_D20_H11 | 4811 | 126.178 | 49.2092 | 0.028438 | 0.052136 | 156.3436 |  | 331.8114 | 331.8114 | 38.03% | 14.83% | 0.00857% | 0.01571% | 47.12% | 100%
M7_D20_H12 | 4812 | 174.3658 | 63.1728 | 0.033675 | 0.061737 | 189.9129 |  | 427.5469 | 427.5469 | 40.78% | 14.78% | 0.007876% | 0.01444% | 44.42% | 100%
M7_D20_H13 | 4813 | 333.7853 | 118.0342 | 0.061832 | 0.11336 | 352.5838 |  | 804.5786 | 804.5786 | 41.49% | 14.67% | 0.007685% | 0.01409% | 43.82% | 100%
M7_D20_H14 | 4814 | 271.9379 | 91.4267 | 0.046835 | 0.085864 | 268.6866 |  | 632.1839 | 632.1839 | 43.02% | 14.46% | 0.007408% | 0.01358% | 42.5% | 100%
M7_D20_H15 | 4815 | 329.9712 | 101.4027 | 0.050779 | 0.093095 | 293.0356 |  | 724.5533 | 724.5533 | 45.54% | 14% | 0.007008% | 0.01285% | 40.44% | 100%
M7_D20_H16 | 4816 | 398.0399 | 109.1114 | 0.053907 | 0.098829 | 313.0523 |  | 820.3564 | 820.3564 | 48.52% | 13.3% | 0.006571% | 0.01205% | 38.16% | 100%
M7_D20_H17 | 4817 | 342.3723 | 89.9149 | 0.044574 | 0.08172 | 257.5806 |  | 689.9942 | 689.9942 | 49.62% | 13.03% | 0.00646% | 0.01184% | 37.33% | 100%
M7_D20_H18 | 4818 | 244.2468 | 59.106 | 0.032113 | 0.058874 | 181.0751 |  | 484.5189 | 484.5189 | 50.41% | 12.2% | 0.006628% | 0.01215% | 37.37% | 100%
M7_D20_H19 | 4819 | 254.8388 | 57.5773 | 0.034459 | 0.063175 | 220.8367 |  | 533.3504 | 533.3504 | 47.78% | 10.8% | 0.006461% | 0.01185% | 41.41% | 100%
M7_D20_H20 | 4820 | 260.911 | 54.6985 | 0.035746 | 0.065534 | 231.9143 |  | 547.6251 | 547.6251 | 47.64% | 9.988% | 0.006527% | 0.01197% | 42.35% | 100%
M7_D20_H21 | 4821 | 214.9017 | 46.5982 | 1.1844 | 2.1657 | 165.3536 |  | 430.2036 | 430.2036 | 49.95% | 10.83% | 0.2753% | 0.5034% | 38.44% | 100%
M7_D20_H22 | 4822 | 75.4276 | 17.1867 | 0.46045 | 0.84191 | 71.4055 |  | 165.3222 | 165.3222 | 45.62% | 10.4% | 0.2785% | 0.5093% | 43.19% | 100%
M7_D20_H23 | 4823 | 66.0678 | 15.5979 | 0.46007 | 0.84121 | 69.1589 |  | 152.1259 | 152.1259 | 43.43% | 10.25% | 0.3024% | 0.553% | 45.46% | 100%
M7_D20_H24 | 4824 | 41.9675 | 10.021 | 0.31672 | 0.57911 | 50.3291 |  | 103.2135 | 103.2135 | 40.66% | 9.709% | 0.3069% | 0.5611% | 48.76% | 100%
M7_D21_H1 | 4825 | 32.8096 | 8.1563 | 0.26985 | 0.49341 | 43.749 |  | 85.4782 | 85.4782 | 38.38% | 9.542% | 0.3157% | 0.5772% | 51.18% | 100%
M7_D21_H2 | 4826 | 18.0298 | 4.4246 | 0.15473 | 0.28292 | 27.2599 |  | 50.1519 | 50.1519 | 35.95% | 8.822% | 0.3085% | 0.5641% | 54.35% | 100%
M7_D21_H3 | 4827 | 12.1666 | 3.0528 | 0.1112 | 0.20333 | 20.2806 |  | 35.8146 | 35.8146 | 33.97% | 8.524% | 0.3105% | 0.5677% | 56.63% | 100%
M7_D21_H4 | 4828 | 9.3879 | 2.3256 | 0.087828 | 0.16059 | 16.327 |  | 28.289 | 28.289 | 33.19% | 8.221% | 0.3105% | 0.5677% | 57.72% | 100%
M7_D21_H5 | 4829 | 7.3363 | 1.7558 | 0.069037 | 0.12623 | 13.2289 |  | 22.5163 | 22.5163 | 32.58% | 7.798% | 0.3066% | 0.5606% | 58.75% | 100%
M7_D21_H6 | 4830 | 0 | 0 | 0 | 0 | 0 |  | 0 | 0 | 34.31% | 8.249% | 0.008576% | 0.01572% | 57.42% | 100%
M7_D21_H7 | 4831 | 75.8345 | 16.7179 | 0.018945 | 0.034733 | 108.4659 |  | 201.072 | 201.072 | 37.72% | 8.314% | 0.009422% | 0.01727% | 53.94% | 100%
M7_D21_H8 | 4832 | 114.3386 | 28.4387 | 0.029744 | 0.054531 | 178.2945 |  | 321.1561 | 321.1561 | 35.6% | 8.855% | 0.009262% | 0.01698% | 55.52% | 100%
M7_D21_H9 | 4833 | 141.8121 | 46.2124 | 0.039414 | 0.072258 | 243.9782 |  | 432.1143 | 432.1143 | 32.82% | 10.69% | 0.009121% | 0.01672% | 56.46% | 100%
M7_D21_H10 | 4834 | 187.7544 | 74.5656 | 0.053282 | 0.097684 | 338.7219 |  | 601.193 | 601.193 | 31.23% | 12.4% | 0.008863% | 0.01625% | 56.34% | 100%
M7_D21_H11 | 4835 | 210.9556 | 95.768 | 0.058563 | 0.10737 | 380.1506 |  | 687.0401 | 687.0401 | 30.7% | 13.94% | 0.008524% | 0.01563% | 55.33% | 100%
M7_D21_H12 | 4836 | 245.5274 | 112.3461 | 0.062935 | 0.11538 | 413.6768 |  | 771.7287 | 771.7287 | 31.82% | 14.56% | 0.008155% | 0.01495% | 53.6% | 100%
M7_D21_H13 | 4837 | 303.3427 | 128.361 | 0.071109 | 0.13037 | 471.5786 |  | 903.4838 | 903.4838 | 33.57% | 14.21% | 0.007871% | 0.01443% | 52.2% | 100%
M7_D21_H14 | 4838 | 321.0187 | 121.2783 | 0.0654 | 0.1199 | 438.2871 |  | 880.7693 | 880.7693 | 36.45% | 13.77% | 0.007425% | 0.01361% | 49.76% | 100%
M7_D21_H15 | 4839 | 351.0728 | 122.0567 | 0.063969 | 0.11728 | 426.0584 |  | 899.3692 | 899.3692 | 39.04% | 13.57% | 0.007113% | 0.01304% | 47.37% | 100%
M7_D21_H16 | 4840 | 394.886 | 126.4255 | 0.06529 | 0.1197 | 424.2681 |  | 945.7645 | 945.7645 | 41.75% | 13.37% | 0.006903% | 0.01266% | 44.86% | 100%
M7_D21_H17 | 4841 | 325.0167 | 97.2184 | 0.05002 | 0.091703 | 312.6323 |  | 735.0092 | 735.0092 | 44.22% | 13.23% | 0.006805% | 0.01248% | 42.53% | 100%
M7_D21_H18 | 4842 | 303.0611 | 81.4615 | 0.045159 | 0.082792 | 268.7003 |  | 653.3508 | 653.3508 | 46.39% | 12.47% | 0.006912% | 0.01267% | 41.13% | 100%
M7_D21_H19 | 4843 | 302.5333 | 75.5329 | 0.045798 | 0.083963 | 261.9802 |  | 640.1762 | 640.1762 | 47.26% | 11.8% | 0.007154% | 0.01312% | 40.92% | 100%
M7_D21_H20 | 4844 | 290.9386 | 66.8469 | 0.0442 | 0.081033 | 252.4542 |  | 610.3649 | 610.3649 | 47.67% | 10.95% | 0.007242% | 0.01328% | 41.36% | 100%
M7_D21_H21 | 4845 | 119.8744 | 28.2174 | 0.72984 | 1.3345 | 128.8355 |  | 278.9917 | 278.9917 | 42.97% | 10.11% | 0.2616% | 0.4783% | 46.18% | 100%
M7_D21_H22 | 4846 | 40.5118 | 10.2373 | 0.2756 | 0.50392 | 49.5589 |  | 101.0875 | 101.0875 | 40.08% | 10.13% | 0.2726% | 0.4985% | 49.03% | 100%
M7_D21_H23 | 4847 | 27.7524 | 7.3484 | 0.21662 | 0.39609 | 40.6667 |  | 76.3803 | 76.3803 | 36.33% | 9.621% | 0.2836% | 0.5186% | 53.24% | 100%
M7_D21_H24 | 4848 | 24.3661 | 6.5908 | 0.2073 | 0.37903 | 38.4653 |  | 70.0085 | 70.0085 | 34.8% | 9.414% | 0.2961% | 0.5414% | 54.94% | 100%
M7_D22_H1 | 4849 | 13.6572 | 3.2757 | 0.11101 | 0.20298 | 20.5158 |  | 37.7628 | 37.7628 | 36.17% | 8.674% | 0.294% | 0.5375% | 54.33% | 100%
M7_D22_H2 | 4850 | 9.4083 | 2.2457 | 0.080093 | 0.14645 | 14.7673 |  | 26.6479 | 26.6479 | 35.31% | 8.427% | 0.3006% | 0.5496% | 55.42% | 100%
M7_D22_H3 | 4851 | 8.5236 | 2.077 | 0.076685 | 0.14021 | 14.022 |  | 24.8395 | 24.8395 | 34.31% | 8.362% | 0.3087% | 0.5645% | 56.45% | 100%
M7_D22_H4 | 4852 | 10.9858 | 2.7587 | 0.10389 | 0.18995 | 18.7069 |  | 32.7452 | 32.7452 | 33.55% | 8.425% | 0.3173% | 0.5801% | 57.13% | 100%
M7_D22_H5 | 4853 | 6.1726 | 1.5568 | 0.058931 | 0.10775 | 11.0167 |  | 18.9127 | 18.9127 | 32.64% | 8.231% | 0.3116% | 0.5697% | 58.25% | 100%
M7_D22_H6 | 4854 | 0 | 0 | 0 | 0 | 0 |  | 0 | 0 | 32.62% | 9.215% | 0.00847% | 0.01553% | 58.14% | 100%
M7_D22_H7 | 4855 | 0 | 0 | 0 | 0 | 0 |  | 0 | 0 | 36.55% | 10.71% | 0.009247% | 0.01695% | 52.71% | 100%
M7_D22_H8 | 4856 | 80.4729 | 30.263 | 0.021015 | 0.038528 | 125.8151 |  | 236.6105 | 236.6105 | 34.01% | 12.79% | 0.008882% | 0.01628% | 53.17% | 100%
M7_D22_H9 | 4857 | 70.949 | 36.6455 | 0.020074 | 0.036802 | 124.6664 |  | 232.3178 | 232.3178 | 30.54% | 15.77% | 0.008641% | 0.01584% | 53.66% | 100%
M7_D22_H10 | 4858 | 101.6975 | 60.3108 | 0.028815 | 0.052827 | 185.545 |  | 347.6349 | 347.6349 | 29.25% | 17.35% | 0.008289% | 0.0152% | 53.37% | 100%
M7_D22_H11 | 4859 | 143.4695 | 88.1401 | 0.0376 | 0.068933 | 250.0445 |  | 481.7607 | 481.7607 | 29.78% | 18.3% | 0.007805% | 0.01431% | 51.9% | 100%
M7_D22_H12 | 4860 | 195.1209 | 115.778 | 0.04647 | 0.085195 | 316.3973 |  | 627.4279 | 627.4279 | 31.1% | 18.45% | 0.007406% | 0.01358% | 50.43% | 100%
M7_D22_H13 | 4861 | 219.4337 | 118.0048 | 0.046274 | 0.084836 | 320.782 |  | 658.3516 | 658.3516 | 33.33% | 17.92% | 0.007029% | 0.01289% | 48.73% | 100%
M7_D22_H14 | 4862 | 295.1899 | 140.4645 | 0.053714 | 0.098475 | 379.7178 |  | 815.5243 | 815.5243 | 36.2% | 17.22% | 0.006586% | 0.01208% | 46.56% | 100%
M7_D22_H15 | 4863 | 325.6286 | 132.8251 | 0.049897 | 0.091478 | 353.1278 |  | 811.7229 | 811.7229 | 40.12% | 16.36% | 0.006147% | 0.01127% | 43.5% | 100%
M7_D22_H16 | 4864 | 355.4199 | 124.0414 | 0.047517 | 0.087115 | 331.7238 |  | 811.3199 | 811.3199 | 43.81% | 15.29% | 0.005857% | 0.01074% | 40.89% | 100%
M7_D22_H17 | 4865 | 290.8942 | 85.297 | 0.034967 | 0.064105 | 236.9799 |  | 613.2703 | 613.2703 | 47.43% | 13.91% | 0.005702% | 0.01045% | 38.64% | 100%
M7_D22_H18 | 4866 | 286.5225 | 66.9928 | 0.032614 | 0.059792 | 217.5335 |  | 571.1412 | 571.1412 | 50.17% | 11.73% | 0.00571% | 0.01047% | 38.09% | 100%
M7_D22_H19 | 4867 | 288.4326 | 58.0483 | 0.032972 | 0.060448 | 237.2446 |  | 583.8189 | 583.8189 | 49.4% | 9.943% | 0.005648% | 0.01035% | 40.64% | 100%
M7_D22_H20 | 4868 | 240.2019 | 44.7235 | 0.027975 | 0.051287 | 172.7813 |  | 457.786 | 457.786 | 52.47% | 9.77% | 0.006111% | 0.0112% | 37.74% | 100%
M7_D22_H21 | 4869 | 257.9929 | 49.0632 | 1.2223 | 2.2348 | 212.9016 |  | 523.4148 | 523.4148 | 49.29% | 9.374% | 0.2335% | 0.427% | 40.68% | 100%
M7_D22_H22 | 4870 | 141.9848 | 27.51 | 0.75054 | 1.3723 | 141.5051 |  | 313.1228 | 313.1228 | 45.34% | 8.786% | 0.2397% | 0.4383% | 45.19% | 100%
M7_D22_H23 | 4871 | 35.32 | 7.2276 | 0.21676 | 0.39633 | 40.5098 |  | 83.6705 | 83.6705 | 42.21% | 8.638% | 0.2591% | 0.4737% | 48.42% | 100%
M7_D22_H24 | 4872 | 25.8 | 5.4126 | 0.1731 | 0.31651 | 32.4667 |  | 64.169 | 64.169 | 40.21% | 8.435% | 0.2698% | 0.4932% | 50.6% | 100%
M7_D23_H1 | 4873 | 20.4952 | 4.3841 | 0.15181 | 0.27758 | 28.1113 |  | 53.42 | 53.42 | 38.37% | 8.207% | 0.2842% | 0.5196% | 52.62% | 100%
M7_D23_H2 | 4874 | 16.4911 | 3.5076 | 0.12781 | 0.23369 | 23.8594 |  | 44.2196 | 44.2196 | 37.29% | 7.932% | 0.289% | 0.5285% | 53.96% | 100%
M7_D23_H3 | 4875 | 13.9398 | 3.0676 | 0.11565 | 0.21147 | 21.7353 |  | 39.0698 | 39.0698 | 35.68% | 7.852% | 0.296% | 0.5413% | 55.63% | 100%
M7_D23_H4 | 4876 | 13.7518 | 3.1316 | 0.12015 | 0.2197 | 22.5974 |  | 39.8206 | 39.8206 | 34.53% | 7.864% | 0.3017% | 0.5517% | 56.75% | 100%
M7_D23_H5 | 4877 | 16.4115 | 3.7836 | 0.14535 | 0.26576 | 20.1818 |  | 40.788 | 40.788 | 40.24% | 9.276% | 0.3564% | 0.6516% | 49.48% | 100%
M7_D23_H6 | 4878 | 72.7036 | 18.7186 | 0.017525 | 0.032129 | 97.635 |  | 189.1068 | 189.1068 | 38.45% | 9.898% | 0.009267% | 0.01699% | 51.63% | 100%
M7_D23_H7 | 4879 | 109.8712 | 30.0874 | 0.026224 | 0.048077 | 153.2105 |  | 293.2433 | 293.2433 | 37.47% | 10.26% | 0.008943% | 0.01639% | 52.25% | 100%
M7_D23_H8 | 4880 | 49.9989 | 17.4684 | 0.01233 | 0.022606 | 75.6355 |  | 143.1377 | 143.1377 | 34.93% | 12.2% | 0.008614% | 0.01579% | 52.84% | 100%
M7_D23_H9 | 4881 | 75.3885 | 35.4256 | 0.019937 | 0.036551 | 126.8204 |  | 237.6909 | 237.6909 | 31.72% | 14.9% | 0.008388% | 0.01538% | 53.36% | 100%
M7_D23_H10 | 4882 | 122.2047 | 64.8124 | 0.031844 | 0.058381 | 209.5534 |  | 396.6607 | 396.6607 | 30.81% | 16.34% | 0.008028% | 0.01472% | 52.83% | 100%
M7_D23_H11 | 4883 | 134.6967 | 73.7733 | 0.032429 | 0.059454 | 219.9414 |  | 428.5033 | 428.5033 | 31.43% | 17.22% | 0.007568% | 0.01387% | 51.33% | 100%
M7_D23_H12 | 4884 | 198.257 | 102.1836 | 0.04254 | 0.07799 | 294.8995 |  | 595.4606 | 595.4606 | 33.29% | 17.16% | 0.007144% | 0.0131% | 49.52% | 100%
M7_D23_H13 | 4885 | 253.0275 | 117.6284 | 0.048325 | 0.088596 | 341.0301 |  | 711.823 | 711.823 | 35.55% | 16.52% | 0.006789% | 0.01245% | 47.91% | 100%
M7_D23_H14 | 4886 | 267.6004 | 113.1872 | 0.045602 | 0.083604 | 325.7933 |  | 706.7101 | 706.7101 | 37.87% | 16.02% | 0.006453% | 0.01183% | 46.1% | 100%
M7_D23_H15 | 4887 | 298.3057 | 113.3376 | 0.045198 | 0.082863 | 321.11 |  | 732.8813 | 732.8813 | 40.7% | 15.46% | 0.006167% | 0.01131% | 43.81% | 100%
M7_D23_H16 | 4888 | 365.7032 | 119.91 | 0.049362 | 0.090497 | 344.0177 |  | 829.7708 | 829.7708 | 44.07% | 14.45% | 0.005949% | 0.01091% | 41.46% | 100%
M7_D23_H17 | 4889 | 323.9271 | 89.4907 | 0.039963 | 0.073266 | 270.0767 |  | 683.6077 | 683.6077 | 47.38% | 13.09% | 0.005846% | 0.01072% | 39.51% | 100%
M7_D23_H18 | 4890 | 250.856 | 55.4677 | 0.029674 | 0.054402 | 202.6075 |  | 509.0152 | 509.0152 | 49.28% | 10.9% | 0.00583% | 0.01069% | 39.8% | 100%
M7_D23_H19 | 4891 | 262.3234 | 49.5169 | 0.030971 | 0.05678 | 239.5647 |  | 551.4928 | 551.4928 | 47.57% | 8.979% | 0.005616% | 0.0103% | 43.44% | 100%
M7_D23_H20 | 4892 | 258.3678 | 45.1016 | 0.030477 | 0.055875 | 188.3111 |  | 491.8669 | 491.8669 | 52.53% | 9.169% | 0.006196% | 0.01136% | 38.28% | 100%
M7_D23_H21 | 4893 | 245.2747 | 43.4044 | 1.16 | 2.121 | 219.1512 |  | 511.1113 | 511.1113 | 47.99% | 8.492% | 0.227% | 0.415% | 42.88% | 100%
M7_D23_H22 | 4894 | 139.6026 | 25.27 | 0.73711 | 1.3478 | 111.7941 |  | 278.7515 | 278.7515 | 50.08% | 9.065% | 0.2644% | 0.4835% | 40.11% | 100%
M7_D23_H23 | 4895 | 28.9293 | 5.534 | 0.17667 | 0.32304 | 34.3497 |  | 69.3127 | 69.3127 | 41.74% | 7.984% | 0.2549% | 0.4661% | 49.56% | 100%
M7_D23_H24 | 4896 | 31.7341 | 6.188 | 0.21071 | 0.38528 | 39.2716 |  | 77.7897 | 77.7897 | 40.79% | 7.955% | 0.2709% | 0.4953% | 50.48% | 100%
M7_D24_H1 | 4897 | 33.1841 | 6.7511 | 0.24273 | 0.44381 | 42.8777 |  | 83.4995 | 83.4995 | 39.74% | 8.085% | 0.2907% | 0.5315% | 51.35% | 100%
M7_D24_H2 | 4898 | 17.4711 | 3.5616 | 0.13455 | 0.24603 | 24.8962 |  | 46.3095 | 46.3095 | 37.73% | 7.691% | 0.2906% | 0.5313% | 53.76% | 100%
M7_D24_H3 | 4899 | 16.342 | 3.481 | 0.13575 | 0.24822 | 25.0203 |  | 45.2273 | 45.2273 | 36.13% | 7.697% | 0.3002% | 0.5488% | 55.32% | 100%
M7_D24_H4 | 4900 | 15.3538 | 3.3641 | 0.13317 | 0.2435 | 24.5683 |  | 43.6629 | 43.6629 | 35.16% | 7.705% | 0.305% | 0.5577% | 56.27% | 100%
M7_D24_H5 | 4901 | 15.9746 | 3.5542 | 0.14096 | 0.25774 | 19.7925 |  | 39.7201 | 39.7201 | 40.22% | 8.948% | 0.3549% | 0.6489% | 49.83% | 100%
M7_D24_H6 | 4902 | 73.1256 | 17.989 | 0.017483 | 0.032051 | 98.4397 |  | 189.6038 | 189.6038 | 38.57% | 9.488% | 0.009221% | 0.0169% | 51.92% | 100%
M7_D24_H7 | 4903 | 92.6327 | 24.3507 | 0.022095 | 0.040507 | 130.4353 |  | 247.4813 | 247.4813 | 37.43% | 9.839% | 0.008928% | 0.01637% | 52.71% | 100%
M7_D24_H8 | 4904 | 38.7751 | 12.9647 | 0.0094977 | 0.017412 | 58.8514 |  | 110.6181 | 110.6181 | 35.05% | 11.72% | 0.008586% | 0.01574% | 53.2% | 100%
M7_D24_H9 | 4905 | 133.9851 | 58.8124 | 0.034257 | 0.062804 | 219.8543 |  | 412.7489 | 412.7489 | 32.46% | 14.25% | 0.0083% | 0.01522% | 53.27% | 100%
M7_D24_H10 | 4906 | 172.7849 | 84.3885 | 0.042906 | 0.078662 | 284.272 |  | 541.5669 | 541.5669 | 31.9% | 15.58% | 0.007923% | 0.01452% | 52.49% | 100%
M7_D24_H11 | 4907 | 199.9743 | 105.1454 | 0.047779 | 0.087595 | 324.1915 |  | 629.4466 | 629.4466 | 31.77% | 16.7% | 0.007591% | 0.01392% | 51.5% | 100%
M7_D24_H12 | 4908 | 137.7613 | 70.6946 | 0.030285 | 0.055523 | 208.6082 |  | 417.1499 | 417.1499 | 33.02% | 16.95% | 0.00726% | 0.01331% | 50.01% | 100%
M7_D24_H13 | 4909 | 118.5683 | 56.0484 | 0.023571 | 0.043213 | 164.4888 |  | 339.1724 | 339.1724 | 34.96% | 16.53% | 0.00695% | 0.01274% | 48.5% | 100%
M7_D24_H14 | 4910 | 249.5115 | 109.5811 | 0.044845 | 0.082215 | 316.1981 |  | 675.4177 | 675.4177 | 36.94% | 16.22% | 0.00664% | 0.01217% | 46.82% | 100%
M7_D24_H15 | 4911 | 372.2464 | 149.6022 | 0.060095 | 0.11017 | 420.8759 |  | 942.8948 | 942.8948 | 39.48% | 15.87% | 0.006374% | 0.01168% | 44.64% | 100%
M7_D24_H16 | 4912 | 313.0404 | 110.1441 | 0.04535 | 0.083142 | 310.2852 |  | 733.5982 | 733.5982 | 42.67% | 15.01% | 0.006182% | 0.01133% | 42.3% | 100%
M7_D24_H17 | 4913 | 361.8532 | 108.5808 | 0.047938 | 0.087887 | 316.9281 |  | 787.498 | 787.498 | 45.95% | 13.79% | 0.006087% | 0.01116% | 40.24% | 100%
M7_D24_H18 | 4914 | 253.7935 | 61.809 | 0.032265 | 0.059153 | 208.8274 |  | 524.5213 | 524.5213 | 48.39% | 11.78% | 0.006151% | 0.01128% | 39.81% | 100%
M7_D24_H19 | 4915 | 276.0665 | 58.9022 | 0.035546 | 0.065168 | 272.0528 |  | 607.1221 | 607.1221 | 45.47% | 9.702% | 0.005855% | 0.01073% | 44.81% | 100%
M7_D24_H20 | 4916 | 217.801 | 42.7137 | 0.028253 | 0.051798 | 170.5236 |  | 431.1185 | 431.1185 | 50.52% | 9.908% | 0.006554% | 0.01201% | 39.55% | 100%
M7_D24_H21 | 4917 | 200.0457 | 38.8879 | 1.0351 | 1.8926 | 160.6324 |  | 402.4938 | 402.4938 | 49.7% | 9.662% | 0.2572% | 0.4702% | 39.91% | 100%
M7_D24_H22 | 4918 | 160.1558 | 31.3649 | 0.92041 | 1.6829 | 170.5931 |  | 364.7171 | 364.7171 | 43.91% | 8.6% | 0.2524% | 0.4614% | 46.77% | 100%
M7_D24_H23 | 4919 | 147.4175 | 30.2758 | 0.9743 | 1.7815 | 183.3181 |  | 363.7672 | 363.7672 | 40.53% | 8.323% | 0.2678% | 0.4897% | 50.39% | 100%
M7_D24_H24 | 4920 | 20.133 | 4.1932 | 0.14379 | 0.26292 | 27.0547 |  | 51.7876 | 51.7876 | 38.88% | 8.097% | 0.2777% | 0.5077% | 52.24% | 100%
M7_D25_H1 | 4921 | 18.5593 | 3.8 | 0.1398 | 0.25562 | 19.6094 |  | 42.3641 | 42.3641 | 43.81% | 8.97% | 0.33% | 0.6034% | 46.29% | 100%
M7_D25_H2 | 4922 | 15.4152 | 3.1519 | 0.12181 | 0.22272 | 20.2666 |  | 39.1781 | 39.1781 | 39.35% | 8.045% | 0.3109% | 0.5685% | 51.73% | 100%
M7_D25_H3 | 4923 | 13.5204 | 2.8887 | 0.11494 | 0.21016 | 21.1545 |  | 37.8886 | 37.8886 | 35.68% | 7.624% | 0.3034% | 0.5547% | 55.83% | 100%
M7_D25_H4 | 4924 | 16.3526 | 3.5937 | 0.14507 | 0.26526 | 20.8824 |  | 41.2391 | 41.2391 | 39.65% | 8.714% | 0.3518% | 0.6432% | 50.64% | 100%
M7_D25_H5 | 4925 | 15.3819 | 3.4456 | 0.1387 | 0.2536 | 19.2771 |  | 38.4968 | 38.4968 | 39.96% | 8.95% | 0.3603% | 0.6587% | 50.07% | 100%
M7_D25_H6 | 4926 | 82.2555 | 20.3873 | 0.76889 | 1.4059 | 111.5421 |  | 216.3598 | 216.3598 | 38.02% | 9.423% | 0.3554% | 0.6498% | 51.55% | 100%
M7_D25_H7 | 4927 | 0 | 0 | 0 | 0 | 0 |  | 0 | 0 | 37.58% | 9.896% | 0.009093% | 0.01667% | 52.5% | 100%
M7_D25_H8 | 4928 | 21.7392 | 7.2146 | 0.0053773 | 0.0098584 | 32.3035 |  | 61.2726 | 61.2726 | 35.48% | 11.77% | 0.008776% | 0.01609% | 52.72% | 100%
M7_D25_H9 | 4929 | 26.8248 | 11.8618 | 0.0070386 | 0.012904 | 43.6072 |  | 82.3137 | 82.3137 | 32.59% | 14.41% | 0.008551% | 0.01568% | 52.98% | 100%
M7_D25_H10 | 4930 | 63.749 | 32.4688 | 0.01683 | 0.030856 | 107.4943 |  | 203.7598 | 203.7598 | 31.29% | 15.93% | 0.00826% | 0.01514% | 52.76% | 100%
M7_D25_H11 | 4931 | 128.0269 | 68.478 | 0.031876 | 0.058439 | 208.8692 |  | 405.4644 | 405.4644 | 31.58% | 16.89% | 0.007862% | 0.01441% | 51.51% | 100%
M7_D25_H12 | 4932 | 321.1634 | 158.8617 | 0.069857 | 0.12807 | 467.3084 |  | 947.5314 | 947.5314 | 33.89% | 16.77% | 0.007372% | 0.01352% | 49.32% | 100%
M7_D25_H13 | 4933 | 342.2355 | 153.2457 | 0.066113 | 0.12121 | 447.8931 |  | 943.5616 | 943.5616 | 36.27% | 16.24% | 0.007007% | 0.01285% | 47.47% | 100%
M7_D25_H14 | 4934 | 342.9951 | 141.8405 | 0.059644 | 0.10935 | 407.0838 |  | 892.0884 | 892.0884 | 38.45% | 15.9% | 0.006686% | 0.01226% | 45.63% | 100%
M7_D25_H15 | 4935 | 334.2045 | 126.0273 | 0.052369 | 0.096009 | 354.0046 |  | 814.3847 | 814.3847 | 41.04% | 15.48% | 0.00643% | 0.01179% | 43.47% | 100%
M7_D25_H16 | 4936 | 320.3476 | 107.8499 | 0.046072 | 0.084465 | 304.8217 |  | 733.1497 | 733.1497 | 43.69% | 14.71% | 0.006284% | 0.01152% | 41.58% | 100%
M7_D25_H17 | 4937 | 319.6029 | 91.9065 | 0.04252 | 0.077954 | 273.016 |  | 684.6459 | 684.6459 | 46.68% | 13.42% | 0.006211% | 0.01139% | 39.88% | 100%
M7_D25_H18 | 4938 | 255.4566 | 59.048 | 0.032456 | 0.059502 | 208.5209 |  | 523.1175 | 523.1175 | 48.83% | 11.29% | 0.006204% | 0.01137% | 39.86% | 100%
M7_D25_H19 | 4939 | 231.9468 | 47.1047 | 0.030038 | 0.05507 | 202.0186 |  | 481.1551 | 481.1551 | 48.21% | 9.79% | 0.006243% | 0.01145% | 41.99% | 100%
M7_D25_H20 | 4940 | 175.073 | 33.6563 | 0.023228 | 0.042584 | 137.0842 |  | 345.8793 | 345.8793 | 50.62% | 9.731% | 0.006716% | 0.01231% | 39.63% | 100%
M7_D25_H21 | 4941 | 169.9106 | 33.0536 | 0.90641 | 1.6573 | 138.5431 |  | 344.071 | 344.071 | 49.38% | 9.607% | 0.2634% | 0.4817% | 40.27% | 100%
M7_D25_H22 | 4942 | 176.3938 | 34.1857 | 1.032 | 1.887 | 190.5628 |  | 404.0614 | 404.0614 | 43.66% | 8.461% | 0.2554% | 0.467% | 47.16% | 100%
M7_D25_H23 | 4943 | 102.4809 | 20.2921 | 0.6711 | 1.2271 | 95.0684 |  | 219.7395 | 219.7395 | 46.64% | 9.235% | 0.3054% | 0.5584% | 43.26% | 100%
M7_D25_H24 | 4944 | 109.5781 | 21.8943 | 0.77236 | 1.4122 | 107.2971 |  | 240.9541 | 240.9541 | 45.48% | 9.087% | 0.3205% | 0.5861% | 44.53% | 100%
M7_D26_H1 | 4945 | 100.3625 | 19.8226 | 0.75931 | 1.3884 | 101.4809 |  | 223.8137 | 223.8137 | 44.84% | 8.857% | 0.3393% | 0.6203% | 45.34% | 100%
M7_D26_H2 | 4946 | 92.7531 | 18.2675 | 0.73249 | 1.3393 | 98.4919 |  | 211.5843 | 211.5843 | 43.84% | 8.634% | 0.3462% | 0.633% | 46.55% | 100%
M7_D26_H3 | 4947 | 87.2569 | 17.8905 | 0.73764 | 1.3487 | 106.2668 |  | 213.5005 | 213.5005 | 40.87% | 8.38% | 0.3455% | 0.6317% | 49.77% | 100%
M7_D26_H4 | 4948 | 78.9022 | 16.6938 | 0.69867 | 1.2775 | 104.1757 |  | 201.7477 | 201.7477 | 39.11% | 8.275% | 0.3463% | 0.6332% | 51.64% | 100%
M7_D26_H5 | 4949 | 117.6694 | 25.5538 | 1.0681 | 1.953 | 142.8405 |  | 289.0849 | 289.0849 | 40.7% | 8.84% | 0.3695% | 0.6756% | 49.41% | 100%
M7_D26_H6 | 4950 | 136.626 | 33.1375 | 1.3156 | 2.4055 | 177.9235 |  | 351.4081 | 351.4081 | 38.88% | 9.43% | 0.3744% | 0.6845% | 50.63% | 100%
M7_D26_H7 | 4951 | 79.9024 | 21.71 | 0.020759 | 0.038058 | 107.8059 |  | 209.4771 | 209.4771 | 38.14% | 10.36% | 0.00991% | 0.01817% | 51.46% | 100%
M7_D26_H8 | 4952 | 61.3011 | 20.8033 | 0.016355 | 0.029984 | 86.4833 |  | 168.634 | 168.634 | 36.35% | 12.34% | 0.009698% | 0.01778% | 51.28% | 100%
M7_D26_H9 | 4953 | 45.2822 | 19.1587 | 0.012083 | 0.022153 | 65.7754 |  | 130.2506 | 130.2506 | 34.77% | 14.71% | 0.009277% | 0.01701% | 50.5% | 100%
M7_D26_H10 | 4954 | 63.6669 | 28.6219 | 0.015879 | 0.029111 | 88.6054 |  | 180.9392 | 180.9392 | 35.19% | 15.82% | 0.008776% | 0.01609% | 48.97% | 100%
M7_D26_H11 | 4955 | 164.6745 | 77.2532 | 0.038816 | 0.071162 | 221.4887 |  | 463.5264 | 463.5264 | 35.53% | 16.67% | 0.008374% | 0.01535% | 47.78% | 100%
M7_D26_H12 | 4956 | 386.105 | 175.3929 | 0.084429 | 0.15479 | 489.4321 |  | 1051.1691 | 1051.1691 | 36.73% | 16.69% | 0.008032% | 0.01473% | 46.56% | 100%
M7_D26_H13 | 4957 | 404.0547 | 161.034 | 0.077397 | 0.14189 | 456.0335 |  | 1021.3414 | 1021.3414 | 39.56% | 15.77% | 0.007578% | 0.01389% | 44.65% | 100%
M7_D26_H14 | 4958 | 403.4162 | 144.7708 | 0.068891 | 0.1263 | 410.0279 |  | 958.41 | 958.41 | 42.09% | 15.11% | 0.007188% | 0.01318% | 42.78% | 100%
M7_D26_H15 | 4959 | 449.03 | 145.8918 | 0.06975 | 0.12788 | 415.7178 |  | 1010.8372 | 1010.8372 | 44.42% | 14.43% | 0.0069% | 0.01265% | 41.13% | 100%
M7_D26_H16 | 4960 | 346.0058 | 98.7801 | 0.049019 | 0.089868 | 293.0017 |  | 737.9265 | 737.9265 | 46.89% | 13.39% | 0.006643% | 0.01218% | 39.71% | 100%
M7_D26_H17 | 4961 | 362.5916 | 89.532 | 0.048734 | 0.089345 | 289.9467 |  | 742.2085 | 742.2085 | 48.85% | 12.06% | 0.006566% | 0.01204% | 39.07% | 100%
M7_D26_H18 | 4962 | 297.745 | 60.6676 | 0.039777 | 0.072924 | 231.5441 |  | 590.0694 | 590.0694 | 50.46% | 10.28% | 0.006741% | 0.01236% | 39.24% | 100%
M7_D26_H19 | 4963 | 217.038 | 40.2021 | 0.030359 | 0.055658 | 181.4802 |  | 438.8064 | 438.8064 | 49.46% | 9.162% | 0.006918% | 0.01268% | 41.36% | 100%
M7_D26_H20 | 4964 | 228.8552 | 40.7315 | 0.032306 | 0.059228 | 181.1503 |  | 450.8284 | 450.8284 | 50.76% | 9.035% | 0.007166% | 0.01314% | 40.18% | 100%
M7_D26_H21 | 4965 | 214.8927 | 39.9226 | 1.2174 | 2.226 | 204.0065 |  | 462.2652 | 462.2652 | 46.49% | 8.636% | 0.2634% | 0.4815% | 44.13% | 100%
M7_D26_H22 | 4966 | 167.1201 | 31.2277 | 1.0317 | 1.8864 | 181.7686 |  | 383.0346 | 383.0346 | 43.63% | 8.153% | 0.2694% | 0.4925% | 47.45% | 100%
M7_D26_H23 | 4967 | 147.9299 | 28.3543 | 1.0124 | 1.851 | 179.4165 |  | 358.5641 | 358.5641 | 41.26% | 7.908% | 0.2823% | 0.5162% | 50.04% | 100%
M7_D26_H24 | 4968 | 22.6791 | 4.3778 | 0.16628 | 0.30404 | 21.7562 |  | 49.2834 | 49.2834 | 46.02% | 8.883% | 0.3374% | 0.6169% | 44.15% | 100%
M7_D27_H1 | 4969 | 17.2972 | 3.6662 | 0.14422 | 0.26369 | 25.0717 |  | 46.443 | 46.443 | 37.24% | 7.894% | 0.3105% | 0.5678% | 53.98% | 100%
M7_D27_H2 | 4970 | 17.3987 | 3.6553 | 0.15105 | 0.27618 | 26.1241 |  | 47.6053 | 47.6053 | 36.55% | 7.678% | 0.3173% | 0.5801% | 54.88% | 100%
M7_D27_H3 | 4971 | 26.2131 | 5.7341 | 0.24407 | 0.44626 | 39.8121 |  | 72.4496 | 72.4496 | 36.18% | 7.915% | 0.3369% | 0.616% | 54.95% | 100%
M7_D27_H4 | 4972 | 14.6423 | 3.1842 | 0.13916 | 0.25445 | 21.5326 |  | 39.7527 | 39.7527 | 36.83% | 8.01% | 0.3501% | 0.6401% | 54.17% | 100%
M7_D27_H5 | 4973 | 46.4122 | 10.0663 | 0.45285 | 0.82802 | 58.6592 |  | 116.4186 | 116.4186 | 39.87% | 8.647% | 0.389% | 0.7112% | 50.39% | 100%
M7_D27_H6 | 4974 | 70.1125 | 15.8128 | 0.72344 | 1.3228 | 94.4711 |  | 182.4427 | 182.4427 | 38.43% | 8.667% | 0.3965% | 0.725% | 51.78% | 100%
M7_D27_H7 | 4975 | 107.9046 | 24.7538 | 0.030671 | 0.05623 | 152.6309 |  | 285.3761 | 285.3761 | 37.81% | 8.674% | 0.01075% | 0.0197% | 53.48% | 100%
M7_D27_H8 | 4976 | 54.5036 | 13.4341 | 0.01567 | 0.028728 | 78.5283 |  | 146.5104 | 146.5104 | 37.2% | 9.169% | 0.0107% | 0.01961% | 53.6% | 100%
M7_D27_H9 | 4977 | 0 | 0 | 0 | 0 | 0 |  | 0 | 0 | 36% | 10.81% | 0.01047% | 0.01919% | 53.16% | 100%
M7_D27_H10 | 4978 | 324.139 | 116.2622 | 0.095963 | 0.17593 | 493.555 |  | 934.228 | 934.228 | 34.7% | 12.44% | 0.01027% | 0.01883% | 52.83% | 100%
M7_D27_H11 | 4979 | 143.7365 | 56.8027 | 0.040782 | 0.074767 | 213.8781 |  | 414.5329 | 414.5329 | 34.67% | 13.7% | 0.009838% | 0.01804% | 51.59% | 100%
M7_D27_H12 | 4980 | 216.7298 | 83.0405 | 0.055337 | 0.10145 | 295.0259 |  | 594.953 | 594.953 | 36.43% | 13.96% | 0.009301% | 0.01705% | 49.59% | 100%
M7_D27_H13 | 4981 | 329.788 | 120.1512 | 0.079098 | 0.14501 | 426.374 |  | 876.5372 | 876.5372 | 37.62% | 13.71% | 0.009024% | 0.01654% | 48.64% | 100%
M7_D27_H14 | 4982 | 236.2242 | 78.9096 | 0.051088 | 0.093662 | 277.279 |  | 592.5576 | 592.5576 | 39.87% | 13.32% | 0.008622% | 0.01581% | 46.79% | 100%
M7_D27_H15 | 4983 | 291.3307 | 91.3163 | 0.058203 | 0.10671 | 315.6297 |  | 698.4416 | 698.4416 | 41.71% | 13.07% | 0.008333% | 0.01528% | 45.19% | 100%
M7_D27_H16 | 4984 | 391.5604 | 106.7746 | 0.067487 | 0.12373 | 367.4286 |  | 865.9549 | 865.9549 | 45.22% | 12.33% | 0.007793% | 0.01429% | 42.43% | 100%
M7_D27_H17 | 4985 | 344.9156 | 86.4332 | 0.055932 | 0.10254 | 303.1731 |  | 734.6803 | 734.6803 | 46.95% | 11.76% | 0.007613% | 0.01396% | 41.27% | 100%
M7_D27_H18 | 4986 | 235.5668 | 54.2708 | 0.038998 | 0.071496 | 205.7497 |  | 495.6978 | 495.6978 | 47.52% | 10.95% | 0.007867% | 0.01442% | 41.51% | 100%
M7_D27_H19 | 4987 | 205.3865 | 45.0635 | 0.035182 | 0.064501 | 180.538 |  | 431.0876 | 431.0876 | 47.64% | 10.45% | 0.008161% | 0.01496% | 41.88% | 100%
M7_D27_H20 | 4988 | 173.8428 | 36.4122 | 0.029607 | 0.054279 | 152.2623 |  | 362.6012 | 362.6012 | 47.94% | 10.04% | 0.008165% | 0.01497% | 41.99% | 100%
M7_D27_H21 | 4989 | 214.7404 | 46.9182 | 1.4445 | 2.6411 | 215.0359 |  | 480.7801 | 480.7801 | 44.67% | 9.759% | 0.3004% | 0.5493% | 44.73% | 100%
M7_D27_H22 | 4990 | 172.3225 | 39.3098 | 1.2829 | 2.3457 | 212.9722 |  | 428.2331 | 428.2331 | 40.24% | 9.18% | 0.2996% | 0.5478% | 49.73% | 100%
M7_D27_H23 | 4991 | 31.9902 | 7.5974 | 0.26908 | 0.49199 | 46.5741 |  | 86.9227 | 86.9227 | 36.8% | 8.74% | 0.3096% | 0.566% | 53.58% | 100%
M7_D27_H24 | 4992 | 32.6785 | 7.922 | 0.29776 | 0.54445 | 50.1095 |  | 91.5522 | 91.5522 | 35.69% | 8.653% | 0.3252% | 0.5947% | 54.73% | 100%
M7_D28_H1 | 4993 | 16.7986 | 4.073 | 0.15583 | 0.28493 | 26.8465 |  | 48.1589 | 48.1589 | 34.88% | 8.458% | 0.3236% | 0.5916% | 55.75% | 100%
M7_D28_H2 | 4994 | 11.1478 | 2.6601 | 0.10694 | 0.19554 | 18.8841 |  | 32.9945 | 32.9945 | 33.79% | 8.062% | 0.3241% | 0.5926% | 57.23% | 100%
M7_D28_H3 | 4995 | 11.1636 | 2.7032 | 0.11221 | 0.20517 | 19.7179 |  | 33.9021 | 33.9021 | 32.93% | 7.974% | 0.331% | 0.6052% | 58.16% | 100%
M7_D28_H4 | 4996 | 6.8382 | 1.6307 | 0.069821 | 0.12766 | 12.6329 |  | 21.2993 | 21.2993 | 32.11% | 7.656% | 0.3278% | 0.5994% | 59.31% | 100%
M7_D28_H5 | 4997 | 5.4611 | 1.2465 | 0.055579 | 0.10162 | 10.356 |  | 17.2209 | 17.2209 | 31.71% | 7.239% | 0.3227% | 0.5901% | 60.14% | 100%
M7_D28_H6 | 4998 | 0 | 0 | 0 | 0 | 0 |  | 0 | 0 | 36.6% | 8.183% | 0.3769% | 0.6892% | 54.15% | 100%
M7_D28_H7 | 4999 | 209.9676 | 42.3596 | 0.05588 | 0.10245 | 311.4971 |  | 563.9826 | 563.9826 | 37.23% | 7.511% | 0.009908% | 0.01816% | 55.23% | 100%
M7_D28_H8 | 5000 | 132.0514 | 29.9105 | 0.037441 | 0.068642 | 217.8728 |  | 379.9409 | 379.9409 | 34.76% | 7.872% | 0.009854% | 0.01807% | 57.34% | 100%
M7_D28_H9 | 5001 | 184.7118 | 58.2803 | 0.060151 | 0.11028 | 360.0562 |  | 603.2188 | 603.2188 | 30.62% | 9.662% | 0.009972% | 0.01828% | 59.69% | 100%
M7_D28_H10 | 5002 | 182.7456 | 74.9823 | 0.064265 | 0.11782 | 394.6418 |  | 652.5518 | 652.5518 | 28% | 11.49% | 0.009848% | 0.01806% | 60.48% | 100%
M7_D28_H11 | 5003 | 153.8363 | 74.5771 | 0.054563 | 0.10003 | 342.5289 |  | 571.0969 | 571.0969 | 26.94% | 13.06% | 0.009554% | 0.01752% | 59.98% | 100%
M7_D28_H12 | 5004 | 174.5261 | 88.1502 | 0.058603 | 0.10744 | 372.5165 |  | 635.3589 | 635.3589 | 27.47% | 13.87% | 0.009224% | 0.01691% | 58.63% | 100%
M7_D28_H13 | 5005 | 215.3779 | 105.4893 | 0.068942 | 0.12639 | 441.2731 |  | 762.3357 | 762.3357 | 28.25% | 13.84% | 0.009043% | 0.01658% | 57.88% | 100%
M7_D28_H14 | 5006 | 279.0867 | 127.6938 | 0.080424 | 0.14744 | 518.6744 |  | 925.6828 | 925.6828 | 30.15% | 13.79% | 0.008688% | 0.01593% | 56.03% | 100%
M7_D28_H15 | 5007 | 300.4143 | 124.1187 | 0.07526 | 0.13798 | 482.3032 |  | 907.0494 | 907.0494 | 33.12% | 13.68% | 0.008297% | 0.01521% | 53.17% | 100%
M7_D28_H16 | 5008 | 334.457 | 119.897 | 0.070929 | 0.13004 | 445.9379 |  | 900.4929 | 900.4929 | 37.14% | 13.31% | 0.007877% | 0.01444% | 49.52% | 100%
M7_D28_H17 | 5009 | 281.9171 | 88.0407 | 0.051929 | 0.095204 | 315.6491 |  | 685.754 | 685.754 | 41.11% | 12.84% | 0.007573% | 0.01388% | 46.03% | 100%
M7_D28_H18 | 5010 | 281.1136 | 75.2642 | 0.047755 | 0.087551 | 277.4047 |  | 633.9178 | 633.9178 | 44.35% | 11.87% | 0.007533% | 0.01381% | 43.76% | 100%
M7_D28_H19 | 5011 | 302.671 | 72.7933 | 0.049998 | 0.091663 | 331.0802 |  | 706.6861 | 706.6861 | 42.83% | 10.3% | 0.007075% | 0.01297% | 46.85% | 100%
M7_D28_H20 | 5012 | 284.776 | 62.1437 | 0.045649 | 0.08369 | 257.4781 |  | 604.5272 | 604.5272 | 47.11% | 10.28% | 0.007551% | 0.01384% | 42.59% | 100%
M7_D28_H21 | 5013 | 271.0499 | 60.8665 | 1.7337 | 3.1699 | 282.7353 |  | 619.5553 | 619.5553 | 43.75% | 9.824% | 0.2798% | 0.5116% | 45.64% | 100%
M7_D28_H22 | 5014 | 55.9563 | 13.4048 | 0.3987 | 0.729 | 70.259 |  | 140.7478 | 140.7478 | 39.76% | 9.524% | 0.2833% | 0.5179% | 49.92% | 100%
M7_D28_H23 | 5015 | 45.0652 | 11.392 | 0.36902 | 0.67473 | 63.246 |  | 120.7469 | 120.7469 | 37.32% | 9.435% | 0.3056% | 0.5588% | 52.38% | 100%
M7_D28_H24 | 5016 | 40.6174 | 10.5541 | 0.36305 | 0.66382 | 62.3575 |  | 114.5558 | 114.5558 | 35.46% | 9.213% | 0.3169% | 0.5795% | 54.43% | 100%
M7_D29_H1 | 5017 | 37.4578 | 8.6464 | 0.32648 | 0.59696 | 56.6525 |  | 103.6801 | 103.6801 | 36.13% | 8.339% | 0.3149% | 0.5758% | 54.64% | 100%
M7_D29_H2 | 5018 | 36.6231 | 8.4215 | 0.33282 | 0.60855 | 58.6534 |  | 104.6393 | 104.6393 | 35% | 8.048% | 0.3181% | 0.5816% | 56.05% | 100%
M7_D29_H3 | 5019 | 34.4703 | 8.0771 | 0.32833 | 0.60033 | 58.5643 |  | 102.0403 | 102.0403 | 33.78% | 7.916% | 0.3218% | 0.5883% | 57.39% | 100%
M7_D29_H4 | 5020 | 32.3468 | 7.7887 | 0.32179 | 0.58837 | 56.8849 |  | 97.9306 | 97.9306 | 33.03% | 7.953% | 0.3286% | 0.6008% | 58.09% | 100%
M7_D29_H5 | 5021 | 17.0259 | 4.1122 | 0.17016 | 0.31113 | 31.8216 |  | 53.4409 | 53.4409 | 31.86% | 7.695% | 0.3184% | 0.5822% | 59.55% | 100%
M7_D29_H6 | 5022 | 65.2569 | 17.3832 | 0.67587 | 1.2358 | 101.3228 |  | 185.8745 | 185.8745 | 35.11% | 9.352% | 0.3636% | 0.6649% | 54.51% | 100%
M7_D29_H7 | 5023 | 126.2256 | 35.333 | 0.033122 | 0.060724 | 186.1738 |  | 347.8262 | 347.8262 | 36.29% | 10.16% | 0.009523% | 0.01746% | 53.52% | 100%
M7_D29_H8 | 5024 | 41.4564 | 14.793 | 0.011265 | 0.020652 | 66.4033 |  | 122.6846 | 122.6846 | 33.79% | 12.06% | 0.009182% | 0.01683% | 54.13% | 100%
M7_D29_H9 | 5025 | 96.6002 | 47.1453 | 0.028651 | 0.052527 | 175.1027 |  | 318.9294 | 318.9294 | 30.29% | 14.78% | 0.008984% | 0.01647% | 54.9% | 100%
M7_D29_H10 | 5026 | 143.2652 | 81.1209 | 0.043406 | 0.079578 | 274.7676 |  | 499.2766 | 499.2766 | 28.69% | 16.25% | 0.008694% | 0.01594% | 55.03% | 100%
M7_D29_H11 | 5027 | 101.8793 | 61.3644 | 0.029637 | 0.054334 | 193.4126 |  | 356.7402 | 356.7402 | 28.56% | 17.2% | 0.008308% | 0.01523% | 54.22% | 100%
M7_D29_H12 | 5028 | 133.2265 | 77.9177 | 0.035631 | 0.065324 | 237.925 |  | 449.1701 | 449.1701 | 29.66% | 17.35% | 0.007933% | 0.01454% | 52.97% | 100%
M7_D29_H13 | 5029 | 182.1169 | 95.2 | 0.042881 | 0.078614 | 291.5698 |  | 569.0082 | 569.0082 | 32.01% | 16.73% | 0.007536% | 0.01382% | 51.24% | 100%
M7_D29_H14 | 5030 | 273.1405 | 128.3458 | 0.056549 | 0.10367 | 391.4148 |  | 793.0613 | 793.0613 | 34.44% | 16.18% | 0.00713% | 0.01307% | 49.35% | 100%
M7_D29_H15 | 5031 | 329.3523 | 134.4477 | 0.058327 | 0.10693 | 402.9235 |  | 866.8887 | 866.8887 | 37.99% | 15.51% | 0.006728% | 0.01234% | 46.48% | 100%
M7_D29_H16 | 5032 | 341.284 | 117.8097 | 0.052295 | 0.095874 | 356.3138 |  | 815.5557 | 815.5557 | 41.85% | 14.45% | 0.006412% | 0.01176% | 43.69% | 100%
M7_D29_H17 | 5033 | 311.7845 | 87.7112 | 0.042228 | 0.077418 | 279.3939 |  | 679.0092 | 679.0092 | 45.92% | 12.92% | 0.006219% | 0.0114% | 41.15% | 100%
M7_D29_H18 | 5034 | 302.5725 | 65.9436 | 0.038073 | 0.0698 | 240.984 |  | 609.608 | 609.608 | 49.63% | 10.82% | 0.006245% | 0.01145% | 39.53% | 100%
M7_D29_H19 | 5035 | 317.8584 | 58.4412 | 0.039122 | 0.071723 | 267.7823 |  | 644.1927 | 644.1927 | 49.34% | 9.072% | 0.006073% | 0.01113% | 41.57% | 100%
M7_D29_H20 | 5036 | 237.4679 | 40.4936 | 0.029177 | 0.053491 | 177.6757 |  | 455.7198 | 455.7198 | 52.11% | 8.886% | 0.006402% | 0.01174% | 38.99% | 100%
M7_D29_H21 | 5037 | 283.558 | 49.8696 | 1.4109 | 2.5798 | 256.9203 |  | 594.3386 | 594.3386 | 47.71% | 8.391% | 0.2374% | 0.4341% | 43.23% | 100%
M7_D29_H22 | 5038 | 230.6884 | 41.4104 | 1.2784 | 2.3375 | 229.4187 |  | 505.1334 | 505.1334 | 45.67% | 8.198% | 0.2531% | 0.4627% | 45.42% | 100%
M7_D29_H23 | 5039 | 51.9144 | 9.9243 | 0.33376 | 0.61026 | 59.9996 |  | 122.7823 | 122.7823 | 42.28% | 8.083% | 0.2718% | 0.497% | 48.87% | 100%
M7_D29_H24 | 5040 | 39.2974 | 7.7517 | 0.27623 | 0.50508 | 50.5244 |  | 98.3548 | 98.3548 | 39.95% | 7.881% | 0.2809% | 0.5135% | 51.37% | 100%
M7_D30_H1 | 5041 | 42.5094 | 9.0676 | 0.34218 | 0.62566 | 58.7692 |  | 111.3141 | 111.3141 | 38.19% | 8.146% | 0.3074% | 0.5621% | 52.8% | 100%
M7_D30_H2 | 5042 | 36.5528 | 7.7523 | 0.30663 | 0.56065 | 53.4562 |  | 98.6286 | 98.6286 | 37.06% | 7.86% | 0.3109% | 0.5684% | 54.2% | 100%
M7_D30_H3 | 5043 | 26.6535 | 5.8589 | 0.23846 | 0.436 | 42.7311 |  | 75.918 | 75.918 | 35.11% | 7.717% | 0.3141% | 0.5743% | 56.29% | 100%
M7_D30_H4 | 5044 | 24.0395 | 5.3734 | 0.22201 | 0.40593 | 39.7865 |  | 69.8273 | 69.8273 | 34.43% | 7.695% | 0.3179% | 0.5813% | 56.98% | 100%
M7_D30_H5 | 5045 | 22.6734 | 5.1145 | 0.21125 | 0.38626 | 36.6297 |  | 65.0152 | 65.0152 | 34.87% | 7.867% | 0.3249% | 0.5941% | 56.34% | 100%
M7_D30_H6 | 5046 | 73.6956 | 18.1442 | 0.70482 | 1.2887 | 104.4854 |  | 198.3188 | 198.3188 | 37.16% | 9.149% | 0.3554% | 0.6498% | 52.69% | 100%
M7_D30_H7 | 5047 | 85.1565 | 22.5103 | 0.021092 | 0.038669 | 121.9408 |  | 229.6674 | 229.6674 | 37.08% | 9.801% | 0.009184% | 0.01684% | 53.09% | 100%
M7_D30_H8 | 5048 | 18.5245 | 6.2594 | 0.0047558 | 0.0087189 | 28.7642 |  | 53.5617 | 53.5617 | 34.59% | 11.69% | 0.008879% | 0.01628% | 53.7% | 100%
M7_D30_H9 | 5049 | 95.8378 | 44.9822 | 0.027392 | 0.050219 | 171.0459 |  | 311.9435 | 311.9435 | 30.72% | 14.42% | 0.008781% | 0.0161% | 54.83% | 100%
M7_D30_H10 | 5050 | 64.5367 | 35.9074 | 0.019156 | 0.035119 | 122.8558 |  | 223.3542 | 223.3542 | 28.89% | 16.08% | 0.008576% | 0.01572% | 55% | 100%
M7_D30_H11 | 5051 | 109.1066 | 64.9481 | 0.031066 | 0.056954 | 204.1168 |  | 378.2595 | 378.2595 | 28.84% | 17.17% | 0.008213% | 0.01506% | 53.96% | 100%
M7_D30_H12 | 5052 | 180.8973 | 104.1716 | 0.047209 | 0.08655 | 315.25 |  | 600.4526 | 600.4526 | 30.13% | 17.35% | 0.007862% | 0.01441% | 52.5% | 100%
M7_D30_H13 | 5053 | 194.1217 | 102.8617 | 0.046157 | 0.084621 | 312.2961 |  | 609.4102 | 609.4102 | 31.85% | 16.88% | 0.007574% | 0.01389% | 51.25% | 100%
M7_D30_H14 | 5054 | 273.5734 | 132.3221 | 0.05812 | 0.10655 | 397.0123 |  | 803.0725 | 803.0725 | 34.07% | 16.48% | 0.007237% | 0.01327% | 49.44% | 100%
M7_D30_H15 | 5055 | 301.4114 | 131.0145 | 0.056892 | 0.1043 | 385.3706 |  | 817.9577 | 817.9577 | 36.85% | 16.02% | 0.006955% | 0.01275% | 47.11% | 100%
M7_D30_H16 | 5056 | 301.3737 | 111.0155 | 0.049768 | 0.091241 | 330.1027 |  | 742.6329 | 742.6329 | 40.58% | 14.95% | 0.006702% | 0.01229% | 44.45% | 100%
M7_D30_H17 | 5057 | 264.4041 | 81.3238 | 0.039799 | 0.072964 | 255.1714 |  | 601.012 | 601.012 | 43.99% | 13.53% | 0.006622% | 0.01214% | 42.46% | 100%
M7_D30_H18 | 5058 | 282.4131 | 69.1629 | 0.040728 | 0.074668 | 274.7067 |  | 626.398 | 626.398 | 45.09% | 11.04% | 0.006502% | 0.01192% | 43.85% | 100%
M7_D30_H19 | 5059 | 230.2139 | 48.2627 | 0.033015 | 0.060528 | 195.0778 |  | 473.6479 | 473.6479 | 48.6% | 10.19% | 0.00697% | 0.01278% | 41.19% | 100%
M7_D30_H20 | 5060 | 203.7797 | 39.694 | 0.028935 | 0.053047 | 170.4675 |  | 414.0232 | 414.0232 | 49.22% | 9.587% | 0.006989% | 0.01281% | 41.17% | 100%
M7_D30_H21 | 5061 | 246.117 | 48.3573 | 1.3851 | 2.5326 | 265.002 |  | 563.394 | 563.394 | 43.68% | 8.583% | 0.2459% | 0.4495% | 47.04% | 100%
M7_D30_H22 | 5062 | 183.2939 | 36.7376 | 1.1469 | 2.0971 | 196.3453 |  | 419.6208 | 419.6208 | 43.68% | 8.755% | 0.2733% | 0.4998% | 46.79% | 100%
M7_D30_H23 | 5063 | 52.7167 | 11.1069 | 0.37795 | 0.69107 | 66.0267 |  | 130.9193 | 130.9193 | 40.27% | 8.484% | 0.2887% | 0.5279% | 50.43% | 100%
M7_D30_H24 | 5064 | 44.9316 | 9.6439 | 0.34891 | 0.63796 | 61.0119 |  | 116.5743 | 116.5743 | 38.54% | 8.273% | 0.2993% | 0.5473% | 52.34% | 100%
M7_D31_H1 | 5065 | 45.4895 | 9.8592 | 0.37285 | 0.68174 | 64.1735 |  | 120.5768 | 120.5768 | 37.73% | 8.177% | 0.3092% | 0.5654% | 53.22% | 100%
M7_D31_H2 | 5066 | 59.8648 | 12.9808 | 0.51325 | 0.93845 | 81.6 |  | 155.8973 | 155.8973 | 38.4% | 8.326% | 0.3292% | 0.602% | 52.34% | 100%
M7_D31_H3 | 5067 | 61.4569 | 13.8457 | 0.5621 | 1.0278 | 86.5084 |  | 163.4009 | 163.4009 | 37.61% | 8.473% | 0.344% | 0.629% | 52.94% | 100%
M7_D31_H4 | 5068 | 43.5202 | 9.9558 | 0.41011 | 0.74987 | 67.8138 |  | 122.4498 | 122.4498 | 35.54% | 8.131% | 0.3349% | 0.6124% | 55.38% | 100%
M7_D31_H5 | 5069 | 37.9843 | 8.8632 | 0.36144 | 0.66088 | 49.5911 |  | 97.4609 | 97.4609 | 38.97% | 9.094% | 0.3709% | 0.6781% | 50.88% | 100%
M7_D31_H6 | 5070 | 77.9183 | 20.1163 | 0.76195 | 1.3932 | 109.7127 |  | 209.9024 | 209.9024 | 37.12% | 9.584% | 0.363% | 0.6637% | 52.27% | 100%
M7_D31_H7 | 5071 | 130.2357 | 35.4591 | 0.032778 | 0.060093 | 189.1767 |  | 354.9644 | 354.9644 | 36.69% | 9.989% | 0.009234% | 0.01693% | 53.29% | 100%
M7_D31_H8 | 5072 | 0 | 0 | 0 | 0 | 0 |  | 0 | 0 | 35.13% | 11.48% | 0.00881% | 0.01615% | 53.36% | 100%
M7_D31_H9 | 5073 | 18.8516 | 8.3288 | 0.0050822 | 0.0093174 | 31.7893 |  | 58.9841 | 58.9841 | 31.96% | 14.12% | 0.008616% | 0.0158% | 53.89% | 100%
M7_D31_H10 | 5074 | 48.2256 | 25.3652 | 0.01347 | 0.024694 | 86.5505 |  | 160.1795 | 160.1795 | 30.11% | 15.84% | 0.008409% | 0.01542% | 54.03% | 100%
M7_D31_H11 | 5075 | 181.7222 | 100.7858 | 0.047855 | 0.087733 | 315.4499 |  | 598.0935 | 598.0935 | 30.38% | 16.85% | 0.008001% | 0.01467% | 52.74% | 100%
M7_D31_H12 | 5076 | 213.4229 | 117.6928 | 0.052356 | 0.095985 | 350.0085 |  | 681.2725 | 681.2725 | 31.33% | 17.28% | 0.007685% | 0.01409% | 51.38% | 100%
M7_D31_H13 | 5077 | 191.9377 | 103.4702 | 0.044846 | 0.082218 | 302.5074 |  | 598.0423 | 598.0423 | 32.09% | 17.3% | 0.007499% | 0.01375% | 50.58% | 100%
M7_D31_H14 | 5078 | 283.2646 | 142.5219 | 0.059725 | 0.1095 | 407.0821 |  | 833.0378 | 833.0378 | 34% | 17.11% | 0.00717% | 0.01314% | 48.87% | 100%
M7_D31_H15 | 5079 | 267.354 | 124.8013 | 0.051087 | 0.093659 | 345.1965 |  | 737.4965 | 737.4965 | 36.25% | 16.92% | 0.006927% | 0.0127% | 46.81% | 100%
M7_D31_H16 | 5080 | 287.2698 | 118.6607 | 0.049635 | 0.090998 | 327.2763 |  | 733.3474 | 733.3474 | 39.17% | 16.18% | 0.006768% | 0.01241% | 44.63% | 100%
M7_D31_H17 | 5081 | 263.8457 | 92.6806 | 0.041609 | 0.076283 | 264.6169 |  | 621.2612 | 621.2612 | 42.47% | 14.92% | 0.006697% | 0.01228% | 42.59% | 100%
M7_D31_H18 | 5082 | 254.017 | 70.9734 | 0.038198 | 0.07003 | 244.6606 |  | 569.7593 | 569.7593 | 44.58% | 12.46% | 0.006704% | 0.01229% | 42.94% | 100%
M7_D31_H19 | 5083 | 213.0849 | 50.0204 | 0.031564 | 0.057867 | 185.2416 |  | 448.4363 | 448.4363 | 47.52% | 11.15% | 0.007039% | 0.0129% | 41.31% | 100%
M7_D31_H20 | 5084 | 208.555 | 44.1546 | 0.030477 | 0.055875 | 178.6045 |  | 431.4005 | 431.4005 | 48.34% | 10.24% | 0.007065% | 0.01295% | 41.4% | 100%
M7_D31_H21 | 5085 | 203.0199 | 42.6347 | 1.1786 | 2.1551 | 177.9397 |  | 426.928 | 426.928 | 47.55% | 9.986% | 0.2761% | 0.5048% | 41.68% | 100%
M7_D31_H22 | 5086 | 144.2777 | 30.3007 | 0.92608 | 1.6933 | 134.4247 |  | 311.6225 | 311.6225 | 46.3% | 9.724% | 0.2972% | 0.5434% | 43.14% | 100%
M7_D31_H23 | 5087 | 158.3342 | 34.7946 | 1.1644 | 2.129 | 206.8769 |  | 403.2992 | 403.2992 | 39.26% | 8.627% | 0.2887% | 0.5279% | 51.3% | 100%
M7_D31_H24 | 5088 | 41.1289 | 9.1548 | 0.32633 | 0.59667 | 57.5045 |  | 108.7112 | 108.7112 | 37.83% | 8.421% | 0.3002% | 0.5489% | 52.9% | 100%
M8_D1_H1 | 5089 | 34.1416 | 7.525 | 0.28197 | 0.51556 | 50.1938 |  | 92.6579 | 92.6579 | 36.85% | 8.121% | 0.3043% | 0.5564% | 54.17% | 100%
M8_D1_H2 | 5090 | 31.6303 | 6.9422 | 0.27238 | 0.49803 | 47.8288 |  | 87.1717 | 87.1717 | 36.29% | 7.964% | 0.3125% | 0.5713% | 54.87% | 100%
M8_D1_H3 | 5091 | 31.4111 | 7.1314 | 0.28706 | 0.52487 | 49.8159 |  | 89.1704 | 89.1704 | 35.23% | 7.997% | 0.3219% | 0.5886% | 55.87% | 100%
M8_D1_H4 | 5092 | 36.8498 | 8.5248 | 0.34848 | 0.63718 | 57.5832 |  | 103.9434 | 103.9434 | 35.45% | 8.201% | 0.3353% | 0.613% | 55.4% | 100%
M8_D1_H5 | 5093 | 26.6292 | 6.2693 | 0.25298 | 0.46257 | 42.5417 |  | 76.1558 | 76.1558 | 34.97% | 8.232% | 0.3322% | 0.6074% | 55.86% | 100%
M8_D1_H6 | 5094 | 113.524 | 29.0739 | 1.0848 | 1.9835 | 157.1809 |  | 302.8471 | 302.8471 | 37.49% | 9.6% | 0.3582% | 0.6549% | 51.9% | 100%
M8_D1_H7 | 5095 | 140.8812 | 37.3696 | 0.03425 | 0.062791 | 198.4897 |  | 376.8376 | 376.8376 | 37.39% | 9.917% | 0.009089% | 0.01666% | 52.67% | 100%
M8_D1_H8 | 5096 | 0 | 0 | 0 | 0 | 0 |  | 0 | 0 | 34.38% | 11.78% | 0.008948% | 0.01641% | 53.81% | 100%
M8_D1_H9 | 5097 | 97.3906 | 46.3801 | 0.027934 | 0.051213 | 173.4283 |  | 317.2782 | 317.2782 | 30.7% | 14.62% | 0.008804% | 0.01614% | 54.66% | 100%
M8_D1_H10 | 5098 | 24.5847 | 14.6089 | 0.0076299 | 0.013988 | 48.6577 |  | 87.8729 | 87.8729 | 27.98% | 16.63% | 0.008683% | 0.01592% | 55.37% | 100%
M8_D1_H11 | 5099 | 69.2218 | 46.7035 | 0.021753 | 0.039881 | 141.5839 |  | 257.5709 | 257.5709 | 26.87% | 18.13% | 0.008446% | 0.01548% | 54.97% | 100%
M8_D1_H12 | 5100 | 157.6146 | 102.8616 | 0.044706 | 0.08196 | 296.2264 |  | 556.8292 | 556.8292 | 28.31% | 18.47% | 0.008029% | 0.01472% | 53.2% | 100%
M8_D1_H13 | 5101 | 289.8555 | 171.3308 | 0.072279 | 0.13251 | 484.3389 |  | 945.7301 | 945.7301 | 30.65% | 18.12% | 0.007643% | 0.01401% | 51.21% | 100%
M8_D1_H14 | 5102 | 294.3177 | 153.7735 | 0.062754 | 0.11505 | 426.1754 |  | 874.4443 | 874.4443 | 33.66% | 17.59% | 0.007176% | 0.01316% | 48.74% | 100%
M8_D1_H15 | 5103 | 311.618 | 140.1851 | 0.056167 | 0.10297 | 379.28 |  | 831.2423 | 831.2423 | 37.49% | 16.86% | 0.006757% | 0.01239% | 45.63% | 100%
M8_D1_H16 | 5104 | 301.2519 | 114.3966 | 0.046904 | 0.08599 | 309.7156 |  | 725.497 | 725.497 | 41.52% | 15.77% | 0.006465% | 0.01185% | 42.69% | 100%
M8_D1_H17 | 5105 | 283.0239 | 89.8855 | 0.039713 | 0.072806 | 254.1323 |  | 627.1542 | 627.1542 | 45.13% | 14.33% | 0.006332% | 0.01161% | 40.52% | 100%
M8_D1_H18 | 5106 | 232.077 | 59.5821 | 0.03151 | 0.057769 | 201.1197 |  | 492.8681 | 492.8681 | 47.09% | 12.09% | 0.006393% | 0.01172% | 40.81% | 100%
M8_D1_H19 | 5107 | 175.6846 | 38.615 | 0.024044 | 0.04408 | 142.6262 |  | 356.994 | 356.994 | 49.21% | 10.82% | 0.006735% | 0.01235% | 39.95% | 100%
M8_D1_H20 | 5108 | 191.4111 | 38.5946 | 0.026246 | 0.048118 | 156.0767 |  | 386.1568 | 386.1568 | 49.57% | 9.995% | 0.006797% | 0.01246% | 40.42% | 100%
M8_D1_H21 | 5109 | 213.2898 | 43.1616 | 1.1674 | 2.1345 | 222.5571 |  | 482.3105 | 482.3105 | 44.22% | 8.949% | 0.242% | 0.4426% | 46.14% | 100%
M8_D1_H22 | 5110 | 135.936 | 27.883 | 0.83365 | 1.5243 | 148.7504 |  | 314.9274 | 314.9274 | 43.16% | 8.854% | 0.2647% | 0.484% | 47.23% | 100%
M8_D1_H23 | 5111 | 89.102 | 18.8315 | 0.6183 | 1.1305 | 111.151 |  | 220.8334 | 220.8334 | 40.35% | 8.527% | 0.28% | 0.5119% | 50.33% | 100%
M8_D1_H24 | 5112 | 34.3241 | 7.3412 | 0.25765 | 0.4711 | 45.7092 |  | 88.1032 | 88.1032 | 38.96% | 8.332% | 0.2924% | 0.5347% | 51.88% | 100%
M8_D2_H1 | 5113 | 28.7298 | 6.1392 | 0.22805 | 0.41698 | 39.8648 |  | 75.3788 | 75.3788 | 38.11% | 8.144% | 0.3025% | 0.5532% | 52.89% | 100%
M8_D2_H2 | 5114 | 28.5667 | 6.0657 | 0.23579 | 0.43113 | 40.3806 |  | 75.68 | 75.68 | 37.75% | 8.015% | 0.3116% | 0.5697% | 53.36% | 100%
M8_D2_H3 | 5115 | 20.7738 | 4.545 | 0.18152 | 0.33189 | 31.6028 |  | 57.435 | 57.435 | 36.17% | 7.913% | 0.316% | 0.5779% | 55.02% | 100%
M8_D2_H4 | 5116 | 36.875 | 8.3127 | 0.338 | 0.61801 | 53.1335 |  | 99.2772 | 99.2772 | 37.14% | 8.373% | 0.3405% | 0.6225% | 53.52% | 100%
M8_D2_H5 | 5117 | 31.057 | 7.1746 | 0.28929 | 0.52895 | 38.6969 |  | 77.7467 | 77.7467 | 39.95% | 9.228% | 0.3721% | 0.6804% | 49.77% | 100%
M8_D2_H6 | 5118 | 115.5945 | 29.7267 | 1.1165 | 2.0415 | 151.638 |  | 300.1172 | 300.1172 | 38.52% | 9.905% | 0.372% | 0.6802% | 50.53% | 100%
M8_D2_H7 | 5119 | 103.9758 | 28.6867 | 0.026522 | 0.048624 | 139.2568 |  | 271.9945 | 271.9945 | 38.23% | 10.55% | 0.009751% | 0.01788% | 51.2% | 100%
M8_D2_H8 | 5120 | 0 | 0 | 0 | 0 | 0 |  | 0 | 0 | 35.6% | 12.59% | 0.009683% | 0.01775% | 51.78% | 100%
M8_D2_H9 | 5121 | 151.2668 | 70.2491 | 0.042729 | 0.078336 | 235.7999 |  | 457.4369 | 457.4369 | 33.07% | 15.36% | 0.009341% | 0.01712% | 51.55% | 100%
M8_D2_H10 | 5122 | 71.5511 | 37.724 | 0.019838 | 0.03637 | 112.1392 |  | 221.4705 | 221.4705 | 32.31% | 17.03% | 0.008958% | 0.01642% | 50.63% | 100%
M8_D2_H11 | 5123 | 104.889 | 56.9941 | 0.026729 | 0.049003 | 154.9612 |  | 316.9201 | 316.9201 | 33.1% | 17.98% | 0.008434% | 0.01546% | 48.9% | 100%
M8_D2_H12 | 5124 | 219.2876 | 112.288 | 0.049475 | 0.090704 | 293.2521 |  | 624.9678 | 624.9678 | 35.09% | 17.97% | 0.007916% | 0.01451% | 46.92% | 100%
M8_D2_H13 | 5125 | 323.4593 | 151.7457 | 0.065262 | 0.11965 | 392.498 |  | 867.8879 | 867.8879 | 37.27% | 17.48% | 0.00752% | 0.01379% | 45.22% | 100%
M8_D2_H14 | 5126 | 327.2485 | 139.3291 | 0.058402 | 0.10707 | 356.5909 |  | 823.334 | 823.334 | 39.75% | 16.92% | 0.007093% | 0.013% | 43.31% | 100%
M8_D2_H15 | 5127 | 345.5522 | 131.1609 | 0.054274 | 0.099502 | 333.0177 |  | 809.8845 | 809.8845 | 42.67% | 16.2% | 0.006701% | 0.01229% | 41.12% | 100%
M8_D2_H16 | 5128 | 369.5488 | 122.2343 | 0.052015 | 0.095361 | 318.5509 |  | 810.4815 | 810.4815 | 45.6% | 15.08% | 0.006418% | 0.01177% | 39.3% | 100%
M8_D2_H17 | 5129 | 290.6801 | 83.1577 | 0.03829 | 0.070198 | 232.8423 |  | 606.7886 | 606.7886 | 47.9% | 13.7% | 0.00631% | 0.01157% | 38.37% | 100%
M8_D2_H18 | 5130 | 265.3723 | 62.0557 | 0.034328 | 0.062935 | 233.4451 |  | 560.9703 | 560.9703 | 47.31% | 11.06% | 0.006119% | 0.01122% | 41.61% | 100%
M8_D2_H19 | 5131 | 232.6279 | 47.2468 | 0.030738 | 0.056353 | 178.6085 |  | 458.5704 | 458.5704 | 50.73% | 10.3% | 0.006703% | 0.01229% | 38.95% | 100%
M8_D2_H20 | 5132 | 246.6447 | 46.6921 | 0.032866 | 0.060255 | 190.2562 |  | 483.6862 | 483.6862 | 50.99% | 9.653% | 0.006795% | 0.01246% | 39.33% | 100%
M8_D2_H21 | 5133 | 227.8688 | 44.1634 | 1.2136 | 2.2189 | 218.3288 |  | 493.7935 | 493.7935 | 46.15% | 8.944% | 0.2458% | 0.4494% | 44.21% | 100%
M8_D2_H22 | 5134 | 75.3919 | 14.9403 | 0.44849 | 0.82004 | 73.111 |  | 164.7117 | 164.7117 | 45.77% | 9.071% | 0.2723% | 0.4979% | 44.39% | 100%
M8_D2_H23 | 5135 | 43.1336 | 8.8321 | 0.28951 | 0.52935 | 47.7787 |  | 100.5633 | 100.5633 | 42.89% | 8.783% | 0.2879% | 0.5264% | 47.51% | 100%
M8_D2_H24 | 5136 | 44.4607 | 9.1778 | 0.32211 | 0.58897 | 52.2255 |  | 106.775 | 106.775 | 41.64% | 8.595% | 0.3017% | 0.5516% | 48.91% | 100%
M8_D3_H1 | 5137 | 41.9856 | 9.1554 | 0.33087 | 0.60497 | 53.7841 |  | 105.861 | 105.861 | 39.66% | 8.649% | 0.3125% | 0.5715% | 50.81% | 100%
M8_D3_H2 | 5138 | 33.6102 | 7.2371 | 0.27516 | 0.50311 | 46.2225 |  | 87.848 | 87.848 | 38.26% | 8.238% | 0.3132% | 0.5727% | 52.62% | 100%
M8_D3_H3 | 5139 | 38.4852 | 8.5407 | 0.33535 | 0.61318 | 55.2813 |  | 103.2557 | 103.2557 | 37.27% | 8.271% | 0.3248% | 0.5938% | 53.54% | 100%
M8_D3_H4 | 5140 | 27.5441 | 6.1788 | 0.25075 | 0.45848 | 42.4132 |  | 76.8453 | 76.8453 | 35.84% | 8.041% | 0.3263% | 0.5966% | 55.19% | 100%
M8_D3_H5 | 5141 | 20.2673 | 4.5297 | 0.18789 | 0.34355 | 32.6628 |  | 57.9912 | 57.9912 | 34.95% | 7.811% | 0.324% | 0.5924% | 56.32% | 100%
M8_D3_H6 | 5142 | 45.1858 | 10.5817 | 0.43452 | 0.79449 | 57.512 |  | 114.5086 | 114.5086 | 39.46% | 9.241% | 0.3795% | 0.6938% | 50.23% | 100%
M8_D3_H7 | 5143 | 112.0003 | 25.3857 | 0.028761 | 0.052728 | 146.499 |  | 283.9665 | 283.9665 | 39.44% | 8.94% | 0.01013% | 0.01857% | 51.59% | 100%
M8_D3_H8 | 5144 | 0 | 0 | 0 | 0 | 0 |  | 0 | 0 | 37.8% | 9.51% | 0.01018% | 0.01866% | 52.66% | 100%
M8_D3_H9 | 5145 | 74.3436 | 23.4846 | 0.020436 | 0.037466 | 108.6138 |  | 206.4999 | 206.4999 | 36% | 11.37% | 0.009896% | 0.01814% | 52.6% | 100%
M8_D3_H10 | 5146 | 130.0312 | 47.2439 | 0.034529 | 0.063302 | 187.963 |  | 365.336 | 365.336 | 35.59% | 12.93% | 0.009451% | 0.01733% | 51.45% | 100%
M8_D3_H11 | 5147 | 174.176 | 66.1629 | 0.041502 | 0.076087 | 232.7302 |  | 473.1868 | 473.1868 | 36.81% | 13.98% | 0.008771% | 0.01608% | 49.18% | 100%
M8_D3_H12 | 5148 | 138.1716 | 48.8198 | 0.027972 | 0.051283 | 161.3374 |  | 348.408 | 348.408 | 39.66% | 14.01% | 0.008029% | 0.01472% | 46.31% | 100%
M8_D3_H13 | 5149 | 319.9766 | 103.0914 | 0.057301 | 0.10505 | 337.2285 |  | 760.4589 | 760.4589 | 42.08% | 13.56% | 0.007535% | 0.01381% | 44.35% | 100%
M8_D3_H14 | 5150 | 362.4179 | 105.4033 | 0.056859 | 0.10424 | 340.8442 |  | 808.8265 | 808.8265 | 44.81% | 13.03% | 0.00703% | 0.01289% | 42.14% | 100%
M8_D3_H15 | 5151 | 396.0436 | 99.458 | 0.052228 | 0.095752 | 318.0325 |  | 813.6821 | 813.6821 | 48.67% | 12.22% | 0.006419% | 0.01177% | 39.09% | 100%
M8_D3_H16 | 5152 | 402.6037 | 95.6242 | 0.049521 | 0.090789 | 299.2892 |  | 797.6575 | 797.6575 | 50.47% | 11.99% | 0.006208% | 0.01138% | 37.52% | 100%
M8_D3_H17 | 5153 | 313.9421 | 75.4074 | 0.039452 | 0.072329 | 234.0341 |  | 623.4954 | 623.4954 | 50.35% | 12.09% | 0.006328% | 0.0116% | 37.54% | 100%
M8_D3_H18 | 5154 | 275.224 | 59.0757 | 0.034531 | 0.063307 | 222.4231 |  | 556.8206 | 556.8206 | 49.43% | 10.61% | 0.006202% | 0.01137% | 39.95% | 100%
M8_D3_H19 | 5155 | 242.4869 | 47.7579 | 0.031241 | 0.057275 | 176.7154 |  | 467.0488 | 467.0488 | 51.92% | 10.23% | 0.006689% | 0.01226% | 37.84% | 100%
M8_D3_H20 | 5156 | 296.8816 | 53.9548 | 0.038204 | 0.07004 | 289.7066 |  | 640.6513 | 640.6513 | 46.34% | 8.422% | 0.005963% | 0.01093% | 45.22% | 100%
M8_D3_H21 | 5157 | 138.4839 | 26.161 | 0.71388 | 1.3053 | 114.5917 |  | 281.2558 | 281.2558 | 49.24% | 9.302% | 0.2538% | 0.4641% | 40.74% | 100%
M8_D3_H22 | 5158 | 146.5212 | 29.5613 | 0.85618 | 1.5655 | 128.2703 |  | 306.7744 | 306.7744 | 47.76% | 9.636% | 0.2791% | 0.5103% | 41.81% | 100%
M8_D3_H23 | 5159 | 99.9213 | 21.3168 | 0.67706 | 1.238 | 105.0736 |  | 228.2267 | 228.2267 | 43.78% | 9.34% | 0.2967% | 0.5424% | 46.04% | 100%
M8_D3_H24 | 5160 | 73.8672 | 16.0843 | 0.5463 | 0.99888 | 82.329 |  | 173.8257 | 173.8257 | 42.49% | 9.253% | 0.3143% | 0.5746% | 47.36% | 100%
M8_D4_H1 | 5161 | 43.8742 | 9.7442 | 0.34265 | 0.62652 | 54.9417 |  | 109.5292 | 109.5292 | 40.06% | 8.896% | 0.3128% | 0.572% | 50.16% | 100%
M8_D4_H2 | 5162 | 17.7248 | 3.9098 | 0.1446 | 0.2644 | 25.0687 |  | 47.1122 | 47.1122 | 37.62% | 8.299% | 0.3069% | 0.5612% | 53.21% | 100%
M8_D4_H3 | 5163 | 6.0496 | 1.3644 | 0.052273 | 0.095578 | 9.4879 |  | 17.0498 | 17.0498 | 35.48% | 8.002% | 0.3066% | 0.5606% | 55.65% | 100%
M8_D4_H4 | 5164 | 7.697 | 1.7575 | 0.069692 | 0.12743 | 12.8867 |  | 22.5383 | 22.5383 | 34.15% | 7.798% | 0.3092% | 0.5654% | 57.18% | 100%
M8_D4_H5 | 5165 | 5.787 | 1.2888 | 0.052552 | 0.096089 | 10.1555 |  | 17.38 | 17.38 | 33.3% | 7.415% | 0.3024% | 0.5529% | 58.43% | 100%
M8_D4_H6 | 5166 | 0 | 0 | 0 | 0 | 0 |  | 0 | 0 | 35.04% | 7.878% | 0.3215% | 0.5879% | 56.17% | 100%
M8_D4_H7 | 5167 | 200.2303 | 40.3344 | 0.046747 | 0.085703 | 274.1038 |  | 514.801 | 514.801 | 38.89% | 7.835% | 0.009081% | 0.01665% | 53.24% | 100%
M8_D4_H8 | 5168 | 137.9598 | 30.8873 | 0.034339 | 0.062954 | 211.6607 |  | 380.6051 | 380.6051 | 36.25% | 8.115% | 0.009022% | 0.01654% | 55.61% | 100%
M8_D4_H9 | 5169 | 117.8947 | 35.7047 | 0.032449 | 0.05949 | 207.3618 |  | 361.0531 | 361.0531 | 32.65% | 9.889% | 0.008987% | 0.01648% | 57.43% | 100%
M8_D4_H10 | 5170 | 116.9194 | 43.4008 | 0.032779 | 0.060095 | 216.5738 |  | 376.9869 | 376.9869 | 31.01% | 11.51% | 0.008695% | 0.01594% | 57.45% | 100%
M8_D4_H11 | 5171 | 204.2246 | 83.4779 | 0.053803 | 0.098639 | 365.414 |  | 653.2689 | 653.2689 | 31.26% | 12.78% | 0.008236% | 0.0151% | 55.94% | 100%
M8_D4_H12 | 5172 | 200.0839 | 81.5754 | 0.047549 | 0.087174 | 329.3173 |  | 611.1113 | 611.1113 | 32.74% | 13.35% | 0.007781% | 0.01426% | 53.89% | 100%
M8_D4_H13 | 5173 | 245.3951 | 91.1778 | 0.051713 | 0.094807 | 363.2312 |  | 699.9506 | 699.9506 | 35.06% | 13.03% | 0.007388% | 0.01354% | 51.89% | 100%
M8_D4_H14 | 5174 | 352.7141 | 118.4035 | 0.064674 | 0.11857 | 461.677 |  | 932.9778 | 932.9778 | 37.81% | 12.69% | 0.006932% | 0.01271% | 49.48% | 100%
M8_D4_H15 | 5175 | 355.3374 | 105.9634 | 0.05591 | 0.1025 | 398.9784 |  | 860.4377 | 860.4377 | 41.3% | 12.32% | 0.006498% | 0.01191% | 46.37% | 100%
M8_D4_H16 | 5176 | 394.5311 | 103.9881 | 0.054067 | 0.099123 | 377.0584 |  | 875.7308 | 875.7308 | 45.05% | 11.87% | 0.006174% | 0.01132% | 43.06% | 100%
M8_D4_H17 | 5177 | 325.8583 | 77.0753 | 0.040162 | 0.073631 | 270.6637 |  | 673.711 | 673.711 | 48.37% | 11.44% | 0.005961% | 0.01093% | 40.18% | 100%
M8_D4_H18 | 5178 | 331.1616 | 68.0015 | 0.038893 | 0.071304 | 250.1052 |  | 649.3785 | 649.3785 | 51% | 10.47% | 0.005989% | 0.01098% | 38.51% | 100%
M8_D4_H19 | 5179 | 345.4868 | 63.8665 | 0.040667 | 0.074557 | 283.8202 |  | 693.2887 | 693.2887 | 49.83% | 9.212% | 0.005866% | 0.01075% | 40.94% | 100%
M8_D4_H20 | 5180 | 362.0127 | 61.6642 | 0.042757 | 0.078387 | 305.4494 |  | 729.2474 | 729.2474 | 49.64% | 8.456% | 0.005863% | 0.01075% | 41.89% | 100%
M8_D4_H21 | 5181 | 251.0295 | 44.0858 | 1.1905 | 2.1768 | 188.6822 |  | 487.1647 | 487.1647 | 51.53% | 9.049% | 0.2444% | 0.4468% | 38.73% | 100%
M8_D4_H22 | 5182 | 180.6862 | 34.7042 | 0.98113 | 1.794 | 148.4765 |  | 366.6421 | 366.6421 | 49.28% | 9.465% | 0.2676% | 0.4893% | 40.5% | 100%
M8_D4_H23 | 5183 | 86.1466 | 17.8017 | 0.55 | 1.0056 | 86.4008 |  | 191.9048 | 191.9048 | 44.89% | 9.276% | 0.2866% | 0.524% | 45.02% | 100%
M8_D4_H24 | 5184 | 60.2022 | 12.8406 | 0.42293 | 0.7733 | 71.9574 |  | 146.1964 | 146.1964 | 41.18% | 8.783% | 0.2893% | 0.5289% | 49.22% | 100%
M8_D5_H1 | 5185 | 64.3438 | 13.8528 | 0.4835 | 0.88406 | 85.1337 |  | 164.6979 | 164.6979 | 39.07% | 8.411% | 0.2936% | 0.5368% | 51.69% | 100%
M8_D5_H2 | 5186 | 59.9659 | 12.9606 | 0.47436 | 0.86734 | 84.1384 |  | 158.4065 | 158.4065 | 37.86% | 8.182% | 0.2995% | 0.5475% | 53.12% | 100%
M8_D5_H3 | 5187 | 54.9863 | 12.2821 | 0.46352 | 0.84752 | 82.6337 |  | 151.2132 | 151.2132 | 36.36% | 8.122% | 0.3065% | 0.5605% | 54.65% | 100%
M8_D5_H4 | 5188 | 64.0337 | 14.7333 | 0.56743 | 1.0375 | 84.7621 |  | 165.134 | 165.134 | 38.78% | 8.922% | 0.3436% | 0.6283% | 51.33% | 100%
M8_D5_H5 | 5189 | 65.6809 | 15.3428 | 0.58804 | 1.0752 | 82.3653 |  | 165.0522 | 165.0522 | 39.79% | 9.296% | 0.3563% | 0.6514% | 49.9% | 100%
M8_D5_H6 | 5190 | 78.3549 | 20.2395 | 0.71292 | 1.3035 | 105.1764 |  | 205.7873 | 205.7873 | 38.08% | 9.835% | 0.3464% | 0.6334% | 51.11% | 100%
M8_D5_H7 | 5191 | 76.8695 | 20.414 | 0.01774 | 0.032524 | 105.709 |  | 203.0428 | 203.0428 | 37.86% | 10.05% | 0.008737% | 0.01602% | 52.06% | 100%
M8_D5_H8 | 5192 | 127.8043 | 43.7263 | 0.031204 | 0.057208 | 195.3874 |  | 367.0065 | 367.0065 | 34.82% | 11.91% | 0.008502% | 0.01559% | 53.24% | 100%
M8_D5_H9 | 5193 | 99.724 | 47.2431 | 0.02652 | 0.048619 | 172.5862 |  | 319.6284 | 319.6284 | 31.2% | 14.78% | 0.008297% | 0.01521% | 54% | 100%
M8_D5_H10 | 5194 | 125.3896 | 69.3349 | 0.03369 | 0.061765 | 226.7066 |  | 421.5265 | 421.5265 | 29.75% | 16.45% | 0.007992% | 0.01465% | 53.78% | 100%
M8_D5_H11 | 5195 | 105.7497 | 61.1632 | 0.026429 | 0.048453 | 182.7367 |  | 349.7245 | 349.7245 | 30.24% | 17.49% | 0.007557% | 0.01385% | 52.25% | 100%
M8_D5_H12 | 5196 | 222.0914 | 119.3015 | 0.048097 | 0.088177 | 340.866 |  | 682.3951 | 682.3951 | 32.55% | 17.48% | 0.007048% | 0.01292% | 49.95% | 100%
M8_D5_H13 | 5197 | 254.453 | 119.4443 | 0.046569 | 0.085376 | 336.6865 |  | 710.7158 | 710.7158 | 35.8% | 16.81% | 0.006552% | 0.01201% | 47.37% | 100%
M8_D5_H14 | 5198 | 245.3531 | 101.6423 | 0.03838 | 0.070364 | 283.783 |  | 630.8871 | 630.8871 | 38.89% | 16.11% | 0.006084% | 0.01115% | 44.98% | 100%
M8_D5_H15 | 5199 | 369.9011 | 135.6817 | 0.050059 | 0.091774 | 369.7714 |  | 875.4961 | 875.4961 | 42.25% | 15.5% | 0.005718% | 0.01048% | 42.24% | 100%
M8_D5_H16 | 5200 | 391.0832 | 127.1856 | 0.047674 | 0.087403 | 343.1989 |  | 861.6028 | 861.6028 | 45.39% | 14.76% | 0.005533% | 0.01014% | 39.83% | 100%
M8_D5_H17 | 5201 | 206.0945 | 58.0417 | 0.023199 | 0.042531 | 160.9563 |  | 425.1583 | 425.1583 | 48.47% | 13.65% | 0.005456% | 0.01% | 37.86% | 100%
M8_D5_H18 | 5202 | 296.6509 | 67.7942 | 0.032421 | 0.059438 | 214.1218 |  | 578.6587 | 578.6587 | 51.27% | 11.72% | 0.005603% | 0.01027% | 37% | 100%
M8_D5_H19 | 5203 | 322.1362 | 62.7256 | 0.035524 | 0.065127 | 241.525 |  | 626.4875 | 626.4875 | 51.42% | 10.01% | 0.00567% | 0.0104% | 38.55% | 100%
M8_D5_H20 | 5204 | 330.7688 | 59.3071 | 0.037221 | 0.068238 | 245.9274 |  | 636.1087 | 636.1087 | 52% | 9.323% | 0.005851% | 0.01073% | 38.66% | 100%
M8_D5_H21 | 5205 | 280.5575 | 51.1196 | 1.2773 | 2.3355 | 205.9566 |  | 541.2465 | 541.2465 | 51.84% | 9.445% | 0.236% | 0.4315% | 38.05% | 100%
M8_D5_H22 | 5206 | 186.9706 | 35.3496 | 0.97075 | 1.775 | 155.3497 |  | 380.4156 | 380.4156 | 49.15% | 9.292% | 0.2552% | 0.4666% | 40.84% | 100%
M8_D5_H23 | 5207 | 93.1926 | 18.7431 | 0.56645 | 1.0357 | 89.6798 |  | 203.2177 | 203.2177 | 45.86% | 9.223% | 0.2787% | 0.5097% | 44.13% | 100%
M8_D5_H24 | 5208 | 67.6429 | 13.9751 | 0.45098 | 0.8246 | 77.409 |  | 160.3026 | 160.3026 | 42.2% | 8.718% | 0.2813% | 0.5144% | 48.29% | 100%
M8_D6_H1 | 5209 | 53.1241 | 11.2564 | 0.38811 | 0.70964 | 54.5516 |  | 120.0298 | 120.0298 | 44.26% | 9.378% | 0.3233% | 0.5912% | 45.45% | 100%
M8_D6_H2 | 5210 | 32.6234 | 6.8946 | 0.24967 | 0.45651 | 46.4724 |  | 86.6966 | 86.6966 | 37.63% | 7.953% | 0.288% | 0.5266% | 53.6% | 100%
M8_D6_H3 | 5211 | 22.9015 | 5.0165 | 0.18758 | 0.34298 | 35.5833 |  | 64.0318 | 64.0318 | 35.77% | 7.834% | 0.293% | 0.5356% | 55.57% | 100%
M8_D6_H4 | 5212 | 30.3523 | 6.8507 | 0.26113 | 0.47745 | 35.6201 |  | 73.5617 | 73.5617 | 41.26% | 9.313% | 0.355% | 0.6491% | 48.42% | 100%
M8_D6_H5 | 5213 | 29.4993 | 6.7745 | 0.2563 | 0.46863 | 36.257 |  | 73.2557 | 73.2557 | 40.27% | 9.248% | 0.3499% | 0.6397% | 49.49% | 100%
M8_D6_H6 | 5214 | 71.4133 | 18.124 | 0.63051 | 1.1528 | 93.8311 |  | 185.1517 | 185.1517 | 38.57% | 9.789% | 0.3405% | 0.6226% | 50.68% | 100%
M8_D6_H7 | 5215 | 141.4943 | 37.2766 | 0.031879 | 0.058444 | 191.7258 |  | 370.587 | 370.587 | 38.18% | 10.06% | 0.008602% | 0.01577% | 51.74% | 100%
M8_D6_H8 | 5216 | 113.8512 | 38.3385 | 0.027022 | 0.049541 | 170.6732 |  | 322.9396 | 322.9396 | 35.25% | 11.87% | 0.008368% | 0.01534% | 52.85% | 100%
M8_D6_H9 | 5217 | 0 | 0 | 0 | 0 | 0 |  | 0 | 0 | 31.62% | 14.65% | 0.008189% | 0.01501% | 53.71% | 100%
M8_D6_H10 | 5218 | 112.9515 | 58.9285 | 0.028523 | 0.052292 | 193.4729 |  | 365.4337 | 365.4337 | 30.91% | 16.13% | 0.007805% | 0.01431% | 52.94% | 100%
M8_D6_H11 | 5219 | 177.7115 | 96.592 | 0.041496 | 0.076077 | 289.1785 |  | 563.5996 | 563.5996 | 31.53% | 17.14% | 0.007363% | 0.0135% | 51.31% | 100%
M8_D6_H12 | 5220 | 232.5427 | 122.6922 | 0.049332 | 0.090442 | 350.5285 |  | 705.9032 | 705.9032 | 32.94% | 17.38% | 0.006989% | 0.01281% | 49.66% | 100%
M8_D6_H13 | 5221 | 175.3459 | 84.2839 | 0.033012 | 0.060522 | 238.428 |  | 498.1514 | 498.1514 | 35.2% | 16.92% | 0.006627% | 0.01215% | 47.86% | 100%
M8_D6_H14 | 5222 | 303.8072 | 133.5921 | 0.050858 | 0.09324 | 372.6777 |  | 810.2211 | 810.2211 | 37.5% | 16.49% | 0.006277% | 0.01151% | 46% | 100%
M8_D6_H15 | 5223 | 348.2429 | 136.7461 | 0.051171 | 0.093813 | 373.1938 |  | 858.3278 | 858.3278 | 40.57% | 15.93% | 0.005962% | 0.01093% | 43.48% | 100%
M8_D6_H16 | 5224 | 354.7175 | 119.9168 | 0.046055 | 0.084434 | 327.2436 |  | 802.0083 | 802.0083 | 44.23% | 14.95% | 0.005742% | 0.01053% | 40.8% | 100%
M8_D6_H17 | 5225 | 249.4764 | 70.9451 | 0.029309 | 0.053733 | 201.4706 |  | 521.9752 | 521.9752 | 47.79% | 13.59% | 0.005615% | 0.01029% | 38.6% | 100%
M8_D6_H18 | 5226 | 263.4704 | 60.2259 | 0.029925 | 0.054863 | 196.4013 |  | 520.1825 | 520.1825 | 50.65% | 11.58% | 0.005753% | 0.01055% | 37.76% | 100%
M8_D6_H19 | 5227 | 286.6366 | 56.1994 | 0.033169 | 0.060809 | 266.2954 |  | 609.2255 | 609.2255 | 47.05% | 9.225% | 0.005444% | 0.009981% | 43.71% | 100%
M8_D6_H20 | 5228 | 296.165 | 53.395 | 0.034544 | 0.06333 | 272.5158 |  | 622.1737 | 622.1737 | 47.6% | 8.582% | 0.005552% | 0.01018% | 43.8% | 100%
M8_D6_H21 | 5229 | 195.172 | 35.313 | 0.90773 | 1.6597 | 145.6139 |  | 378.6664 | 378.6664 | 51.54% | 9.326% | 0.2397% | 0.4383% | 38.45% | 100%
M8_D6_H22 | 5230 | 127.2278 | 23.9273 | 0.6746 | 1.2335 | 103.2731 |  | 256.3363 | 256.3363 | 49.63% | 9.334% | 0.2632% | 0.4812% | 40.29% | 100%
M8_D6_H23 | 5231 | 45.4895 | 9.0886 | 0.2816 | 0.51489 | 53.4859 |  | 108.8605 | 108.8605 | 41.79% | 8.349% | 0.2587% | 0.473% | 49.13% | 100%
M8_D6_H24 | 5232 | 39.335 | 8.0173 | 0.26581 | 0.48603 | 50.1606 |  | 98.2648 | 98.2648 | 40.03% | 8.159% | 0.2705% | 0.4946% | 51.05% | 100%
M8_D7_H1 | 5233 | 33.1317 | 6.8967 | 0.24301 | 0.44433 | 45.2814 |  | 85.9972 | 85.9972 | 38.53% | 8.02% | 0.2826% | 0.5167% | 52.65% | 100%
M8_D7_H2 | 5234 | 27.6231 | 5.7659 | 0.21313 | 0.38969 | 39.7453 |  | 73.7371 | 73.7371 | 37.46% | 7.82% | 0.289% | 0.5285% | 53.9% | 100%
M8_D7_H3 | 5235 | 21.3295 | 4.6276 | 0.17647 | 0.32267 | 32.808 |  | 59.2643 | 59.2643 | 35.99% | 7.808% | 0.2978% | 0.5445% | 55.36% | 100%
M8_D7_H4 | 5236 | 30.1958 | 6.7613 | 0.26214 | 0.47932 | 45.0981 |  | 82.7966 | 82.7966 | 36.47% | 8.166% | 0.3166% | 0.5789% | 54.47% | 100%
M8_D7_H5 | 5237 | 20.6933 | 4.7275 | 0.18174 | 0.33231 | 30.247 |  | 56.1818 | 56.1818 | 36.83% | 8.415% | 0.3235% | 0.5915% | 53.84% | 100%
M8_D7_H6 | 5238 | 51.5497 | 12.9739 | 0.46063 | 0.84224 | 68.6433 |  | 134.4697 | 134.4697 | 38.34% | 9.648% | 0.3426% | 0.6263% | 51.05% | 100%
M8_D7_H7 | 5239 | 88.6943 | 23.2451 | 0.020223 | 0.037076 | 121.7538 |  | 233.7505 | 233.7505 | 37.94% | 9.944% | 0.008652% | 0.01586% | 52.09% | 100%
M8_D7_H8 | 5240 | 0 | 0 | 0 | 0 | 0 |  | 0 | 0 | 35.07% | 11.7% | 0.008411% | 0.01542% | 53.2% | 100%
M8_D7_H9 | 5241 | 62.1079 | 28.465 | 0.016245 | 0.029783 | 106.5282 |  | 197.1471 | 197.1471 | 31.5% | 14.44% | 0.00824% | 0.01511% | 54.03% | 100%
M8_D7_H10 | 5242 | 143.0423 | 76.7889 | 0.038105 | 0.069859 | 257.6965 |  | 477.6357 | 477.6357 | 29.95% | 16.08% | 0.007978% | 0.01463% | 53.95% | 100%
M8_D7_H11 | 5243 | 123.5541 | 69.6278 | 0.030817 | 0.056498 | 213.8472 |  | 407.1164 | 407.1164 | 30.35% | 17.1% | 0.00757% | 0.01388% | 52.53% | 100%
M8_D7_H12 | 5244 | 188.9681 | 101.4794 | 0.042107 | 0.077196 | 297.723 |  | 588.2899 | 588.2899 | 32.12% | 17.25% | 0.007158% | 0.01312% | 50.61% | 100%
M8_D7_H13 | 5245 | 208.4973 | 102.2292 | 0.041325 | 0.075763 | 296.4385 |  | 607.2821 | 607.2821 | 34.33% | 16.83% | 0.006805% | 0.01248% | 48.81% | 100%
M8_D7_H14 | 5246 | 272.493 | 120.6441 | 0.047298 | 0.086712 | 344.9632 |  | 738.2342 | 738.2342 | 36.91% | 16.34% | 0.006407% | 0.01175% | 46.73% | 100%
M8_D7_H15 | 5247 | 334.1585 | 131.2737 | 0.050466 | 0.092521 | 366.912 |  | 832.4872 | 832.4872 | 40.14% | 15.77% | 0.006062% | 0.01111% | 44.07% | 100%
M8_D7_H16 | 5248 | 341.6857 | 115.799 | 0.045637 | 0.083667 | 322.9964 |  | 780.6104 | 780.6104 | 43.77% | 14.83% | 0.005846% | 0.01072% | 41.38% | 100%
M8_D7_H17 | 5249 | 285.9057 | 81.3409 | 0.034324 | 0.062928 | 234.7867 |  | 602.1305 | 602.1305 | 47.48% | 13.51% | 0.0057% | 0.01045% | 38.99% | 100%
M8_D7_H18 | 5250 | 260.1617 | 59.0096 | 0.029792 | 0.054619 | 224.4508 |  | 543.7065 | 543.7065 | 47.85% | 10.85% | 0.005479% | 0.01005% | 41.28% | 100%
M8_D7_H19 | 5251 | 274.5902 | 53.6826 | 0.031903 | 0.058488 | 258.1889 |  | 586.552 | 586.552 | 46.81% | 9.152% | 0.005439% | 0.009972% | 44.02% | 100%
M8_D7_H20 | 5252 | 240.5261 | 43.5262 | 0.028513 | 0.052273 | 178.792 |  | 462.925 | 462.925 | 51.96% | 9.402% | 0.006159% | 0.01129% | 38.62% | 100%
M8_D7_H21 | 5253 | 185.4341 | 33.4928 | 0.88137 | 1.6115 | 140.9336 |  | 362.3535 | 362.3535 | 51.17% | 9.243% | 0.2432% | 0.4447% | 38.89% | 100%
M8_D7_H22 | 5254 | 108.9783 | 20.2181 | 0.58829 | 1.0757 | 89.8308 |  | 220.6912 | 220.6912 | 49.38% | 9.161% | 0.2666% | 0.4874% | 40.7% | 100%
M8_D7_H23 | 5255 | 56.6434 | 11.1776 | 0.35701 | 0.65277 | 61.1502 |  | 129.9809 | 129.9809 | 43.58% | 8.599% | 0.2747% | 0.5022% | 47.05% | 100%
M8_D7_H24 | 5256 | 64.4638 | 12.965 | 0.44207 | 0.80831 | 70.4945 |  | 149.1737 | 149.1737 | 43.21% | 8.691% | 0.2963% | 0.5419% | 47.26% | 100%
M8_D8_H1 | 5257 | 57.547 | 11.6822 | 0.42976 | 0.78579 | 66.6428 |  | 137.0875 | 137.0875 | 41.98% | 8.522% | 0.3135% | 0.5732% | 48.61% | 100%
M8_D8_H2 | 5258 | 53.276 | 10.8376 | 0.4175 | 0.76338 | 63.1556 |  | 128.45 | 128.45 | 41.48% | 8.437% | 0.325% | 0.5943% | 49.17% | 100%
M8_D8_H3 | 5259 | 37.2076 | 7.9004 | 0.31289 | 0.57211 | 49.7441 |  | 95.7371 | 95.7371 | 38.86% | 8.252% | 0.3268% | 0.5976% | 51.96% | 100%
M8_D8_H4 | 5260 | 23.252 | 5.0797 | 0.20422 | 0.37341 | 34.6653 |  | 63.5746 | 63.5746 | 36.57% | 7.99% | 0.3212% | 0.5874% | 54.53% | 100%
M8_D8_H5 | 5261 | 27.1476 | 6.0946 | 0.24124 | 0.4411 | 41.3924 |  | 75.3169 | 75.3169 | 36.04% | 8.092% | 0.3203% | 0.5857% | 54.96% | 100%
M8_D8_H6 | 5262 | 52.2269 | 12.8512 | 0.47037 | 0.86004 | 69.5273 |  | 135.9358 | 135.9358 | 38.42% | 9.454% | 0.346% | 0.6327% | 51.15% | 100%
M8_D8_H7 | 5263 | 61.9728 | 16.0103 | 0.014215 | 0.02606 | 84.2144 |  | 162.2378 | 162.2378 | 38.2% | 9.868% | 0.008762% | 0.01606% | 51.91% | 100%
M8_D8_H8 | 5264 | 50.3317 | 16.2422 | 0.01205 | 0.022091 | 74.3575 |  | 140.9654 | 140.9654 | 35.7% | 11.52% | 0.008548% | 0.01567% | 52.75% | 100%
M8_D8_H9 | 5265 | 30.4211 | 13.2472 | 0.007872 | 0.014432 | 50.2085 |  | 93.8992 | 93.8992 | 32.4% | 14.11% | 0.008383% | 0.01537% | 53.47% | 100%
M8_D8_H10 | 5266 | 110.7931 | 56.7493 | 0.029565 | 0.054202 | 194.1529 |  | 361.7791 | 361.7791 | 30.62% | 15.69% | 0.008172% | 0.01498% | 53.67% | 100%
M8_D8_H11 | 5267 | 92.7087 | 50.7247 | 0.023794 | 0.043623 | 159.7937 |  | 303.2945 | 303.2945 | 30.57% | 16.72% | 0.007845% | 0.01438% | 52.69% | 100%
M8_D8_H12 | 5268 | 122.4706 | 63.0338 | 0.027855 | 0.051068 | 190.7198 |  | 376.3032 | 376.3032 | 32.55% | 16.75% | 0.007402% | 0.01357% | 50.68% | 100%
M8_D8_H13 | 5269 | 317.4113 | 145.8524 | 0.063228 | 0.11592 | 438.3591 |  | 901.802 | 901.802 | 35.2% | 16.17% | 0.007011% | 0.01285% | 48.61% | 100%
M8_D8_H14 | 5270 | 326.2127 | 133.6932 | 0.056628 | 0.10382 | 397.654 |  | 857.7204 | 857.7204 | 38.03% | 15.59% | 0.006602% | 0.0121% | 46.36% | 100%
M8_D8_H15 | 5271 | 334.9513 | 122.5398 | 0.051453 | 0.09433 | 358.3983 |  | 816.0352 | 816.0352 | 41.05% | 15.02% | 0.006305% | 0.01156% | 43.92% | 100%
M8_D8_H16 | 5272 | 333.447 | 105.8923 | 0.045992 | 0.084319 | 311.9995 |  | 751.4691 | 751.4691 | 44.37% | 14.09% | 0.00612% | 0.01122% | 41.52% | 100%
M8_D8_H17 | 5273 | 325.7673 | 86.2275 | 0.040859 | 0.074908 | 268.6341 |  | 680.7447 | 680.7447 | 47.85% | 12.67% | 0.006002% | 0.011% | 39.46% | 100%
M8_D8_H18 | 5274 | 221.3633 | 47.3122 | 0.027103 | 0.049688 | 189.5667 |  | 458.319 | 458.319 | 48.3% | 10.32% | 0.005913% | 0.01084% | 41.36% | 100%
M8_D8_H19 | 5275 | 240.0682 | 44.6015 | 0.030141 | 0.055258 | 237.6064 |  | 522.3615 | 522.3615 | 45.96% | 8.538% | 0.00577% | 0.01058% | 45.49% | 100%
M8_D8_H20 | 5276 | 217.3847 | 37.9809 | 0.027668 | 0.050724 | 167.7479 |  | 423.1919 | 423.1919 | 51.37% | 8.975% | 0.006538% | 0.01199% | 39.64% | 100%
M8_D8_H21 | 5277 | 206.7405 | 36.5293 | 1.0482 | 1.9166 | 201.6884 |  | 447.9229 | 447.9229 | 46.16% | 8.155% | 0.234% | 0.4279% | 45.03% | 100%
M8_D8_H22 | 5278 | 126.9717 | 22.8628 | 0.72313 | 1.3222 | 120.5386 |  | 272.4184 | 272.4184 | 46.61% | 8.393% | 0.2654% | 0.4854% | 44.25% | 100%
M8_D8_H23 | 5279 | 85.2083 | 15.952 | 0.55053 | 1.0066 | 79.4092 |  | 182.1267 | 182.1267 | 46.79% | 8.759% | 0.3023% | 0.5527% | 43.6% | 100%
M8_D8_H24 | 5280 | 118.2495 | 22.4843 | 0.82685 | 1.5118 | 149.6372 |  | 292.7097 | 292.7097 | 40.4% | 7.681% | 0.2825% | 0.5165% | 51.12% | 100%
M8_D9_H1 | 5281 | 58.2749 | 11.6785 | 0.45363 | 0.82943 | 76.3126 |  | 147.549 | 147.549 | 39.5% | 7.915% | 0.3074% | 0.5621% | 51.72% | 100%
M8_D9_H2 | 5282 | 23.5601 | 4.7281 | 0.19161 | 0.35034 | 34.6795 |  | 63.5096 | 63.5096 | 37.1% | 7.445% | 0.3017% | 0.5516% | 54.61% | 100%
M8_D9_H3 | 5283 | 22.494 | 4.7024 | 0.19534 | 0.35716 | 35.1018 |  | 62.8507 | 62.8507 | 35.79% | 7.482% | 0.3108% | 0.5683% | 55.85% | 100%
M8_D9_H4 | 5284 | 22.5817 | 4.8237 | 0.20357 | 0.37222 | 35.6431 |  | 63.6243 | 63.6243 | 35.49% | 7.582% | 0.32% | 0.585% | 56.02% | 100%
M8_D9_H5 | 5285 | 42.7739 | 9.4438 | 0.39359 | 0.71965 | 69.1495 |  | 122.4804 | 122.4804 | 34.92% | 7.71% | 0.3213% | 0.5876% | 56.46% | 100%
M8_D9_H6 | 5286 | 136.7643 | 33.3261 | 1.3008 | 2.3784 | 179.2667 |  | 353.0363 | 353.0363 | 38.74% | 9.44% | 0.3685% | 0.6737% | 50.78% | 100%
M8_D9_H7 | 5287 | 90.4643 | 24.194 | 0.022855 | 0.041901 | 121.899 |  | 236.6221 | 236.6221 | 38.23% | 10.22% | 0.009659% | 0.01771% | 51.52% | 100%
M8_D9_H8 | 5288 | 136.8786 | 45.0869 | 0.035862 | 0.065746 | 194.7003 |  | 376.7674 | 376.7674 | 36.33% | 11.97% | 0.009518% | 0.01745% | 51.68% | 100%
M8_D9_H9 | 5289 | 43.1445 | 18.4412 | 0.011736 | 0.021516 | 65.4542 |  | 127.0732 | 127.0732 | 33.95% | 14.51% | 0.009236% | 0.01693% | 51.51% | 100%
M8_D9_H10 | 5290 | 104.9629 | 52.5069 | 0.029233 | 0.053593 | 165.8021 |  | 323.3547 | 323.3547 | 32.46% | 16.24% | 0.00904% | 0.01657% | 51.28% | 100%
M8_D9_H11 | 5291 | 140.6556 | 74.1041 | 0.03726 | 0.06831 | 215.1215 |  | 429.9868 | 429.9868 | 32.71% | 17.23% | 0.008665% | 0.01589% | 50.03% | 100%
M8_D9_H12 | 5292 | 193.2584 | 97.0283 | 0.046319 | 0.084918 | 271.7775 |  | 562.1955 | 562.1955 | 34.38% | 17.26% | 0.008239% | 0.0151% | 48.34% | 100%
M8_D9_H13 | 5293 | 255.903 | 119.1619 | 0.056204 | 0.10304 | 332.8742 |  | 708.0983 | 708.0983 | 36.14% | 16.83% | 0.007937% | 0.01455% | 47.01% | 100%
M8_D9_H14 | 5294 | 302.0973 | 127.6541 | 0.059213 | 0.10856 | 354.6407 |  | 784.5598 | 784.5598 | 38.51% | 16.27% | 0.007547% | 0.01384% | 45.2% | 100%
M8_D9_H15 | 5295 | 339.3848 | 127.5951 | 0.059151 | 0.10844 | 354.7412 |  | 821.8888 | 821.8888 | 41.29% | 15.52% | 0.007197% | 0.01319% | 43.16% | 100%
M8_D9_H16 | 5296 | 333.7676 | 107.4776 | 0.051699 | 0.094781 | 308.2911 |  | 749.6828 | 749.6828 | 44.52% | 14.34% | 0.006896% | 0.01264% | 41.12% | 100%
M8_D9_H17 | 5297 | 277.0992 | 76.0043 | 0.040011 | 0.073353 | 236.4638 |  | 589.6807 | 589.6807 | 46.99% | 12.89% | 0.006785% | 0.01244% | 40.1% | 100%
M8_D9_H18 | 5298 | 250.2593 | 55.7292 | 0.035689 | 0.065429 | 221.0439 |  | 527.1336 | 527.1336 | 47.48% | 10.57% | 0.00677% | 0.01241% | 41.93% | 100%
M8_D9_H19 | 5299 | 262.7301 | 51.2524 | 0.038528 | 0.070635 | 275.8385 |  | 589.9302 | 589.9302 | 44.54% | 8.688% | 0.006531% | 0.01197% | 46.76% | 100%
M8_D9_H20 | 5300 | 263.3989 | 49.2299 | 0.039114 | 0.07171 | 228.5989 |  | 541.3385 | 541.3385 | 48.66% | 9.094% | 0.007226% | 0.01325% | 42.23% | 100%
M8_D9_H21 | 5301 | 181.5782 | 35.0112 | 1.0689 | 1.9544 | 152.3127 |  | 371.9254 | 371.9254 | 48.82% | 9.413% | 0.2874% | 0.5255% | 40.95% | 100%
M8_D9_H22 | 5302 | 157.5763 | 31.2609 | 1.038 | 1.898 | 179.6559 |  | 371.429 | 371.429 | 42.42% | 8.416% | 0.2795% | 0.511% | 48.37% | 100%
M8_D9_H23 | 5303 | 57.0933 | 11.707 | 0.42049 | 0.76884 | 71.7086 |  | 141.6981 | 141.6981 | 40.29% | 8.262% | 0.2967% | 0.5426% | 50.61% | 100%
M8_D9_H24 | 5304 | 37.6262 | 7.7984 | 0.2984 | 0.54561 | 51.4296 |  | 97.6982 | 97.6982 | 38.51% | 7.982% | 0.3054% | 0.5585% | 52.64% | 100%
M8_D10_H1 | 5305 | 25.5969 | 5.4622 | 0.2203 | 0.4028 | 38.8015 |  | 70.4837 | 70.4837 | 36.32% | 7.75% | 0.3125% | 0.5715% | 55.05% | 100%
M8_D10_H2 | 5306 | 36.377 | 7.7001 | 0.32477 | 0.59382 | 52.975 |  | 97.9706 | 97.9706 | 37.13% | 7.86% | 0.3315% | 0.6061% | 54.07% | 100%
M8_D10_H3 | 5307 | 36.2431 | 7.927 | 0.34321 | 0.62755 | 54.7477 |  | 99.8886 | 99.8886 | 36.28% | 7.936% | 0.3436% | 0.6283% | 54.81% | 100%
M8_D10_H4 | 5308 | 12.2971 | 2.6923 | 0.11943 | 0.21837 | 21.4701 |  | 36.7972 | 36.7972 | 33.42% | 7.316% | 0.3246% | 0.5934% | 58.35% | 100%
M8_D10_H5 | 5309 | 12.5461 | 2.7603 | 0.12398 | 0.22668 | 22.5692 |  | 38.2263 | 38.2263 | 32.82% | 7.221% | 0.3243% | 0.593% | 59.04% | 100%
M8_D10_H6 | 5310 | 44.1862 | 10.0669 | 0.45097 | 0.82457 | 71.2865 |  | 126.8152 | 126.8152 | 34.84% | 7.938% | 0.3556% | 0.6502% | 56.21% | 100%
M8_D10_H7 | 5311 | 130.2771 | 29.6905 | 0.035484 | 0.065055 | 179.1008 |  | 339.169 | 339.169 | 38.41% | 8.754% | 0.01046% | 0.01918% | 52.81% | 100%
M8_D10_H8 | 5312 | 30.3179 | 7.2569 | 0.008461 | 0.015512 | 43.1745 |  | 80.7732 | 80.7732 | 37.53% | 8.984% | 0.01047% | 0.0192% | 53.45% | 100%
M8_D10_H9 | 5313 | 59.6515 | 17.2662 | 0.016841 | 0.030876 | 87.7136 |  | 164.679 | 164.679 | 36.22% | 10.48% | 0.01023% | 0.01875% | 53.26% | 100%
M8_D10_H10 | 5314 | 126.0334 | 44.2947 | 0.036955 | 0.067751 | 195.4471 |  | 365.8798 | 365.8798 | 34.45% | 12.11% | 0.0101% | 0.01852% | 53.42% | 100%
M8_D10_H11 | 5315 | 150.2357 | 58.6492 | 0.04271 | 0.078302 | 230.5153 |  | 439.5212 | 439.5212 | 34.18% | 13.34% | 0.009717% | 0.01782% | 52.45% | 100%
M8_D10_H12 | 5316 | 140.0013 | 53.3534 | 0.035783 | 0.065603 | 196.9728 |  | 390.4289 | 390.4289 | 35.86% | 13.67% | 0.009165% | 0.0168% | 50.45% | 100%
M8_D10_H13 | 5317 | 250.164 | 90.1292 | 0.059131 | 0.10841 | 329.8382 |  | 670.299 | 670.299 | 37.32% | 13.45% | 0.008822% | 0.01617% | 49.21% | 100%
M8_D10_H14 | 5318 | 308.1884 | 99.7467 | 0.064227 | 0.11775 | 363.48 |  | 771.5971 | 771.5971 | 39.94% | 12.93% | 0.008324% | 0.01526% | 47.11% | 100%
M8_D10_H15 | 5319 | 350.7574 | 102.4843 | 0.065068 | 0.11929 | 369.6078 |  | 823.0339 | 823.0339 | 42.62% | 12.45% | 0.007906% | 0.01449% | 44.91% | 100%
M8_D10_H16 | 5320 | 366.2866 | 94.449 | 0.060151 | 0.11028 | 339.7781 |  | 800.6841 | 800.6841 | 45.75% | 11.8% | 0.007512% | 0.01377% | 42.44% | 100%
M8_D10_H17 | 5321 | 263.6565 | 60.9329 | 0.040254 | 0.073799 | 225.7794 |  | 550.4829 | 550.4829 | 47.9% | 11.07% | 0.007313% | 0.01341% | 41.01% | 100%
M8_D10_H18 | 5322 | 284.7149 | 56.7182 | 0.042776 | 0.078422 | 265.75 |  | 607.3043 | 607.3043 | 46.88% | 9.339% | 0.007044% | 0.01291% | 43.76% | 100%
M8_D10_H19 | 5323 | 288.4393 | 52.2639 | 0.044131 | 0.080907 | 311.4916 |  | 652.3197 | 652.3197 | 44.22% | 8.012% | 0.006765% | 0.0124% | 47.75% | 100%
M8_D10_H20 | 5324 | 288.8696 | 50.2902 | 0.043898 | 0.080479 | 250.3351 |  | 589.6193 | 589.6193 | 48.99% | 8.529% | 0.007445% | 0.01365% | 42.46% | 100%
M8_D10_H21 | 5325 | 191.5936 | 35.4992 | 1.159 | 2.1193 | 159.0214 |  | 389.3925 | 389.3925 | 49.2% | 9.117% | 0.2977% | 0.5442% | 40.84% | 100%
M8_D10_H22 | 5326 | 51.8753 | 10.248 | 0.35696 | 0.65268 | 62.3721 |  | 125.5051 | 125.5051 | 41.33% | 8.165% | 0.2844% | 0.52% | 49.7% | 100%
M8_D10_H23 | 5327 | 45.8229 | 9.6768 | 0.36383 | 0.66525 | 62.3725 |  | 118.9012 | 118.9012 | 38.54% | 8.138% | 0.306% | 0.5595% | 52.46% | 100%
M8_D10_H24 | 5328 | 41.1382 | 8.9605 | 0.35682 | 0.65242 | 60.5646 |  | 111.6725 | 111.6725 | 36.84% | 8.024% | 0.3195% | 0.5842% | 54.23% | 100%
M8_D11_H1 | 5329 | 35.1756 | 7.9352 | 0.32724 | 0.59834 | 55.8993 |  | 99.9356 | 99.9356 | 35.2% | 7.94% | 0.3275% | 0.5987% | 55.94% | 100%
M8_D11_H2 | 5330 | 31.4141 | 7.0234 | 0.30212 | 0.55241 | 52.0373 |  | 91.3293 | 91.3293 | 34.4% | 7.69% | 0.3308% | 0.6049% | 56.98% | 100%
M8_D11_H3 | 5331 | 27.4732 | 6.2451 | 0.27571 | 0.50411 | 48.9004 |  | 83.3985 | 83.3985 | 32.94% | 7.488% | 0.3306% | 0.6045% | 58.63% | 100%
M8_D11_H4 | 5332 | 27.6359 | 6.222 | 0.28153 | 0.51477 | 50.8215 |  | 85.4756 | 85.4756 | 32.33% | 7.279% | 0.3294% | 0.6022% | 59.46% | 100%
M8_D11_H5 | 5333 | 28.6718 | 6.2728 | 0.28945 | 0.52925 | 53.3162 |  | 89.0795 | 89.0795 | 32.19% | 7.042% | 0.3249% | 0.5941% | 59.85% | 100%
M8_D11_H6 | 5334 | 9.495 | 2.0141 | 0.094512 | 0.17281 | 17.5011 |  | 29.2775 | 29.2775 | 32.43% | 6.879% | 0.3228% | 0.5903% | 59.78% | 100%
M8_D11_H7 | 5335 | 178.6266 | 34.5604 | 0.044898 | 0.082314 | 256.2297 |  | 469.5439 | 469.5439 | 38.04% | 7.36% | 0.009562% | 0.01753% | 54.57% | 100%
M8_D11_H8 | 5336 | 109.9626 | 22.3211 | 0.029212 | 0.053556 | 174.4572 |  | 306.8236 | 306.8236 | 35.84% | 7.275% | 0.009521% | 0.01745% | 56.86% | 100%
M8_D11_H9 | 5337 | 83.6633 | 23.6637 | 0.026142 | 0.047927 | 160.8125 |  | 268.2135 | 268.2135 | 31.19% | 8.823% | 0.009747% | 0.01787% | 59.96% | 100%
M8_D11_H10 | 5338 | 91.0238 | 35.8328 | 0.033193 | 0.060854 | 208.5678 |  | 335.5184 | 335.5184 | 27.13% | 10.68% | 0.009893% | 0.01814% | 62.16% | 100%
M8_D11_H11 | 5339 | 150.3464 | 66.3947 | 0.053262 | 0.097648 | 342.0393 |  | 558.9312 | 558.9312 | 26.9% | 11.88% | 0.009529% | 0.01747% | 61.2% | 100%
M8_D11_H12 | 5340 | 164.5245 | 68.3146 | 0.049782 | 0.091268 | 325.5573 |  | 558.5374 | 558.5374 | 29.46% | 12.23% | 0.008913% | 0.01634% | 58.29% | 100%
M8_D11_H13 | 5341 | 216.4757 | 83.8982 | 0.059816 | 0.10966 | 394.5908 |  | 695.1341 | 695.1341 | 31.14% | 12.07% | 0.008605% | 0.01578% | 56.76% | 100%
M8_D11_H14 | 5342 | 302.3139 | 104.9587 | 0.072515 | 0.13294 | 484.957 |  | 892.435 | 892.435 | 33.88% | 11.76% | 0.008126% | 0.0149% | 54.34% | 100%
M8_D11_H15 | 5343 | 326.9351 | 97.1677 | 0.065402 | 0.1199 | 436.7051 |  | 860.9932 | 860.9932 | 37.97% | 11.29% | 0.007596% | 0.01393% | 50.72% | 100%
M8_D11_H16 | 5344 | 390.8735 | 103.354 | 0.069047 | 0.12659 | 448.2741 |  | 942.6972 | 942.6972 | 41.46% | 10.96% | 0.007324% | 0.01343% | 47.55% | 100%
M8_D11_H17 | 5345 | 329.8821 | 73.706 | 0.050401 | 0.092403 | 316.1388 |  | 719.8697 | 719.8697 | 45.83% | 10.24% | 0.007001% | 0.01284% | 43.92% | 100%
M8_D11_H18 | 5346 | 302.6443 | 56.7514 | 0.043205 | 0.07921 | 259.0196 |  | 618.5377 | 618.5377 | 48.93% | 9.175% | 0.006985% | 0.01281% | 41.88% | 100%
M8_D11_H19 | 5347 | 304.0694 | 54.5462 | 0.045761 | 0.083895 | 309.1241 |  | 667.8693 | 667.8693 | 45.53% | 8.167% | 0.006852% | 0.01256% | 46.29% | 100%
M8_D11_H20 | 5348 | 307.1249 | 54.2451 | 0.047095 | 0.086342 | 306.0893 |  | 667.5928 | 667.5928 | 46% | 8.125% | 0.007055% | 0.01293% | 45.85% | 100%
M8_D11_H21 | 5349 | 210.7353 | 39.2511 | 1.289 | 2.3568 | 190.9386 |  | 444.5707 | 444.5707 | 47.4% | 8.829% | 0.2899% | 0.5301% | 42.95% | 100%
M8_D11_H22 | 5350 | 109.6043 | 22.239 | 0.76756 | 1.4034 | 132.8743 |  | 266.8887 | 266.8887 | 41.07% | 8.333% | 0.2876% | 0.5259% | 49.79% | 100%
M8_D11_H23 | 5351 | 59.7093 | 13.1442 | 0.48769 | 0.89171 | 81.5984 |  | 155.8314 | 155.8314 | 38.32% | 8.435% | 0.313% | 0.5722% | 52.36% | 100%
M8_D11_H24 | 5352 | 52.5037 | 12.0379 | 0.47106 | 0.8613 | 78.1509 |  | 144.0248 | 144.0248 | 36.45% | 8.358% | 0.3271% | 0.598% | 54.26% | 100%
M8_D12_H1 | 5353 | 41.3044 | 9.6077 | 0.38962 | 0.71241 | 65.7277 |  | 117.7418 | 117.7418 | 35.08% | 8.16% | 0.3309% | 0.6051% | 55.82% | 100%
M8_D12_H2 | 5354 | 33.6132 | 7.8074 | 0.32943 | 0.60235 | 55.0695 |  | 97.4219 | 97.4219 | 34.5% | 8.014% | 0.3382% | 0.6183% | 56.53% | 100%
M8_D12_H3 | 5355 | 19.5313 | 4.6304 | 0.19942 | 0.36464 | 34.6964 |  | 59.4221 | 59.4221 | 32.87% | 7.792% | 0.3356% | 0.6136% | 58.39% | 100%
M8_D12_H4 | 5356 | 23.0803 | 5.4784 | 0.23976 | 0.43839 | 30.9938 |  | 60.2306 | 60.2306 | 38.32% | 9.096% | 0.3981% | 0.7278% | 51.46% | 100%
M8_D12_H5 | 5357 | 29.2861 | 6.9779 | 0.30258 | 0.55326 | 40.6691 |  | 77.789 | 77.789 | 37.65% | 8.97% | 0.389% | 0.7112% | 52.28% | 100%
M8_D12_H6 | 5358 | 58.9854 | 14.9571 | 0.6036 | 1.1037 | 85.8089 |  | 161.4587 | 161.4587 | 36.53% | 9.264% | 0.3738% | 0.6836% | 53.15% | 100%
M8_D12_H7 | 5359 | 117.1408 | 30.6745 | 0.03009 | 0.055165 | 172.227 |  | 320.1276 | 320.1276 | 36.59% | 9.582% | 0.009399% | 0.01723% | 53.8% | 100%
M8_D12_H8 | 5360 | 77.1958 | 26.4928 | 0.021575 | 0.039554 | 128.8347 |  | 232.5844 | 232.5844 | 33.19% | 11.39% | 0.009276% | 0.01701% | 55.39% | 100%
M8_D12_H9 | 5361 | 54.0649 | 27.6039 | 0.017844 | 0.032713 | 110.0501 |  | 191.7695 | 191.7695 | 28.19% | 14.39% | 0.009305% | 0.01706% | 57.39% | 100%
M8_D12_H10 | 5362 | 35.9618 | 23.8586 | 0.013441 | 0.024641 | 84.974 |  | 144.8325 | 144.8325 | 24.83% | 16.47% | 0.00928% | 0.01701% | 58.67% | 100%
M8_D12_H11 | 5363 | 126.0037 | 94.7499 | 0.047879 | 0.087778 | 309.0021 |  | 529.8913 | 529.8913 | 23.78% | 17.88% | 0.009036% | 0.01657% | 58.31% | 100%
M8_D12_H12 | 5364 | 201.0506 | 145.6927 | 0.068714 | 0.12598 | 451.9105 |  | 798.8485 | 798.8485 | 25.17% | 18.24% | 0.008602% | 0.01577% | 56.57% | 100%
M8_D12_H13 | 5365 | 275.3188 | 177.8282 | 0.081327 | 0.1491 | 542.3657 |  | 995.7432 | 995.7432 | 27.65% | 17.86% | 0.008167% | 0.01497% | 54.47% | 100%
M8_D12_H14 | 5366 | 282.9009 | 165.9727 | 0.073292 | 0.13437 | 497.2487 |  | 946.3299 | 946.3299 | 29.89% | 17.54% | 0.007745% | 0.0142% | 52.54% | 100%
M8_D12_H15 | 5367 | 297.3753 | 154.1044 | 0.066269 | 0.12149 | 446.6655 |  | 898.333 | 898.333 | 33.1% | 17.15% | 0.007377% | 0.01352% | 49.72% | 100%
M8_D12_H16 | 5368 | 315.7556 | 136.5178 | 0.059511 | 0.1091 | 391.3481 |  | 843.7902 | 843.7902 | 37.42% | 16.18% | 0.007053% | 0.01293% | 46.38% | 100%
M8_D12_H17 | 5369 | 260.8859 | 89.9715 | 0.042179 | 0.077329 | 267.8726 |  | 618.8495 | 618.8495 | 42.16% | 14.54% | 0.006816% | 0.0125% | 43.29% | 100%
M8_D12_H18 | 5370 | 284.9662 | 75.4372 | 0.042635 | 0.078164 | 258.71 |  | 619.2341 | 619.2341 | 46.02% | 12.18% | 0.006885% | 0.01262% | 41.78% | 100%
M8_D12_H19 | 5371 | 312.775 | 69.3503 | 0.046104 | 0.084525 | 333.4781 |  | 715.7341 | 715.7341 | 43.7% | 9.689% | 0.006442% | 0.01181% | 46.59% | 100%
M8_D12_H20 | 5372 | 318.1083 | 64.7102 | 0.046693 | 0.085604 | 332.3537 |  | 715.3045 | 715.3045 | 44.47% | 9.047% | 0.006528% | 0.01197% | 46.46% | 100%
M8_D12_H21 | 5373 | 225.0189 | 46.3651 | 1.3165 | 2.4072 | 207.2433 |  | 482.351 | 482.351 | 46.65% | 9.612% | 0.2729% | 0.499% | 42.97% | 100%
M8_D12_H22 | 5374 | 159.5744 | 34.1227 | 1.0624 | 1.9426 | 154.1113 |  | 350.8133 | 350.8133 | 45.49% | 9.727% | 0.3028% | 0.5537% | 43.93% | 100%
M8_D12_H23 | 5375 | 125.6085 | 28.5996 | 0.97236 | 1.7779 | 144.4661 |  | 301.4245 | 301.4245 | 41.67% | 9.488% | 0.3226% | 0.5898% | 47.93% | 100%
M8_D12_H24 | 5376 | 96.9918 | 22.7951 | 0.82248 | 1.5039 | 127.9437 |  | 250.0569 | 250.0569 | 38.79% | 9.116% | 0.3289% | 0.6014% | 51.17% | 100%
M8_D13_H1 | 5377 | 87.7795 | 20.7691 | 0.78525 | 1.4358 | 120.2129 |  | 230.9825 | 230.9825 | 38% | 8.992% | 0.34% | 0.6216% | 52.04% | 100%
M8_D13_H2 | 5378 | 57.5142 | 13.4432 | 0.53164 | 0.97208 | 85.9918 |  | 158.4529 | 158.4529 | 36.3% | 8.484% | 0.3355% | 0.6135% | 54.27% | 100%
M8_D13_H3 | 5379 | 34.2274 | 8.1559 | 0.33092 | 0.60507 | 56.8228 |  | 100.1421 | 100.1421 | 34.18% | 8.144% | 0.3305% | 0.6042% | 56.74% | 100%
M8_D13_H4 | 5380 | 33.0703 | 7.9785 | 0.32929 | 0.60208 | 42.9342 |  | 84.9144 | 84.9144 | 38.95% | 9.396% | 0.3878% | 0.709% | 50.56% | 100%
M8_D13_H5 | 5381 | 33.1396 | 8.0236 | 0.32836 | 0.6004 | 44.5311 |  | 86.6232 | 86.6232 | 38.26% | 9.263% | 0.3791% | 0.6931% | 51.41% | 100%
M8_D13_H6 | 5382 | 92.7929 | 24.2659 | 0.91933 | 1.6809 | 131.5371 |  | 251.1962 | 251.1962 | 36.94% | 9.66% | 0.366% | 0.6692% | 52.36% | 100%
M8_D13_H7 | 5383 | 95.0823 | 25.4922 | 0.02371 | 0.043469 | 136.7259 |  | 257.3676 | 257.3676 | 36.94% | 9.905% | 0.009213% | 0.01689% | 53.12% | 100%
M8_D13_H8 | 5384 | 117.3665 | 40.9987 | 0.031442 | 0.057644 | 189.4774 |  | 347.9317 | 347.9317 | 33.73% | 11.78% | 0.009037% | 0.01657% | 54.46% | 100%
M8_D13_H9 | 5385 | 95.9123 | 49.2347 | 0.02994 | 0.054889 | 186.5893 |  | 331.8212 | 331.8212 | 28.9% | 14.84% | 0.009023% | 0.01654% | 56.23% | 100%
M8_D13_H10 | 5386 | 82.3345 | 53.9884 | 0.028342 | 0.05196 | 181.4416 |  | 317.8447 | 317.8447 | 25.9% | 16.99% | 0.008917% | 0.01635% | 57.08% | 100%
M8_D13_H11 | 5387 | 86.8355 | 63.3804 | 0.029516 | 0.054112 | 193.637 |  | 343.9365 | 343.9365 | 25.25% | 18.43% | 0.008582% | 0.01573% | 56.3% | 100%
M8_D13_H12 | 5388 | 160.348 | 114.7789 | 0.049816 | 0.091329 | 333.0593 |  | 608.3274 | 608.3274 | 26.36% | 18.87% | 0.008189% | 0.01501% | 54.75% | 100%
M8_D13_H13 | 5389 | 180.3784 | 118.043 | 0.049708 | 0.091132 | 337.4531 |  | 636.0154 | 636.0154 | 28.36% | 18.56% | 0.007816% | 0.01433% | 53.06% | 100%
M8_D13_H14 | 5390 | 254.1982 | 149.1744 | 0.060675 | 0.11124 | 418.4414 |  | 821.9859 | 821.9859 | 30.92% | 18.15% | 0.007382% | 0.01353% | 50.91% | 100%
M8_D13_H15 | 5391 | 302.9643 | 152.9755 | 0.060787 | 0.11144 | 417.4415 |  | 873.5535 | 873.5535 | 34.68% | 17.51% | 0.006959% | 0.01276% | 47.79% | 100%
M8_D13_H16 | 5392 | 309.0226 | 128.4596 | 0.052056 | 0.095436 | 349.6676 |  | 787.2973 | 787.2973 | 39.25% | 16.32% | 0.006612% | 0.01212% | 44.41% | 100%
M8_D13_H17 | 5393 | 315.1697 | 105.6724 | 0.046019 | 0.084369 | 299.6618 |  | 720.6342 | 720.6342 | 43.74% | 14.66% | 0.006386% | 0.01171% | 41.58% | 100%
M8_D13_H18 | 5394 | 270.9996 | 70.8826 | 0.037128 | 0.068068 | 239.0513 |  | 581.0387 | 581.0387 | 46.64% | 12.2% | 0.00639% | 0.01171% | 41.14% | 100%
M8_D13_H19 | 5395 | 284.7058 | 62.5536 | 0.038744 | 0.071031 | 244.5396 |  | 591.9088 | 591.9088 | 48.1% | 10.57% | 0.006546% | 0.012% | 41.31% | 100%
M8_D13_H20 | 5396 | 291.025 | 58.4689 | 0.039465 | 0.072353 | 238.3476 |  | 587.9533 | 587.9533 | 49.5% | 9.944% | 0.006712% | 0.01231% | 40.54% | 100%
M8_D13_H21 | 5397 | 237.2885 | 48.099 | 1.2876 | 2.3544 | 198.5047 |  | 487.5342 | 487.5342 | 48.67% | 9.866% | 0.2641% | 0.4829% | 40.72% | 100%
M8_D13_H22 | 5398 | 120.8293 | 25.385 | 0.74562 | 1.3633 | 109.9225 |  | 258.2457 | 258.2457 | 46.79% | 9.83% | 0.2887% | 0.5279% | 42.57% | 100%
M8_D13_H23 | 5399 | 169.9341 | 37.9031 | 1.2223 | 2.2349 | 220.1075 |  | 431.4018 | 431.4018 | 39.39% | 8.786% | 0.2833% | 0.5181% | 51.02% | 100%
M8_D13_H24 | 5400 | 47.0017 | 10.7112 | 0.36904 | 0.67477 | 67.4811 |  | 126.2378 | 126.2378 | 37.23% | 8.485% | 0.2923% | 0.5345% | 53.46% | 100%
M8_D14_H1 | 5401 | 84.1712 | 19.0952 | 0.70032 | 1.2805 | 105.7801 |  | 211.0273 | 211.0273 | 39.89% | 9.049% | 0.3319% | 0.6068% | 50.13% | 100%
M8_D14_H2 | 5402 | 69.9575 | 15.8112 | 0.60726 | 1.1103 | 99.5239 |  | 187.0101 | 187.0101 | 37.41% | 8.455% | 0.3247% | 0.5937% | 53.22% | 100%
M8_D14_H3 | 5403 | 94.713 | 21.962 | 0.86776 | 1.5867 | 125.9457 |  | 245.0752 | 245.0752 | 38.65% | 8.961% | 0.3541% | 0.6474% | 51.39% | 100%
M8_D14_H4 | 5404 | 62.127 | 14.7738 | 0.59293 | 1.0841 | 96.9712 |  | 175.549 | 175.549 | 35.39% | 8.416% | 0.3378% | 0.6176% | 55.24% | 100%
M8_D14_H5 | 5405 | 46.1603 | 11.0989 | 0.44154 | 0.80733 | 60.8036 |  | 119.3117 | 119.3117 | 38.69% | 9.302% | 0.3701% | 0.6767% | 50.96% | 100%
M8_D14_H6 | 5406 | 56.0183 | 14.7001 | 0.5417 | 0.99047 | 78.4856 |  | 150.7361 | 150.7361 | 37.16% | 9.752% | 0.3594% | 0.6571% | 52.07% | 100%
M8_D14_H7 | 5407 | 114.0476 | 30.7319 | 0.027741 | 0.050859 | 162.1506 |  | 307.0086 | 307.0086 | 37.15% | 10.01% | 0.009036% | 0.01657% | 52.82% | 100%
M8_D14_H8 | 5408 | 119.5365 | 41.373 | 0.030819 | 0.056501 | 188.8585 |  | 349.8554 | 349.8554 | 34.17% | 11.83% | 0.008809% | 0.01615% | 53.98% | 100%
M8_D14_H9 | 5409 | 100.4947 | 49.3374 | 0.029153 | 0.053448 | 184.9561 |  | 334.8709 | 334.8709 | 30.01% | 14.73% | 0.008706% | 0.01596% | 55.23% | 100%
M8_D14_H10 | 5410 | 69.8618 | 41.7309 | 0.021403 | 0.039239 | 139.9954 |  | 251.6487 | 251.6487 | 27.76% | 16.58% | 0.008505% | 0.01559% | 55.63% | 100%
M8_D14_H11 | 5411 | 49.2621 | 31.8931 | 0.014586 | 0.02674 | 97.9522 |  | 179.1487 | 179.1487 | 27.5% | 17.8% | 0.008142% | 0.01493% | 54.68% | 100%
M8_D14_H12 | 5412 | 183.7573 | 114.7284 | 0.049138 | 0.090085 | 336.4558 |  | 635.0808 | 635.0808 | 28.93% | 18.07% | 0.007737% | 0.01418% | 52.98% | 100%
M8_D14_H13 | 5413 | 188.476 | 105.8632 | 0.044123 | 0.080892 | 307.0297 |  | 601.4938 | 601.4938 | 31.33% | 17.6% | 0.007336% | 0.01345% | 51.04% | 100%
M8_D14_H14 | 5414 | 276.8527 | 140.0012 | 0.056436 | 0.10347 | 399.7639 |  | 816.7777 | 816.7777 | 33.9% | 17.14% | 0.00691% | 0.01267% | 48.94% | 100%
M8_D14_H15 | 5415 | 304.1084 | 134.2146 | 0.052889 | 0.096964 | 373.7727 |  | 812.2455 | 812.2455 | 37.44% | 16.52% | 0.006512% | 0.01194% | 46.02% | 100%
M8_D14_H16 | 5416 | 324.0928 | 120.0573 | 0.048327 | 0.088599 | 333.9241 |  | 778.2112 | 778.2112 | 41.65% | 15.43% | 0.00621% | 0.01138% | 42.91% | 100%
M8_D14_H17 | 5417 | 228.5149 | 70.0829 | 0.030109 | 0.0552 | 201.3534 |  | 500.0365 | 500.0365 | 45.7% | 14.02% | 0.006021% | 0.01104% | 40.27% | 100%
M8_D14_H18 | 5418 | 272.1681 | 66.3538 | 0.034022 | 0.062373 | 217.5447 |  | 556.1629 | 556.1629 | 48.94% | 11.93% | 0.006117% | 0.01121% | 39.12% | 100%
M8_D14_H19 | 5419 | 285.5969 | 59.1943 | 0.035704 | 0.065458 | 245.6825 |  | 590.5748 | 590.5748 | 48.36% | 10.02% | 0.006046% | 0.01108% | 41.6% | 100%
M8_D14_H20 | 5420 | 311.0899 | 58.8484 | 0.039123 | 0.071726 | 286.8729 |  | 656.9221 | 656.9221 | 47.36% | 8.958% | 0.005956% | 0.01092% | 43.67% | 100%
M8_D14_H21 | 5421 | 265.1513 | 49.9937 | 1.3357 | 2.4422 | 210.4147 |  | 529.3377 | 529.3377 | 50.09% | 9.445% | 0.2523% | 0.4614% | 39.75% | 100%
M8_D14_H22 | 5422 | 188.2003 | 36.3597 | 1.0745 | 1.9648 | 168.4526 |  | 396.0519 | 396.0519 | 47.52% | 9.181% | 0.2713% | 0.4961% | 42.53% | 100%
M8_D14_H23 | 5423 | 99.6121 | 20.5044 | 0.66505 | 1.216 | 127.0771 |  | 249.0747 | 249.0747 | 39.99% | 8.232% | 0.267% | 0.4882% | 51.02% | 100%
M8_D14_H24 | 5424 | 23.1882 | 4.8721 | 0.1686 | 0.30827 | 31.0057 |  | 59.543 | 59.543 | 38.94% | 8.182% | 0.2832% | 0.5177% | 52.07% | 100%
M8_D15_H1 | 5425 | 14.3712 | 3.1262 | 0.11391 | 0.20829 | 20.8789 |  | 38.6985 | 38.6985 | 37.14% | 8.078% | 0.2944% | 0.5382% | 53.95% | 100%
M8_D15_H2 | 5426 | 22.0829 | 4.7889 | 0.18296 | 0.33453 | 34.2511 |  | 61.6403 | 61.6403 | 35.83% | 7.769% | 0.2968% | 0.5427% | 55.57% | 100%
M8_D15_H3 | 5427 | 32.5503 | 7.3155 | 0.28728 | 0.52527 | 53.9762 |  | 94.6545 | 94.6545 | 34.39% | 7.729% | 0.3035% | 0.5549% | 57.02% | 100%
M8_D15_H4 | 5428 | 42.884 | 9.8706 | 0.39397 | 0.72035 | 52.9105 |  | 106.7794 | 106.7794 | 40.16% | 9.244% | 0.369% | 0.6746% | 49.55% | 100%
M8_D15_H5 | 5429 | 48.3951 | 11.3578 | 0.44788 | 0.81892 | 62.3066 |  | 123.3263 | 123.3263 | 39.24% | 9.21% | 0.3632% | 0.664% | 50.52% | 100%
M8_D15_H6 | 5430 | 84.3676 | 21.6862 | 0.78899 | 1.4426 | 115.0201 |  | 223.3055 | 223.3055 | 37.78% | 9.711% | 0.3533% | 0.646% | 51.51% | 100%
M8_D15_H7 | 5431 | 106.7548 | 28.151 | 0.025199 | 0.046197 | 147.1453 |  | 282.1225 | 282.1225 | 37.84% | 9.978% | 0.008932% | 0.01637% | 52.16% | 100%
M8_D15_H8 | 5432 | 0 | 0 | 0 | 0 | 0 |  | 0 | 0 | 35.61% | 11.7% | 0.008657% | 0.01587% | 52.67% | 100%
M8_D15_H9 | 5433 | 33.5208 | 14.9153 | 0.0087405 | 0.016024 | 54.9943 |  | 103.4552 | 103.4552 | 32.4% | 14.42% | 0.008449% | 0.01549% | 53.16% | 100%
M8_D15_H10 | 5434 | 35.9954 | 19.1066 | 0.009704 | 0.017791 | 62.9058 |  | 118.0353 | 118.0353 | 30.5% | 16.19% | 0.008221% | 0.01507% | 53.29% | 100%
M8_D15_H11 | 5435 | 103.7935 | 60.3235 | 0.02729 | 0.050032 | 180.997 |  | 345.1913 | 345.1913 | 30.07% | 17.48% | 0.007906% | 0.01449% | 52.43% | 100%
M8_D15_H12 | 5436 | 299.3298 | 171.8235 | 0.072539 | 0.13299 | 489.6262 |  | 960.985 | 960.985 | 31.15% | 17.88% | 0.007548% | 0.01384% | 50.95% | 100%
M8_D15_H13 | 5437 | 315.1235 | 166.8646 | 0.068392 | 0.12538 | 466.7933 |  | 948.9751 | 948.9751 | 33.21% | 17.58% | 0.007207% | 0.01321% | 49.19% | 100%
M8_D15_H14 | 5438 | 320.2222 | 153.2879 | 0.060891 | 0.11163 | 420.8352 |  | 894.5178 | 894.5178 | 35.8% | 17.14% | 0.006807% | 0.01248% | 47.05% | 100%
M8_D15_H15 | 5439 | 330.9091 | 141.0347 | 0.055063 | 0.10095 | 377.6738 |  | 849.7736 | 849.7736 | 38.94% | 16.6% | 0.00648% | 0.01188% | 44.44% | 100%
M8_D15_H16 | 5440 | 310.2202 | 113.2446 | 0.045254 | 0.082965 | 303.2768 |  | 726.8698 | 726.8698 | 42.68% | 15.58% | 0.006226% | 0.01141% | 41.72% | 100%
M8_D15_H17 | 5441 | 296.4635 | 87.3573 | 0.03753 | 0.068805 | 245.2655 |  | 629.1927 | 629.1927 | 47.12% | 13.88% | 0.005965% | 0.01094% | 38.98% | 100%
M8_D15_H18 | 5442 | 223.6343 | 52.6529 | 0.02702 | 0.049536 | 187.6345 |  | 463.9982 | 463.9982 | 48.2% | 11.35% | 0.005823% | 0.01068% | 40.44% | 100%
M8_D15_H19 | 5443 | 247.9806 | 51.8071 | 0.031323 | 0.057426 | 206.0477 |  | 505.9241 | 505.9241 | 49.02% | 10.24% | 0.006191% | 0.01135% | 40.73% | 100%
M8_D15_H20 | 5444 | 236.4133 | 46.34 | 0.030733 | 0.056344 | 208.3391 |  | 491.1795 | 491.1795 | 48.13% | 9.434% | 0.006257% | 0.01147% | 42.42% | 100%
M8_D15_H21 | 5445 | 196.2614 | 38.6637 | 1.0227 | 1.87 | 159.4333 |  | 397.251 | 397.251 | 49.4% | 9.733% | 0.2574% | 0.4707% | 40.13% | 100%
M8_D15_H22 | 5446 | 130.7244 | 26.1304 | 0.76417 | 1.3972 | 113.2604 |  | 272.2766 | 272.2766 | 48.01% | 9.597% | 0.2807% | 0.5132% | 41.6% | 100%
M8_D15_H23 | 5447 | 93.8587 | 19.3594 | 0.62249 | 1.1382 | 122.2649 |  | 237.2437 | 237.2437 | 39.56% | 8.16% | 0.2624% | 0.4798% | 51.54% | 100%
M8_D15_H24 | 5448 | 28.7967 | 6.0099 | 0.20677 | 0.37806 | 39.678 |  | 75.0695 | 75.0695 | 38.36% | 8.006% | 0.2754% | 0.5036% | 52.86% | 100%
M8_D16_H1 | 5449 | 30.8183 | 6.3704 | 0.23531 | 0.43025 | 43.9204 |  | 81.7747 | 81.7747 | 37.69% | 7.79% | 0.2878% | 0.5261% | 53.71% | 100%
M8_D16_H2 | 5450 | 55.8938 | 11.5065 | 0.44472 | 0.81315 | 77.4986 |  | 146.1567 | 146.1567 | 38.24% | 7.873% | 0.3043% | 0.5564% | 53.02% | 100%
M8_D16_H3 | 5451 | 49.3054 | 10.4969 | 0.41713 | 0.7627 | 74.5222 |  | 135.5044 | 135.5044 | 36.39% | 7.747% | 0.3078% | 0.5629% | 55% | 100%
M8_D16_H4 | 5452 | 38.7941 | 8.5339 | 0.34517 | 0.63112 | 62.8828 |  | 111.1871 | 111.1871 | 34.89% | 7.675% | 0.3104% | 0.5676% | 56.56% | 100%
M8_D16_H5 | 5453 | 63.8828 | 14.4484 | 0.57874 | 1.0582 | 77.9994 |  | 157.9676 | 157.9676 | 40.44% | 9.146% | 0.3664% | 0.6699% | 49.38% | 100%
M8_D16_H6 | 5454 | 103.2354 | 25.9944 | 0.97016 | 1.7739 | 132.7255 |  | 264.6994 | 264.6994 | 39% | 9.82% | 0.3665% | 0.6702% | 50.14% | 100%
M8_D16_H7 | 5455 | 154.8318 | 41.837 | 0.038176 | 0.069989 | 202.2624 |  | 399.0394 | 399.0394 | 38.8% | 10.48% | 0.009567% | 0.01754% | 50.69% | 100%
M8_D16_H8 | 5456 | 48.2881 | 16.3579 | 0.012471 | 0.022863 | 67.4753 |  | 132.1567 | 132.1567 | 36.54% | 12.38% | 0.009436% | 0.0173% | 51.06% | 100%
M8_D16_H9 | 5457 | 10.1368 | 4.4875 | 0.0027173 | 0.0049817 | 15.1805 |  | 29.8125 | 29.8125 | 34% | 15.05% | 0.009115% | 0.01671% | 50.92% | 100%
M8_D16_H10 | 5458 | 121.4956 | 60.0894 | 0.031629 | 0.057986 | 181.0445 |  | 362.7192 | 362.7192 | 33.5% | 16.57% | 0.00872% | 0.01599% | 49.91% | 100%
M8_D16_H11 | 5459 | 181.0836 | 90.328 | 0.042655 | 0.078202 | 250.6002 |  | 522.1326 | 522.1326 | 34.68% | 17.3% | 0.008169% | 0.01498% | 48% | 100%
M8_D16_H12 | 5460 | 253.4759 | 118.0569 | 0.052676 | 0.096573 | 316.4416 |  | 688.1236 | 688.1236 | 36.84% | 17.16% | 0.007655% | 0.01403% | 45.99% | 100%
M8_D16_H13 | 5461 | 376.5813 | 161.6641 | 0.070845 | 0.12988 | 431.3088 |  | 969.7549 | 969.7549 | 38.83% | 16.67% | 0.007305% | 0.01339% | 44.48% | 100%
M8_D16_H14 | 5462 | 360.7418 | 143.8628 | 0.061809 | 0.11332 | 380.7701 |  | 885.5498 | 885.5498 | 40.74% | 16.25% | 0.00698% | 0.0128% | 43% | 100%
M8_D16_H15 | 5463 | 354.0991 | 126.8552 | 0.054176 | 0.099323 | 334.8427 |  | 815.9505 | 815.9505 | 43.4% | 15.55% | 0.00664% | 0.01217% | 41.04% | 100%
M8_D16_H16 | 5464 | 372.8044 | 116.1248 | 0.050972 | 0.093449 | 314.3628 |  | 803.4365 | 803.4365 | 46.4% | 14.45% | 0.006344% | 0.01163% | 39.13% | 100%
M8_D16_H17 | 5465 | 298.0347 | 79.4526 | 0.037687 | 0.069093 | 231.1925 |  | 608.7866 | 608.7866 | 48.96% | 13.05% | 0.006191% | 0.01135% | 37.98% | 100%
M8_D16_H18 | 5466 | 235.5409 | 50.6398 | 0.029018 | 0.053199 | 174.4372 |  | 460.7001 | 460.7001 | 51.13% | 10.99% | 0.006299% | 0.01155% | 37.86% | 100%
M8_D16_H19 | 5467 | 270.8818 | 50.5381 | 0.034181 | 0.062666 | 249.2244 |  | 570.7412 | 570.7412 | 47.46% | 8.855% | 0.005989% | 0.01098% | 43.67% | 100%
M8_D16_H20 | 5468 | 278.1744 | 49.1826 | 0.035843 | 0.065712 | 222.0812 |  | 549.5398 | 549.5398 | 50.62% | 8.95% | 0.006522% | 0.01196% | 40.41% | 100%
M8_D16_H21 | 5469 | 200.9198 | 36.916 | 1.0454 | 1.9115 | 153.8211 |  | 394.6137 | 394.6137 | 50.92% | 9.355% | 0.2649% | 0.4844% | 38.98% | 100%
M8_D16_H22 | 5470 | 152.5216 | 28.7111 | 0.88671 | 1.6213 | 125.2288 |  | 308.9695 | 308.9695 | 49.36% | 9.293% | 0.287% | 0.5247% | 40.53% | 100%
M8_D16_H23 | 5471 | 49.528 | 9.6662 | 0.32492 | 0.5941 | 58.3276 |  | 118.4409 | 118.4409 | 41.82% | 8.161% | 0.2743% | 0.5016% | 49.25% | 100%
M8_D16_H24 | 5472 | 38.7698 | 7.636 | 0.27442 | 0.50176 | 49.8525 |  | 97.0344 | 97.0344 | 39.95% | 7.869% | 0.2828% | 0.5171% | 51.38% | 100%
M8_D17_H1 | 5473 | 32.9679 | 6.921 | 0.25996 | 0.47532 | 36.3854 |  | 77.0096 | 77.0096 | 42.81% | 8.987% | 0.3376% | 0.6172% | 47.25% | 100%
M8_D17_H2 | 5474 | 44.5138 | 9.2657 | 0.36529 | 0.66791 | 61.3316 |  | 116.1444 | 116.1444 | 38.33% | 7.978% | 0.3145% | 0.5751% | 52.81% | 100%
M8_D17_H3 | 5475 | 43.5647 | 9.391 | 0.3817 | 0.69792 | 65.9573 |  | 119.9927 | 119.9927 | 36.31% | 7.826% | 0.3181% | 0.5816% | 54.97% | 100%
M8_D17_H4 | 5476 | 41.4331 | 9.0139 | 0.37704 | 0.68939 | 63.165 |  | 114.6785 | 114.6785 | 36.13% | 7.86% | 0.3288% | 0.6011% | 55.08% | 100%
M8_D17_H5 | 5477 | 28.6072 | 6.2453 | 0.26555 | 0.48554 | 46.2573 |  | 81.8609 | 81.8609 | 34.95% | 7.629% | 0.3244% | 0.5931% | 56.51% | 100%
M8_D17_H6 | 5478 | 54.7579 | 12.4878 | 0.52635 | 0.9624 | 69.982 |  | 138.7165 | 138.7165 | 39.47% | 9.002% | 0.3794% | 0.6938% | 50.45% | 100%
M8_D17_H7 | 5479 | 76.971 | 17.2955 | 0.019683 | 0.036085 | 100.7948 |  | 195.117 | 195.117 | 39.45% | 8.864% | 0.01009% | 0.01849% | 51.66% | 100%
M8_D17_H8 | 5480 | 83.9545 | 20.53 | 0.022372 | 0.041016 | 116.2408 |  | 220.7887 | 220.7887 | 38.02% | 9.298% | 0.01013% | 0.01858% | 52.65% | 100%
M8_D17_H9 | 5481 | 0 | 0 | 0 | 0 | 0 |  | 0 | 0 | 36.65% | 10.95% | 0.009828% | 0.01802% | 52.38% | 100%
M8_D17_H10 | 5482 | 125.525 | 43.7326 | 0.033299 | 0.061049 | 181.0669 |  | 350.4189 | 350.4189 | 35.82% | 12.48% | 0.009503% | 0.01742% | 51.67% | 100%
M8_D17_H11 | 5483 | 213.2448 | 80.6938 | 0.053447 | 0.097986 | 297.3977 |  | 591.4878 | 591.4878 | 36.05% | 13.64% | 0.009036% | 0.01657% | 50.28% | 100%
M8_D17_H12 | 5484 | 291.5612 | 105.333 | 0.064414 | 0.11809 | 366.5305 |  | 763.6073 | 763.6073 | 38.18% | 13.79% | 0.008435% | 0.01547% | 48% | 100%
M8_D17_H13 | 5485 | 214.1439 | 72.2391 | 0.043195 | 0.079191 | 249.5135 |  | 536.019 | 536.019 | 39.95% | 13.48% | 0.008059% | 0.01477% | 46.55% | 100%
M8_D17_H14 | 5486 | 343.0051 | 105.6787 | 0.061872 | 0.11343 | 362.3434 |  | 811.2026 | 811.2026 | 42.28% | 13.03% | 0.007627% | 0.01398% | 44.67% | 100%
M8_D17_H15 | 5487 | 376.057 | 102.2429 | 0.058909 | 0.108 | 347.8581 |  | 826.3248 | 826.3248 | 45.51% | 12.37% | 0.007129% | 0.01307% | 42.1% | 100%
M8_D17_H16 | 5488 | 393.5523 | 89.0271 | 0.051115 | 0.093711 | 303.671 |  | 786.3953 | 786.3953 | 50.05% | 11.32% | 0.0065% | 0.01192% | 38.62% | 100%
M8_D17_H17 | 5489 | 284.7585 | 57.43 | 0.033817 | 0.061997 | 200.5516 |  | 542.836 | 542.836 | 52.46% | 10.58% | 0.00623% | 0.01142% | 36.95% | 100%
M8_D17_H18 | 5490 | 283.327 | 51.773 | 0.03453 | 0.063305 | 217.0241 |  | 552.2219 | 552.2219 | 51.31% | 9.375% | 0.006253% | 0.01146% | 39.3% | 100%
M8_D17_H19 | 5491 | 277.4516 | 48.7008 | 0.036329 | 0.066603 | 248.4292 |  | 574.6846 | 574.6846 | 48.28% | 8.474% | 0.006322% | 0.01159% | 43.23% | 100%
M8_D17_H20 | 5492 | 239.83 | 41.1027 | 0.032425 | 0.059446 | 180.2376 |  | 461.2622 | 461.2622 | 51.99% | 8.911% | 0.00703% | 0.01289% | 39.07% | 100%
M8_D17_H21 | 5493 | 244.2093 | 44.3119 | 1.3269 | 2.4261 | 212.1367 |  | 504.411 | 504.411 | 48.41% | 8.785% | 0.2631% | 0.481% | 42.06% | 100%
M8_D17_H22 | 5494 | 60.1395 | 11.6502 | 0.37099 | 0.67833 | 58.5705 |  | 131.4096 | 131.4096 | 45.76% | 8.866% | 0.2823% | 0.5162% | 44.57% | 100%
M8_D17_H23 | 5495 | 26.1769 | 5.3925 | 0.18672 | 0.34141 | 33.7028 |  | 65.8003 | 65.8003 | 39.78% | 8.195% | 0.2838% | 0.5189% | 51.22% | 100%
M8_D17_H24 | 5496 | 34.1403 | 7.2103 | 0.26568 | 0.48577 | 46.8543 |  | 88.9564 | 88.9564 | 38.38% | 8.105% | 0.2987% | 0.5461% | 52.67% | 100%
M8_D18_H1 | 5497 | 31.2429 | 6.8623 | 0.26083 | 0.47692 | 46.4031 |  | 85.246 | 85.246 | 36.65% | 8.05% | 0.306% | 0.5595% | 54.43% | 100%
M8_D18_H2 | 5498 | 22.1356 | 4.8331 | 0.19244 | 0.35187 | 35.1216 |  | 62.6346 | 62.6346 | 35.34% | 7.716% | 0.3072% | 0.5618% | 56.07% | 100%
M8_D18_H3 | 5499 | 16.9759 | 3.7943 | 0.15584 | 0.28494 | 28.5577 |  | 49.7687 | 49.7687 | 34.11% | 7.624% | 0.3131% | 0.5725% | 57.38% | 100%
M8_D18_H4 | 5500 | 25.2509 | 5.6444 | 0.23871 | 0.43647 | 41.9183 |  | 73.4888 | 73.4888 | 34.36% | 7.681% | 0.3248% | 0.5939% | 57.04% | 100%
M8_D18_H5 | 5501 | 16.5306 | 3.6066 | 0.1561 | 0.28542 | 29.0269 |  | 49.6056 | 49.6056 | 33.32% | 7.271% | 0.3147% | 0.5754% | 58.52% | 100%
M8_D18_H6 | 5502 | 0 | 0 | 0 | 0 | 0 |  | 0 | 0 | 33.32% | 7.19% | 0.3137% | 0.5736% | 58.61% | 100%
M8_D18_H7 | 5503 | 148.8545 | 29.1648 | 0.035548 | 0.065171 | 206.8067 |  | 384.9268 | 384.9268 | 38.67% | 7.577% | 0.009235% | 0.01693% | 53.73% | 100%
M8_D18_H8 | 5504 | 28.6198 | 6.0289 | 0.007215 | 0.013228 | 44.0349 |  | 78.704 | 78.704 | 36.36% | 7.66% | 0.009167% | 0.01681% | 55.95% | 100%
M8_D18_H9 | 5505 | 66.1311 | 18.1121 | 0.01802 | 0.033037 | 113.9862 |  | 198.2804 | 198.2804 | 33.35% | 9.135% | 0.009088% | 0.01666% | 57.49% | 100%
M8_D18_H10 | 5506 | 179.2246 | 59.3066 | 0.049363 | 0.090499 | 321.8053 |  | 560.4763 | 560.4763 | 31.98% | 10.58% | 0.008807% | 0.01615% | 57.42% | 100%
M8_D18_H11 | 5507 | 108.5645 | 41.431 | 0.029702 | 0.054453 | 197.7159 |  | 347.7956 | 347.7956 | 31.22% | 11.91% | 0.00854% | 0.01566% | 56.85% | 100%
M8_D18_H12 | 5508 | 193.5967 | 77.7707 | 0.050721 | 0.092988 | 341.9441 |  | 613.4552 | 613.4552 | 31.56% | 12.68% | 0.008268% | 0.01516% | 55.74% | 100%
M8_D18_H13 | 5509 | 262.8227 | 99.7036 | 0.063548 | 0.11651 | 432.2388 |  | 794.9451 | 794.9451 | 33.06% | 12.54% | 0.007994% | 0.01466% | 54.37% | 100%
M8_D18_H14 | 5510 | 300.018 | 102.052 | 0.06302 | 0.11554 | 434.7731 |  | 837.0217 | 837.0217 | 35.84% | 12.19% | 0.007529% | 0.0138% | 51.94% | 100%
M8_D18_H15 | 5511 | 345.7839 | 105.2345 | 0.063276 | 0.11601 | 434.8064 |  | 886.0041 | 886.0041 | 39.03% | 11.88% | 0.007142% | 0.01309% | 49.07% | 100%
M8_D18_H16 | 5512 | 385.7416 | 101.4635 | 0.060394 | 0.11072 | 404.9854 |  | 892.3617 | 892.3617 | 43.23% | 11.37% | 0.006768% | 0.01241% | 45.38% | 100%
M8_D18_H17 | 5513 | 291.2963 | 66.9004 | 0.04028 | 0.073847 | 260.8493 |  | 619.1601 | 619.1601 | 47.05% | 10.81% | 0.006506% | 0.01193% | 42.13% | 100%
M8_D18_H18 | 5514 | 321.4432 | 64.6516 | 0.042981 | 0.078798 | 285.8618 |  | 672.0783 | 672.0783 | 47.83% | 9.62% | 0.006395% | 0.01172% | 42.53% | 100%
M8_D18_H19 | 5515 | 327.7867 | 60.0746 | 0.044296 | 0.081209 | 282.6913 |  | 670.6781 | 670.6781 | 48.87% | 8.957% | 0.006605% | 0.01211% | 42.15% | 100%
M8_D18_H20 | 5516 | 261.081 | 45.4785 | 0.035598 | 0.065263 | 211.8354 |  | 518.4957 | 518.4957 | 50.35% | 8.771% | 0.006866% | 0.01259% | 40.86% | 100%
M8_D18_H21 | 5517 | 44.5834 | 8.1283 | 0.24408 | 0.44629 | 46.264 |  | 99.6661 | 99.6661 | 44.73% | 8.156% | 0.2449% | 0.4478% | 46.42% | 100%
M8_D18_H22 | 5518 | 42.4665 | 8.458 | 0.26636 | 0.48702 | 50.9376 |  | 102.6155 | 102.6155 | 41.38% | 8.242% | 0.2596% | 0.4746% | 49.64% | 100%
M8_D18_H23 | 5519 | 46.3882 | 9.9713 | 0.34014 | 0.62192 | 64.4951 |  | 121.8167 | 121.8167 | 38.08% | 8.186% | 0.2792% | 0.5105% | 52.94% | 100%
M8_D18_H24 | 5520 | 37.9325 | 8.4495 | 0.30553 | 0.55865 | 56.8879 |  | 104.1341 | 104.1341 | 36.43% | 8.114% | 0.2934% | 0.5365% | 54.63% | 100%
M8_D19_H1 | 5521 | 25.6847 | 5.6481 | 0.21576 | 0.39451 | 39.5114 |  | 71.4546 | 71.4546 | 35.95% | 7.905% | 0.302% | 0.5521% | 55.3% | 100%
M8_D19_H2 | 5522 | 18.4647 | 4.0714 | 0.16229 | 0.29674 | 29.2855 |  | 52.2806 | 52.2806 | 35.32% | 7.788% | 0.3104% | 0.5676% | 56.02% | 100%
M8_D19_H3 | 5523 | 21.8125 | 4.9453 | 0.20213 | 0.36958 | 36.3457 |  | 63.6753 | 63.6753 | 34.26% | 7.767% | 0.3174% | 0.5804% | 57.08% | 100%
M8_D19_H4 | 5524 | 19.2362 | 4.4374 | 0.18454 | 0.33743 | 33.6723 |  | 57.8678 | 57.8678 | 33.24% | 7.668% | 0.3189% | 0.5831% | 58.19% | 100%
M8_D19_H5 | 5525 | 13.894 | 3.2423 | 0.13366 | 0.24438 | 25.5197 |  | 43.0341 | 43.0341 | 32.29% | 7.534% | 0.3106% | 0.5679% | 59.3% | 100%
M8_D19_H6 | 5526 | 36.7421 | 9.2896 | 0.3548 | 0.64873 | 51.3157 |  | 98.3509 | 98.3509 | 37.36% | 9.445% | 0.3607% | 0.6596% | 52.18% | 100%
M8_D19_H7 | 5527 | 149.7835 | 39.1298 | 0.036311 | 0.066571 | 211.8758 |  | 400.892 | 400.892 | 37.36% | 9.761% | 0.009058% | 0.01661% | 52.85% | 100%
M8_D19_H8 | 5528 | 78.7658 | 26.3282 | 0.020278 | 0.037176 | 123.9782 |  | 229.1297 | 229.1297 | 34.38% | 11.49% | 0.00885% | 0.01622% | 54.11% | 100%
M8_D19_H9 | 5529 | 72.7161 | 34.1688 | 0.020916 | 0.038345 | 132.5845 |  | 239.5286 | 239.5286 | 30.36% | 14.27% | 0.008732% | 0.01601% | 55.35% | 100%
M8_D19_H10 | 5530 | 97.0116 | 55.2652 | 0.029522 | 0.054124 | 192.7263 |  | 345.0868 | 345.0868 | 28.11% | 16.01% | 0.008555% | 0.01568% | 55.85% | 100%
M8_D19_H11 | 5531 | 69.6118 | 42.5382 | 0.020408 | 0.037415 | 136.4942 |  | 248.702 | 248.702 | 27.99% | 17.1% | 0.008206% | 0.01504% | 54.88% | 100%
M8_D19_H12 | 5532 | 128.5524 | 77.0701 | 0.03467 | 0.063562 | 236.396 |  | 442.1167 | 442.1167 | 29.08% | 17.43% | 0.007842% | 0.01438% | 53.47% | 100%
M8_D19_H13 | 5533 | 200.9723 | 105.6288 | 0.04624 | 0.084773 | 320.6751 |  | 627.4072 | 627.4072 | 32.03% | 16.84% | 0.00737% | 0.01351% | 51.11% | 100%
M8_D19_H14 | 5534 | 301.3739 | 143.6053 | 0.061022 | 0.11187 | 430.986 |  | 876.1381 | 876.1381 | 34.4% | 16.39% | 0.006965% | 0.01277% | 49.19% | 100%
M8_D19_H15 | 5535 | 305.5781 | 132.3443 | 0.055045 | 0.10092 | 386.093 |  | 824.1713 | 824.1713 | 37.08% | 16.06% | 0.006679% | 0.01224% | 46.85% | 100%
M8_D19_H16 | 5536 | 350.4393 | 127.8696 | 0.054192 | 0.099353 | 371.2466 |  | 849.709 | 849.709 | 41.24% | 15.05% | 0.006378% | 0.01169% | 43.69% | 100%
M8_D19_H17 | 5537 | 292.4566 | 85.2238 | 0.038934 | 0.071378 | 258.4808 |  | 636.2715 | 636.2715 | 45.96% | 13.39% | 0.006119% | 0.01122% | 40.62% | 100%
M8_D19_H18 | 5538 | 267.268 | 60.02 | 0.033117 | 0.060714 | 213.6774 |  | 541.0593 | 541.0593 | 49.4% | 11.09% | 0.006121% | 0.01122% | 39.49% | 100%
M8_D19_H19 | 5539 | 291.5821 | 56.0198 | 0.036476 | 0.066873 | 278.4826 |  | 626.1879 | 626.1879 | 46.56% | 8.946% | 0.005825% | 0.01068% | 44.47% | 100%
M8_D19_H20 | 5540 | 298.9186 | 53.6849 | 0.038016 | 0.069695 | 232.495 |  | 585.2063 | 585.2063 | 51.08% | 9.174% | 0.006496% | 0.01191% | 39.73% | 100%
M8_D19_H21 | 5541 | 205.7348 | 37.904 | 1.0561 | 1.931 | 164.7854 |  | 411.4112 | 411.4112 | 50.01% | 9.213% | 0.2567% | 0.4694% | 40.05% | 100%
M8_D19_H22 | 5542 | 83.851 | 16.0592 | 0.49037 | 0.89662 | 88.9379 |  | 190.2351 | 190.2351 | 44.08% | 8.442% | 0.2578% | 0.4713% | 46.75% | 100%
M8_D19_H23 | 5543 | 52.6269 | 10.773 | 0.35923 | 0.65684 | 62.6154 |  | 127.0314 | 127.0314 | 41.43% | 8.481% | 0.2828% | 0.5171% | 49.29% | 100%
M8_D19_H24 | 5544 | 41.6902 | 8.809 | 0.31197 | 0.57043 | 54.3333 |  | 105.7149 | 105.7149 | 39.44% | 8.333% | 0.2951% | 0.5396% | 51.4% | 100%
M8_D20_H1 | 5545 | 44.3276 | 9.6754 | 0.36314 | 0.66399 | 57.872 |  | 112.9021 | 112.9021 | 39.26% | 8.57% | 0.3216% | 0.5881% | 51.26% | 100%
M8_D20_H2 | 5546 | 25.6016 | 5.5588 | 0.21818 | 0.39893 | 37.5479 |  | 69.3254 | 69.3254 | 36.93% | 8.018% | 0.3147% | 0.5754% | 54.16% | 100%
M8_D20_H3 | 5547 | 25.8603 | 5.7874 | 0.23331 | 0.4266 | 39.9558 |  | 72.2634 | 72.2634 | 35.79% | 8.009% | 0.3229% | 0.5903% | 55.29% | 100%
M8_D20_H4 | 5548 | 10.7521 | 2.4495 | 0.10039 | 0.18356 | 18.4274 |  | 31.913 | 31.913 | 33.69% | 7.676% | 0.3146% | 0.5752% | 57.74% | 100%
M8_D20_H5 | 5549 | 8.1424 | 1.8786 | 0.076175 | 0.13928 | 10.5273 |  | 20.7638 | 20.7638 | 39.21% | 9.047% | 0.3669% | 0.6708% | 50.7% | 100%
M8_D20_H6 | 5550 | 44.1336 | 11.0386 | 0.4146 | 0.75807 | 60.4015 |  | 116.7463 | 116.7463 | 37.8% | 9.455% | 0.3551% | 0.6493% | 51.74% | 100%
M8_D20_H7 | 5551 | 145.1051 | 37.7447 | 0.034444 | 0.063147 | 202.5367 |  | 385.4842 | 385.4842 | 37.64% | 9.792% | 0.008935% | 0.01638% | 52.54% | 100%
M8_D20_H8 | 5552 | 74.5914 | 24.8189 | 0.018795 | 0.034457 | 115.6943 |  | 215.1579 | 215.1579 | 34.67% | 11.54% | 0.008735% | 0.01601% | 53.77% | 100%
M8_D20_H9 | 5553 | 89.4386 | 42.2856 | 0.025563 | 0.046865 | 162.8808 |  | 294.6773 | 294.6773 | 30.35% | 14.35% | 0.008675% | 0.0159% | 55.27% | 100%
M8_D20_H10 | 5554 | 80.3435 | 44.9697 | 0.023649 | 0.043356 | 155.1314 |  | 280.5115 | 280.5115 | 28.64% | 16.03% | 0.008431% | 0.01546% | 55.3% | 100%
M8_D20_H11 | 5555 | 69.5228 | 42.2431 | 0.019842 | 0.036377 | 133.2425 |  | 245.0646 | 245.0646 | 28.37% | 17.24% | 0.008097% | 0.01484% | 54.37% | 100%
M8_D20_H12 | 5556 | 173.5185 | 105.1145 | 0.046379 | 0.085028 | 316.5651 |  | 595.3296 | 595.3296 | 29.15% | 17.66% | 0.00779% | 0.01428% | 53.17% | 100%
M8_D20_H13 | 5557 | 281.6873 | 155.6536 | 0.067259 | 0.12331 | 465.7249 |  | 903.2564 | 903.2564 | 31.19% | 17.23% | 0.007446% | 0.01365% | 51.56% | 100%
M8_D20_H14 | 5558 | 259.0257 | 129.2608 | 0.054261 | 0.099479 | 381.1837 |  | 769.624 | 769.624 | 33.66% | 16.8% | 0.00705% | 0.01293% | 49.53% | 100%
M8_D20_H15 | 5559 | 325.9736 | 142.4202 | 0.058714 | 0.10764 | 410.3049 |  | 878.8651 | 878.8651 | 37.09% | 16.21% | 0.006681% | 0.01225% | 46.69% | 100%
M8_D20_H16 | 5560 | 341.8573 | 124.3767 | 0.052725 | 0.096662 | 359.5212 |  | 825.9045 | 825.9045 | 41.39% | 15.06% | 0.006384% | 0.0117% | 43.53% | 100%
M8_D20_H17 | 5561 | 330.8172 | 98.3923 | 0.045293 | 0.083037 | 298.7407 |  | 728.0786 | 728.0786 | 45.44% | 13.51% | 0.006221% | 0.0114% | 41.03% | 100%
M8_D20_H18 | 5562 | 260.7506 | 61.1042 | 0.034129 | 0.062571 | 227.9984 |  | 549.9498 | 549.9498 | 47.41% | 11.11% | 0.006206% | 0.01138% | 41.46% | 100%
M8_D20_H19 | 5563 | 247.423 | 49.1319 | 0.032534 | 0.059646 | 198.4705 |  | 495.1176 | 495.1176 | 49.97% | 9.923% | 0.006571% | 0.01205% | 40.09% | 100%
M8_D20_H20 | 5564 | 289.3374 | 53.3621 | 0.038117 | 0.069882 | 286.5 |  | 629.3074 | 629.3074 | 45.98% | 8.479% | 0.006057% | 0.0111% | 45.53% | 100%
M8_D20_H21 | 5565 | 243.9481 | 45.5428 | 1.2812 | 2.3426 | 204.2759 |  | 497.3905 | 497.3905 | 49.05% | 9.156% | 0.2576% | 0.471% | 41.07% | 100%
M8_D20_H22 | 5566 | 182.0932 | 35.3711 | 1.089 | 1.9911 | 211.5381 |  | 432.0825 | 432.0825 | 42.14% | 8.186% | 0.252% | 0.4608% | 48.96% | 100%
M8_D20_H23 | 5567 | 26.1869 | 5.4201 | 0.18228 | 0.33329 | 34.4178 |  | 66.5404 | 66.5404 | 39.35% | 8.146% | 0.2739% | 0.5009% | 51.72% | 100%
M8_D20_H24 | 5568 | 17.7463 | 3.759 | 0.13471 | 0.24632 | 25.3283 |  | 47.2147 | 47.2147 | 37.59% | 7.962% | 0.2853% | 0.5217% | 53.65% | 100%
M8_D21_H1 | 5569 | 20.53 | 4.3321 | 0.16884 | 0.30871 | 26.6397 |  | 51.9794 | 51.9794 | 39.5% | 8.334% | 0.3248% | 0.5939% | 51.25% | 100%
M8_D21_H2 | 5570 | 13.1061 | 2.772 | 0.11266 | 0.20599 | 21.0594 |  | 37.2561 | 37.2561 | 35.18% | 7.44% | 0.3024% | 0.5529% | 56.53% | 100%
M8_D21_H3 | 5571 | 13.3591 | 2.9232 | 0.12187 | 0.22283 | 22.8083 |  | 39.4354 | 39.4354 | 33.88% | 7.413% | 0.309% | 0.565% | 57.84% | 100%
M8_D21_H4 | 5572 | 12.6208 | 2.8173 | 0.11891 | 0.21742 | 22.5258 |  | 38.3003 | 38.3003 | 32.95% | 7.356% | 0.3105% | 0.5677% | 58.81% | 100%
M8_D21_H5 | 5573 | 15.6621 | 3.5635 | 0.14814 | 0.27087 | 20.5371 |  | 40.1817 | 40.1817 | 38.98% | 8.869% | 0.3687% | 0.6741% | 51.11% | 100%
M8_D21_H6 | 5574 | 44.4813 | 10.8969 | 0.42271 | 0.77291 | 61.7052 |  | 118.279 | 118.279 | 37.61% | 9.213% | 0.3574% | 0.6535% | 52.17% | 100%
M8_D21_H7 | 5575 | 176.28 | 45.619 | 0.042255 | 0.077467 | 248.917 |  | 470.9357 | 470.9357 | 37.43% | 9.687% | 0.008972% | 0.01645% | 52.86% | 100%
M8_D21_H8 | 5576 | 50.303 | 16.1108 | 0.012548 | 0.023005 | 77.5086 |  | 143.958 | 143.958 | 34.94% | 11.19% | 0.008717% | 0.01598% | 53.84% | 100%
M8_D21_H9 | 5577 | 5.3233 | 2.2892 | 0.0014407 | 0.0026413 | 9.2199 |  | 16.8365 | 16.8365 | 31.62% | 13.6% | 0.008557% | 0.01569% | 54.76% | 100%
M8_D21_H10 | 5578 | 44.7124 | 22.7536 | 0.012636 | 0.023166 | 83.1436 |  | 150.6454 | 150.6454 | 29.68% | 15.1% | 0.008388% | 0.01538% | 55.19% | 100%
M8_D21_H11 | 5579 | 25.0052 | 13.44 | 0.0067728 | 0.012417 | 45.629 |  | 84.0935 | 84.0935 | 29.74% | 15.98% | 0.008054% | 0.01477% | 54.26% | 100%
M8_D21_H12 | 5580 | 308.2295 | 164.366 | 0.078577 | 0.14406 | 536.9814 |  | 1009.7994 | 1009.7994 | 30.52% | 16.28% | 0.007781% | 0.01427% | 53.18% | 100%
M8_D21_H13 | 5581 | 304.6562 | 153.7508 | 0.072566 | 0.13304 | 500.8253 |  | 959.4379 | 959.4379 | 31.75% | 16.03% | 0.007563% | 0.01387% | 52.2% | 100%
M8_D21_H14 | 5582 | 307.0485 | 133.6172 | 0.061783 | 0.11327 | 434.4162 |  | 875.257 | 875.257 | 35.08% | 15.27% | 0.007059% | 0.01294% | 49.63% | 100%
M8_D21_H15 | 5583 | 318.5105 | 116.9893 | 0.053576 | 0.098222 | 376.3929 |  | 812.0445 | 812.0445 | 39.22% | 14.41% | 0.006598% | 0.0121% | 46.35% | 100%
M8_D21_H16 | 5584 | 328.5407 | 101.641 | 0.048362 | 0.088663 | 330.9695 |  | 761.2883 | 761.2883 | 43.16% | 13.35% | 0.006353% | 0.01165% | 43.47% | 100%
M8_D21_H17 | 5585 | 296.327 | 75.8484 | 0.039568 | 0.072541 | 260.9919 |  | 633.2794 | 633.2794 | 46.79% | 11.98% | 0.006248% | 0.01145% | 41.21% | 100%
M8_D21_H18 | 5586 | 271.5473 | 55.5017 | 0.035241 | 0.064608 | 252.8046 |  | 579.9534 | 579.9534 | 46.82% | 9.57% | 0.006076% | 0.01114% | 43.59% | 100%
M8_D21_H19 | 5587 | 248.3577 | 44.2083 | 0.03295 | 0.060409 | 226.8062 |  | 519.4655 | 519.4655 | 47.81% | 8.51% | 0.006343% | 0.01163% | 43.66% | 100%
M8_D21_H20 | 5588 | 264.4649 | 44.8187 | 0.035665 | 0.065386 | 252.046 |  | 561.4307 | 561.4307 | 47.11% | 7.983% | 0.006353% | 0.01165% | 44.89% | 100%
M8_D21_H21 | 5589 | 188.3863 | 32.5701 | 1.0211 | 1.8671 | 157.7086 |  | 381.5531 | 381.5531 | 49.37% | 8.536% | 0.2676% | 0.4893% | 41.33% | 100%
M8_D21_H22 | 5590 | 169.2951 | 30.1505 | 1.0405 | 1.9024 | 181.4111 |  | 383.7996 | 383.7996 | 44.11% | 7.856% | 0.2711% | 0.4957% | 47.27% | 100%
M8_D21_H23 | 5591 | 38.2799 | 7.3313 | 0.27369 | 0.50043 | 46.8008 |  | 93.1861 | 93.1861 | 41.08% | 7.867% | 0.2937% | 0.537% | 50.22% | 100%
M8_D21_H24 | 5592 | 26.2709 | 5.1663 | 0.20403 | 0.37306 | 36.7414 |  | 68.7557 | 68.7557 | 38.21% | 7.514% | 0.2967% | 0.5426% | 53.44% | 100%
M8_D22_H1 | 5593 | 19.3264 | 4.15 | 0.16882 | 0.30867 | 22.5709 |  | 46.5249 | 46.5249 | 41.54% | 8.92% | 0.3629% | 0.6635% | 48.51% | 100%
M8_D22_H2 | 5594 | 9.8201 | 2.1054 | 0.089261 | 0.16321 | 16.402 |  | 28.58 | 28.58 | 34.36% | 7.367% | 0.3123% | 0.5711% | 57.39% | 100%
M8_D22_H3 | 5595 | 6.216 | 1.3864 | 0.059978 | 0.10967 | 11.1492 |  | 18.9213 | 18.9213 | 32.85% | 7.327% | 0.317% | 0.5796% | 58.92% | 100%
M8_D22_H4 | 5596 | 5.3564 | 1.1953 | 0.052354 | 0.095727 | 8.6363 |  | 15.3361 | 15.3361 | 34.93% | 7.794% | 0.3414% | 0.6242% | 56.31% | 100%
M8_D22_H5 | 5597 | 5.2257 | 1.1886 | 0.051169 | 0.093559 | 7.0328 |  | 13.5919 | 13.5919 | 38.45% | 8.745% | 0.3765% | 0.6883% | 51.74% | 100%
M8_D22_H6 | 5598 | 31.7524 | 7.6741 | 0.30786 | 0.5629 | 44.4813 |  | 84.7786 | 84.7786 | 37.45% | 9.052% | 0.3631% | 0.664% | 52.47% | 100%
M8_D22_H7 | 5599 | 177.0923 | 44.7974 | 0.043474 | 0.079703 | 251.1623 |  | 473.1753 | 473.1753 | 37.43% | 9.467% | 0.009188% | 0.01684% | 53.08% | 100%
M8_D22_H8 | 5600 | 52.5368 | 16.5004 | 0.013404 | 0.024574 | 80.2331 |  | 149.3082 | 149.3082 | 35.19% | 11.05% | 0.008977% | 0.01646% | 53.74% | 100%
M8_D22_H9 | 5601 | 64.801 | 27.736 | 0.018054 | 0.0331 | 111.2857 |  | 203.8739 | 203.8739 | 31.78% | 13.6% | 0.008856% | 0.01624% | 54.59% | 100%
M8_D22_H10 | 5602 | 44.508 | 23.3744 | 0.013261 | 0.024311 | 83.5108 |  | 151.4308 | 151.4308 | 29.39% | 15.44% | 0.008757% | 0.01605% | 55.15% | 100%
M8_D22_H11 | 5603 | 34.7043 | 20.6524 | 0.010536 | 0.019317 | 67.3155 |  | 122.702 | 122.702 | 28.28% | 16.83% | 0.008587% | 0.01574% | 54.86% | 100%
M8_D22_H12 | 5604 | 157.6125 | 91.5161 | 0.04387 | 0.080428 | 283.7901 |  | 533.043 | 533.043 | 29.57% | 17.17% | 0.00823% | 0.01509% | 53.24% | 100%
M8_D22_H13 | 5605 | 208.6103 | 106.6148 | 0.05004 | 0.09174 | 326.8596 |  | 642.2265 | 642.2265 | 32.48% | 16.6% | 0.007792% | 0.01428% | 50.89% | 100%
M8_D22_H14 | 5606 | 295.5033 | 140.4102 | 0.064012 | 0.11736 | 421.1509 |  | 857.2458 | 857.2458 | 34.47% | 16.38% | 0.007467% | 0.01369% | 49.13% | 100%
M8_D22_H15 | 5607 | 297.5044 | 131.9696 | 0.059182 | 0.1085 | 383.599 |  | 813.2407 | 813.2407 | 36.58% | 16.23% | 0.007277% | 0.01334% | 47.17% | 100%
M8_D22_H16 | 5608 | 289.5469 | 113.184 | 0.05213 | 0.095572 | 327.4959 |  | 730.3745 | 730.3745 | 39.64% | 15.5% | 0.007137% | 0.01309% | 44.84% | 100%
M8_D22_H17 | 5609 | 278.9015 | 91.0441 | 0.045686 | 0.083758 | 276.795 |  | 646.8701 | 646.8701 | 43.12% | 14.07% | 0.007063% | 0.01295% | 42.79% | 100%
M8_D22_H18 | 5610 | 203.2781 | 52.2777 | 0.031669 | 0.058059 | 200.6838 |  | 456.3293 | 456.3293 | 44.55% | 11.46% | 0.00694% | 0.01272% | 43.98% | 100%
M8_D22_H19 | 5611 | 206.2194 | 47.1863 | 0.03359 | 0.061582 | 239.0022 |  | 492.5031 | 492.5031 | 41.87% | 9.581% | 0.00682% | 0.0125% | 48.53% | 100%
M8_D22_H20 | 5612 | 216.8781 | 47.6436 | 1.392 | 2.5452 | 268.8157 |  | 537.2746 | 537.2746 | 40.37% | 8.868% | 0.2591% | 0.4737% | 50.03% | 100%
M8_D22_H21 | 5613 | 126.6024 | 28.0278 | 0.84167 | 1.539 | 122.3616 |  | 279.3725 | 279.3725 | 45.32% | 10.03% | 0.3013% | 0.5509% | 43.8% | 100%
M8_D22_H22 | 5614 | 108.8253 | 24.3948 | 0.80802 | 1.4774 | 119.0174 |  | 254.523 | 254.523 | 42.76% | 9.585% | 0.3175% | 0.5805% | 46.76% | 100%
M8_D22_H23 | 5615 | 26.546 | 6.0787 | 0.21939 | 0.40114 | 39.7554 |  | 73.0006 | 73.0006 | 36.36% | 8.327% | 0.3005% | 0.5495% | 54.46% | 100%
M8_D22_H24 | 5616 | 19.1517 | 4.4341 | 0.17019 | 0.31119 | 30.5877 |  | 54.6549 | 54.6549 | 35.04% | 8.113% | 0.3114% | 0.5694% | 55.97% | 100%
M8_D23_H1 | 5617 | 20.6211 | 4.676 | 0.1883 | 0.3443 | 30.7205 |  | 56.5502 | 56.5502 | 36.47% | 8.269% | 0.333% | 0.6088% | 54.32% | 100%
M8_D23_H2 | 5618 | 18.8998 | 4.2514 | 0.17841 | 0.32622 | 31.7265 |  | 55.3824 | 55.3824 | 34.13% | 7.677% | 0.3221% | 0.589% | 57.29% | 100%
M8_D23_H3 | 5619 | 17.1124 | 3.9391 | 0.16887 | 0.30878 | 30.0943 |  | 51.6234 | 51.6234 | 33.15% | 7.63% | 0.3271% | 0.5981% | 58.3% | 100%
M8_D23_H4 | 5620 | 15.142 | 3.5356 | 0.15397 | 0.28152 | 27.8662 |  | 46.9793 | 46.9793 | 32.23% | 7.526% | 0.3277% | 0.5993% | 59.32% | 100%
M8_D23_H5 | 5621 | 81.5358 | 19.4545 | 0.8384 | 1.533 | 109.5503 |  | 212.9119 | 212.9119 | 38.3% | 9.137% | 0.3938% | 0.72% | 51.45% | 100%
M8_D23_H6 | 5622 | 57.4146 | 15.0814 | 0.60993 | 1.1152 | 81.0677 |  | 155.2889 | 155.2889 | 36.97% | 9.712% | 0.3928% | 0.7182% | 52.2% | 100%
M8_D23_H7 | 5623 | 143.4743 | 40.2184 | 0.039759 | 0.072892 | 203.8324 |  | 387.6377 | 387.6377 | 37.01% | 10.38% | 0.01026% | 0.0188% | 52.58% | 100%
M8_D23_H8 | 5624 | 65.8797 | 23.0755 | 0.019065 | 0.034952 | 99.0291 |  | 188.0383 | 188.0383 | 35.04% | 12.27% | 0.01014% | 0.01859% | 52.66% | 100%
M8_D23_H9 | 5625 | 173.2715 | 80.7259 | 0.052938 | 0.097052 | 281.8006 |  | 535.948 | 535.948 | 32.33% | 15.06% | 0.009877% | 0.01811% | 52.58% | 100%
M8_D23_H10 | 5626 | 120.6423 | 62.1019 | 0.035251 | 0.064627 | 192.4239 |  | 375.2681 | 375.2681 | 32.15% | 16.55% | 0.009394% | 0.01722% | 51.28% | 100%
M8_D23_H11 | 5627 | 143.5587 | 76.1887 | 0.038639 | 0.070838 | 216.2671 |  | 436.124 | 436.124 | 32.92% | 17.47% | 0.00886% | 0.01624% | 49.59% | 100%
M8_D23_H12 | 5628 | 127.0303 | 69.6795 | 0.033173 | 0.060818 | 188.4649 |  | 385.2687 | 385.2687 | 32.97% | 18.09% | 0.00861% | 0.01579% | 48.92% | 100%
M8_D23_H13 | 5629 | 205.1311 | 111.304 | 0.051804 | 0.094974 | 296.615 |  | 613.1968 | 613.1968 | 33.45% | 18.15% | 0.008448% | 0.01549% | 48.37% | 100%
M8_D23_H14 | 5630 | 354.3061 | 180.4239 | 0.081759 | 0.14989 | 473.5958 |  | 1008.5574 | 1008.5574 | 35.13% | 17.89% | 0.008107% | 0.01486% | 46.96% | 100%
M8_D23_H15 | 5631 | 367.8345 | 159.2536 | 0.071408 | 0.13092 | 416.4699 |  | 943.7603 | 943.7603 | 38.98% | 16.87% | 0.007566% | 0.01387% | 44.13% | 100%
M8_D23_H16 | 5632 | 345.811 | 124.8342 | 0.057508 | 0.10543 | 336.1133 |  | 806.9215 | 806.9215 | 42.86% | 15.47% | 0.007127% | 0.01307% | 41.65% | 100%
M8_D23_H17 | 5633 | 334.0012 | 100.5858 | 0.050135 | 0.091914 | 291.9347 |  | 726.6637 | 726.6637 | 45.96% | 13.84% | 0.006899% | 0.01265% | 40.17% | 100%
M8_D23_H18 | 5634 | 269.0173 | 65.2961 | 0.039157 | 0.071788 | 239.3446 |  | 573.7689 | 573.7689 | 46.89% | 11.38% | 0.006825% | 0.01251% | 41.71% | 100%
M8_D23_H19 | 5635 | 257.0612 | 55.4158 | 0.038956 | 0.07142 | 255.7501 |  | 568.3376 | 568.3376 | 45.23% | 9.751% | 0.006854% | 0.01257% | 45% | 100%
M8_D23_H20 | 5636 | 273.3325 | 56.2415 | 1.6221 | 2.966 | 294.0966 |  | 628.2587 | 628.2587 | 43.51% | 8.952% | 0.2582% | 0.4721% | 46.81% | 100%
M8_D23_H21 | 5637 | 197.7904 | 42.0884 | 1.2311 | 2.251 | 173.0336 |  | 416.3944 | 416.3944 | 47.5% | 10.11% | 0.2957% | 0.5406% | 41.56% | 100%
M8_D23_H22 | 5638 | 168.4648 | 36.6933 | 1.171 | 2.1412 | 173.6109 |  | 382.0813 | 382.0813 | 44.09% | 9.604% | 0.3065% | 0.5604% | 45.44% | 100%
M8_D23_H23 | 5639 | 44.7341 | 10.0396 | 0.34853 | 0.63726 | 61.4832 |  | 117.2427 | 117.2427 | 38.16% | 8.563% | 0.2973% | 0.5435% | 52.44% | 100%
M8_D23_H24 | 5640 | 36.3845 | 8.2573 | 0.3061 | 0.55969 | 53.6432 |  | 99.1509 | 99.1509 | 36.7% | 8.328% | 0.3087% | 0.5645% | 54.1% | 100%
M8_D24_H1 | 5641 | 45.873 | 10.5534 | 0.41474 | 0.75833 | 52.5178 |  | 110.1172 | 110.1172 | 41.66% | 9.584% | 0.3766% | 0.6887% | 47.69% | 100%
M8_D24_H2 | 5642 | 19.5371 | 4.4239 | 0.18209 | 0.33295 | 32.6909 |  | 57.167 | 57.167 | 34.18% | 7.739% | 0.3185% | 0.5824% | 57.18% | 100%
M8_D24_H3 | 5643 | 15.5472 | 3.5916 | 0.15197 | 0.27786 | 24.2069 |  | 43.7756 | 43.7756 | 35.52% | 8.205% | 0.3472% | 0.6347% | 55.3% | 100%
M8_D24_H4 | 5644 | 15.5806 | 3.6171 | 0.15718 | 0.28739 | 27.2548 |  | 46.897 | 46.897 | 33.22% | 7.713% | 0.3352% | 0.6128% | 58.12% | 100%
M8_D24_H5 | 5645 | 14.2449 | 3.2963 | 0.14542 | 0.2659 | 25.6394 |  | 43.5918 | 43.5918 | 32.68% | 7.562% | 0.3336% | 0.61% | 58.82% | 100%
M8_D24_H6 | 5646 | 58.5976 | 14.0949 | 0.61931 | 1.1324 | 79.7719 |  | 154.2161 | 154.2161 | 38% | 9.14% | 0.4016% | 0.7343% | 51.73% | 100%
M8_D24_H7 | 5647 | 130.3357 | 30.6431 | 0.036257 | 0.066472 | 179.2534 |  | 340.3349 | 340.3349 | 38.3% | 9.004% | 0.01065% | 0.01953% | 52.67% | 100%
M8_D24_H8 | 5648 | 28.0643 | 7.0984 | 0.0081201 | 0.014887 | 40.589 |  | 75.7748 | 75.7748 | 37.04% | 9.368% | 0.01072% | 0.01965% | 53.57% | 100%
M8_D24_H9 | 5649 | 188.5631 | 59.4806 | 0.056393 | 0.10339 | 288.1636 |  | 536.3671 | 536.3671 | 35.16% | 11.09% | 0.01051% | 0.01928% | 53.73% | 100%
M8_D24_H10 | 5650 | 102.1167 | 38.0647 | 0.03063 | 0.056156 | 160.0167 |  | 300.2849 | 300.2849 | 34.01% | 12.68% | 0.0102% | 0.0187% | 53.29% | 100%
M8_D24_H11 | 5651 | 162.3385 | 60.7449 | 0.042506 | 0.077928 | 229.6583 |  | 452.8622 | 452.8622 | 35.85% | 13.41% | 0.009386% | 0.01721% | 50.71% | 100%
M8_D24_H12 | 5652 | 200.7618 | 68.6775 | 0.044242 | 0.081111 | 246.445 |  | 516.0096 | 516.0096 | 38.91% | 13.31% | 0.008574% | 0.01572% | 47.76% | 100%
M8_D24_H13 | 5653 | 347.2179 | 110.2005 | 0.069276 | 0.12701 | 393.3379 |  | 850.9526 | 850.9526 | 40.8% | 12.95% | 0.008141% | 0.01493% | 46.22% | 100%
M8_D24_H14 | 5654 | 348.555 | 100.8319 | 0.062061 | 0.11378 | 358.5852 |  | 808.148 | 808.148 | 43.13% | 12.48% | 0.007679% | 0.01408% | 44.37% | 100%
M8_D24_H15 | 5655 | 314.8076 | 83.0044 | 0.050206 | 0.092044 | 291.8913 |  | 689.8456 | 689.8456 | 45.63% | 12.03% | 0.007278% | 0.01334% | 42.31% | 100%
M8_D24_H16 | 5656 | 414.4934 | 100.8383 | 0.060691 | 0.11127 | 351.2088 |  | 866.7124 | 866.7124 | 47.82% | 11.63% | 0.007002% | 0.01284% | 40.52% | 100%
M8_D24_H17 | 5657 | 378.8452 | 84.1865 | 0.052076 | 0.095473 | 299.6146 |  | 762.7939 | 762.7939 | 49.67% | 11.04% | 0.006827% | 0.01252% | 39.28% | 100%
M8_D24_H18 | 5658 | 263.1736 | 50.1347 | 0.03513 | 0.064404 | 197.8812 |  | 511.2891 | 511.2891 | 51.47% | 9.806% | 0.006871% | 0.0126% | 38.7% | 100%
M8_D24_H19 | 5659 | 299.621 | 52.9063 | 0.041437 | 0.075968 | 297.2105 |  | 649.8552 | 649.8552 | 46.11% | 8.141% | 0.006376% | 0.01169% | 45.73% | 100%
M8_D24_H20 | 5660 | 271.3341 | 46.3694 | 1.4595 | 2.6686 | 209.459 |  | 531.2907 | 531.2907 | 51.07% | 8.728% | 0.2747% | 0.5023% | 39.42% | 100%
M8_D24_H21 | 5661 | 191.2386 | 34.9487 | 1.0858 | 1.9852 | 151.6249 |  | 380.8832 | 380.8832 | 50.21% | 9.176% | 0.2851% | 0.5212% | 39.81% | 100%
M8_D24_H22 | 5662 | 142.0751 | 27.6444 | 0.91493 | 1.6729 | 123.7603 |  | 296.0676 | 296.0676 | 47.99% | 9.337% | 0.309% | 0.565% | 41.8% | 100%
M8_D24_H23 | 5663 | 62.7267 | 13.0588 | 0.46875 | 0.85708 | 69.9303 |  | 147.0416 | 147.0416 | 42.66% | 8.881% | 0.3188% | 0.5829% | 47.56% | 100%
M8_D24_H24 | 5664 | 67.6929 | 14.5183 | 0.5535 | 1.0121 | 77.6998 |  | 161.4765 | 161.4765 | 41.92% | 8.991% | 0.3428% | 0.6267% | 48.12% | 100%
M8_D25_H1 | 5665 | 68.3605 | 15.4096 | 0.61019 | 1.1157 | 83.8067 |  | 169.3027 | 169.3027 | 40.38% | 9.102% | 0.3604% | 0.659% | 49.5% | 100%
M8_D25_H2 | 5666 | 66.1829 | 14.7926 | 0.61226 | 1.1195 | 84.9235 |  | 167.6308 | 167.6308 | 39.48% | 8.825% | 0.3652% | 0.6678% | 50.66% | 100%
M8_D25_H3 | 5667 | 56.0511 | 12.7472 | 0.54292 | 0.9927 | 80.0766 |  | 150.4105 | 150.4105 | 37.27% | 8.475% | 0.361% | 0.66% | 53.24% | 100%
M8_D25_H4 | 5668 | 57.876 | 13.1221 | 0.57393 | 1.0494 | 84.5984 |  | 157.2198 | 157.2198 | 36.81% | 8.346% | 0.365% | 0.6675% | 53.81% | 100%
M8_D25_H5 | 5669 | 39.1695 | 8.6451 | 0.38601 | 0.7058 | 64.5712 |  | 113.4775 | 113.4775 | 34.52% | 7.618% | 0.3402% | 0.622% | 56.9% | 100%
M8_D25_H6 | 5670 | 57.4378 | 12.4292 | 0.56166 | 1.027 | 88.0022 |  | 159.4578 | 159.4578 | 36.02% | 7.795% | 0.3522% | 0.644% | 55.19% | 100%
M8_D25_H7 | 5671 | 171.4917 | 33.7119 | 0.042207 | 0.077379 | 242.1269 |  | 447.4501 | 447.4501 | 38.33% | 7.534% | 0.009433% | 0.01729% | 54.11% | 100%
M8_D25_H8 | 5672 | 50.9088 | 10.6864 | 0.013301 | 0.024385 | 79.9379 |  | 141.5708 | 141.5708 | 35.96% | 7.548% | 0.009395% | 0.01722% | 56.46% | 100%
M8_D25_H9 | 5673 | 149.1439 | 42.0074 | 0.043893 | 0.08047 | 272.6719 |  | 463.9476 | 463.9476 | 32.15% | 9.054% | 0.009461% | 0.01734% | 58.77% | 100%
M8_D25_H10 | 5674 | 87.9646 | 31.4253 | 0.027568 | 0.050542 | 176.0411 |  | 295.5091 | 295.5091 | 29.77% | 10.63% | 0.009329% | 0.0171% | 59.57% | 100%
M8_D25_H11 | 5675 | 108.5299 | 43.9269 | 0.03336 | 0.06116 | 217.8969 |  | 370.4481 | 370.4481 | 29.3% | 11.86% | 0.009005% | 0.01651% | 58.82% | 100%
M8_D25_H12 | 5676 | 204.6727 | 84.1633 | 0.058254 | 0.1068 | 386.3488 |  | 675.3499 | 675.3499 | 30.31% | 12.46% | 0.008626% | 0.01581% | 57.21% | 100%
M8_D25_H13 | 5677 | 214.1942 | 82.0724 | 0.055721 | 0.10216 | 373.1732 |  | 669.5977 | 669.5977 | 31.99% | 12.26% | 0.008322% | 0.01526% | 55.73% | 100%
M8_D25_H14 | 5678 | 272.3486 | 96.1749 | 0.063281 | 0.11602 | 429.076 |  | 797.7787 | 797.7787 | 34.14% | 12.06% | 0.007932% | 0.01454% | 53.78% | 100%
M8_D25_H15 | 5679 | 342.4662 | 105.9507 | 0.067824 | 0.12434 | 458.5757 |  | 907.1848 | 907.1848 | 37.75% | 11.68% | 0.007476% | 0.01371% | 50.55% | 100%
M8_D25_H16 | 5680 | 367.5368 | 96.1418 | 0.061087 | 0.11199 | 403.855 |  | 867.7066 | 867.7066 | 42.36% | 11.08% | 0.00704% | 0.01291% | 46.54% | 100%
M8_D25_H17 | 5681 | 315.1152 | 69.6757 | 0.045219 | 0.082902 | 289.3289 |  | 674.248 | 674.248 | 46.74% | 10.33% | 0.006707% | 0.0123% | 42.91% | 100%
M8_D25_H18 | 5682 | 293.2062 | 54.4376 | 0.039282 | 0.072018 | 240.3727 |  | 588.1277 | 588.1277 | 49.85% | 9.256% | 0.006679% | 0.01225% | 40.87% | 100%
M8_D25_H19 | 5683 | 308.0661 | 53.2631 | 0.042463 | 0.077849 | 261.2661 |  | 622.7156 | 622.7156 | 49.47% | 8.553% | 0.006819% | 0.0125% | 41.96% | 100%
M8_D25_H20 | 5684 | 289.6605 | 49.2088 | 1.5708 | 2.8722 | 241.5658 |  | 584.878 | 584.878 | 49.52% | 8.414% | 0.2686% | 0.4911% | 41.3% | 100%
M8_D25_H21 | 5685 | 283.0512 | 50.9537 | 1.6169 | 2.9565 | 285.6794 |  | 624.2576 | 624.2576 | 45.34% | 8.162% | 0.259% | 0.4736% | 45.76% | 100%
M8_D25_H22 | 5686 | 186.9439 | 36.7008 | 1.2226 | 2.2355 | 176.7293 |  | 403.8321 | 403.8321 | 46.29% | 9.088% | 0.3028% | 0.5536% | 43.76% | 100%
M8_D25_H23 | 5687 | 53.5531 | 11.4051 | 0.40953 | 0.7488 | 70.1437 |  | 136.2602 | 136.2602 | 39.3% | 8.37% | 0.3005% | 0.5495% | 51.48% | 100%
M8_D25_H24 | 5688 | 48.4276 | 10.7273 | 0.40704 | 0.74425 | 67.2159 |  | 127.522 | 127.522 | 37.98% | 8.412% | 0.3192% | 0.5836% | 52.71% | 100%
M8_D26_H1 | 5689 | 49.4054 | 11.1653 | 0.44073 | 0.80585 | 68.7551 |  | 130.5724 | 130.5724 | 37.84% | 8.551% | 0.3375% | 0.6172% | 52.66% | 100%
M8_D26_H2 | 5690 | 42.4893 | 9.6127 | 0.39533 | 0.72283 | 62.2414 |  | 115.4616 | 115.4616 | 36.8% | 8.325% | 0.3424% | 0.626% | 53.91% | 100%
M8_D26_H3 | 5691 | 30.8846 | 7.1692 | 0.30156 | 0.55139 | 50.221 |  | 89.1278 | 89.1278 | 34.65% | 8.044% | 0.3383% | 0.6186% | 56.35% | 100%
M8_D26_H4 | 5692 | 20.9564 | 4.8928 | 0.20927 | 0.38264 | 36.7613 |  | 63.2024 | 63.2024 | 33.16% | 7.742% | 0.3311% | 0.6054% | 58.16% | 100%
M8_D26_H5 | 5693 | 19.883 | 4.6784 | 0.19832 | 0.36261 | 36.0017 |  | 61.124 | 61.124 | 32.53% | 7.654% | 0.3244% | 0.5932% | 58.9% | 100%
M8_D26_H6 | 5694 | 40.4555 | 10.1932 | 0.4013 | 0.73376 | 66.9183 |  | 118.7022 | 118.7022 | 34.08% | 8.587% | 0.3381% | 0.6182% | 56.37% | 100%
M8_D26_H7 | 5695 | 111.7737 | 29.0124 | 0.027757 | 0.050889 | 160.5693 |  | 301.434 | 301.434 | 37.08% | 9.625% | 0.009208% | 0.01688% | 53.27% | 100%
M8_D26_H8 | 5696 | 11.8232 | 3.9477 | 0.0031321 | 0.0057421 | 18.943 |  | 34.7228 | 34.7228 | 34.05% | 11.37% | 0.00902% | 0.01654% | 54.56% | 100%
M8_D26_H9 | 5697 | 74.8596 | 36.1625 | 0.022779 | 0.041761 | 142.4718 |  | 253.5585 | 253.5585 | 29.52% | 14.26% | 0.008984% | 0.01647% | 56.19% | 100%
M8_D26_H10 | 5698 | 63.5825 | 38.8241 | 0.021327 | 0.0391 | 136.8322 |  | 239.2993 | 239.2993 | 26.57% | 16.22% | 0.008912% | 0.01634% | 57.18% | 100%
M8_D26_H11 | 5699 | 121.9784 | 82.7082 | 0.040756 | 0.07472 | 267.0102 |  | 471.8123 | 471.8123 | 25.85% | 17.53% | 0.008638% | 0.01584% | 56.59% | 100%
M8_D26_H12 | 5700 | 170.3634 | 115.1598 | 0.05297 | 0.097112 | 352.9577 |  | 638.631 | 638.631 | 26.68% | 18.03% | 0.008294% | 0.01521% | 55.27% | 100%
M8_D26_H13 | 5701 | 161.309 | 100.2206 | 0.044757 | 0.082055 | 301.8838 |  | 563.5401 | 563.5401 | 28.62% | 17.78% | 0.007942% | 0.01456% | 53.57% | 100%
M8_D26_H14 | 5702 | 274.4546 | 149.5052 | 0.064475 | 0.1182 | 443.4158 |  | 867.5582 | 867.5582 | 31.64% | 17.23% | 0.007432% | 0.01362% | 51.11% | 100%
M8_D26_H15 | 5703 | 301.2424 | 140.0768 | 0.058966 | 0.1081 | 404.3112 |  | 845.7975 | 845.7975 | 35.62% | 16.56% | 0.006972% | 0.01278% | 47.8% | 100%
M8_D26_H16 | 5704 | 310.6628 | 120.0897 | 0.051503 | 0.094422 | 344.8963 |  | 775.7948 | 775.7948 | 40.04% | 15.48% | 0.006639% | 0.01217% | 44.46% | 100%
M8_D26_H17 | 5705 | 275.3441 | 87.3204 | 0.040305 | 0.073893 | 260.3173 |  | 623.096 | 623.096 | 44.19% | 14.01% | 0.006469% | 0.01186% | 41.78% | 100%
M8_D26_H18 | 5706 | 269.5478 | 67.1375 | 0.037395 | 0.068557 | 252.8008 |  | 589.5921 | 589.5921 | 45.72% | 11.39% | 0.006343% | 0.01163% | 42.88% | 100%
M8_D26_H19 | 5707 | 280.7421 | 59.0238 | 0.038745 | 0.071032 | 291.1566 |  | 631.0323 | 631.0323 | 44.49% | 9.354% | 0.00614% | 0.01126% | 46.14% | 100%
M8_D26_H20 | 5708 | 265.8905 | 52.1441 | 1.4248 | 2.6051 | 221.9124 |  | 543.9769 | 543.9769 | 48.88% | 9.586% | 0.2619% | 0.4789% | 40.79% | 100%
M8_D26_H21 | 5709 | 237.524 | 47.7418 | 1.3417 | 2.4532 | 246.6772 |  | 535.738 | 535.738 | 44.34% | 8.911% | 0.2504% | 0.4579% | 46.04% | 100%
M8_D26_H22 | 5710 | 74.1222 | 15.4757 | 0.47682 | 0.87184 | 82.4266 |  | 173.3731 | 173.3731 | 42.75% | 8.926% | 0.275% | 0.5029% | 47.54% | 100%
M8_D26_H23 | 5711 | 42.5011 | 9.4474 | 0.31792 | 0.5813 | 56.3115 |  | 109.1591 | 109.1591 | 38.93% | 8.655% | 0.2912% | 0.5325% | 51.59% | 100%
M8_D26_H24 | 5712 | 35.6086 | 8.164 | 0.29168 | 0.53333 | 50.9669 |  | 95.5645 | 95.5645 | 37.26% | 8.543% | 0.3052% | 0.5581% | 53.33% | 100%
M8_D27_H1 | 5713 | 27.5737 | 6.2587 | 0.23812 | 0.4354 | 41.3346 |  | 75.8406 | 75.8406 | 36.36% | 8.252% | 0.314% | 0.5741% | 54.5% | 100%
M8_D27_H2 | 5714 | 18.8819 | 4.2487 | 0.16894 | 0.30889 | 30.0154 |  | 53.6239 | 53.6239 | 35.21% | 7.923% | 0.315% | 0.576% | 55.97% | 100%
M8_D27_H3 | 5715 | 13.8158 | 3.1832 | 0.12987 | 0.23746 | 23.1854 |  | 40.5517 | 40.5517 | 34.07% | 7.85% | 0.3203% | 0.5856% | 57.17% | 100%
M8_D27_H4 | 5716 | 10.2793 | 2.4072 | 0.099817 | 0.18251 | 18.1751 |  | 31.1439 | 31.1439 | 33.01% | 7.729% | 0.3205% | 0.586% | 58.36% | 100%
M8_D27_H5 | 5717 | 10.7701 | 2.544 | 0.10435 | 0.1908 | 19.4125 |  | 33.0217 | 33.0217 | 32.62% | 7.704% | 0.316% | 0.5778% | 58.79% | 100%
M8_D27_H6 | 5718 | 31.9568 | 8.16 | 0.31036 | 0.56748 | 52.8578 |  | 93.8524 | 93.8524 | 34.05% | 8.694% | 0.3307% | 0.6047% | 56.32% | 100%
M8_D27_H7 | 5719 | 130.8018 | 34.4641 | 0.031842 | 0.058377 | 184.8693 |  | 350.2254 | 350.2254 | 37.35% | 9.841% | 0.009092% | 0.01667% | 52.79% | 100%
M8_D27_H8 | 5720 | 17.6863 | 5.9481 | 0.0045624 | 0.0083643 | 27.7207 |  | 51.3681 | 51.3681 | 34.43% | 11.58% | 0.008882% | 0.01628% | 53.96% | 100%
M8_D27_H9 | 5721 | 49.1639 | 23.5679 | 0.014445 | 0.026483 | 90.8663 |  | 163.639 | 163.639 | 30.04% | 14.4% | 0.008828% | 0.01618% | 55.53% | 100%
M8_D27_H10 | 5722 | 69.2191 | 40.9125 | 0.021814 | 0.039992 | 141.093 |  | 251.2863 | 251.2863 | 27.55% | 16.28% | 0.008681% | 0.01591% | 56.15% | 100%
M8_D27_H11 | 5723 | 116.6678 | 74.1778 | 0.035333 | 0.064778 | 234.4377 |  | 425.3834 | 425.3834 | 27.43% | 17.44% | 0.008306% | 0.01523% | 55.11% | 100%
M8_D27_H12 | 5724 | 172.3702 | 101.8063 | 0.045419 | 0.083267 | 308.0964 |  | 582.4016 | 582.4016 | 29.6% | 17.48% | 0.007799% | 0.0143% | 52.9% | 100%
M8_D27_H13 | 5725 | 163.6516 | 88.224 | 0.038433 | 0.070461 | 264.8246 |  | 516.8091 | 516.8091 | 31.67% | 17.07% | 0.007437% | 0.01363% | 51.24% | 100%
M8_D27_H14 | 5726 | 282.7844 | 130.2673 | 0.055151 | 0.10111 | 387.788 |  | 800.9959 | 800.9959 | 35.3% | 16.26% | 0.006885% | 0.01262% | 48.41% | 100%
M8_D27_H15 | 5727 | 318.6883 | 129.4915 | 0.053928 | 0.098869 | 377.4337 |  | 825.7662 | 825.7662 | 38.59% | 15.68% | 0.006531% | 0.01197% | 45.71% | 100%
M8_D27_H16 | 5728 | 312.4389 | 112.6153 | 0.048217 | 0.088397 | 327.7946 |  | 752.9854 | 752.9854 | 41.49% | 14.96% | 0.006403% | 0.01174% | 43.53% | 100%
M8_D27_H17 | 5729 | 284.3303 | 83.2895 | 0.038699 | 0.070948 | 254.8388 |  | 622.5682 | 622.5682 | 45.67% | 13.38% | 0.006216% | 0.0114% | 40.93% | 100%
M8_D27_H18 | 5730 | 261.2064 | 60.4285 | 0.034056 | 0.062435 | 237.3971 |  | 559.1285 | 559.1285 | 46.72% | 10.81% | 0.006091% | 0.01117% | 42.46% | 100%
M8_D27_H19 | 5731 | 273.8484 | 53.9834 | 0.036002 | 0.066003 | 279.7142 |  | 607.648 | 607.648 | 45.07% | 8.884% | 0.005925% | 0.01086% | 46.03% | 100%
M8_D27_H20 | 5732 | 277.8018 | 51.2185 | 1.4084 | 2.5752 | 273.1674 |  | 606.1712 | 606.1712 | 45.83% | 8.45% | 0.2323% | 0.4248% | 45.06% | 100%
M8_D27_H21 | 5733 | 212.7019 | 39.937 | 1.1293 | 2.0649 | 185.4482 |  | 441.2813 | 441.2813 | 48.2% | 9.05% | 0.2559% | 0.4679% | 42.02% | 100%
M8_D27_H22 | 5734 | 98.4369 | 19.2124 | 0.59461 | 1.0872 | 96.7226 |  | 216.0538 | 216.0538 | 45.56% | 8.892% | 0.2752% | 0.5032% | 44.77% | 100%
M8_D27_H23 | 5735 | 58.2866 | 12.1403 | 0.41039 | 0.75037 | 68.3269 |  | 139.9145 | 139.9145 | 41.66% | 8.677% | 0.2933% | 0.5363% | 48.83% | 100%
M8_D27_H24 | 5736 | 39.0566 | 8.3339 | 0.30014 | 0.5488 | 51.9925 |  | 100.2319 | 100.2319 | 38.97% | 8.315% | 0.2994% | 0.5475% | 51.87% | 100%
M8_D28_H1 | 5737 | 21.3915 | 4.7958 | 0.18069 | 0.33038 | 31.9664 |  | 58.6647 | 58.6647 | 36.46% | 8.175% | 0.308% | 0.5632% | 54.49% | 100%
M8_D28_H2 | 5738 | 12.4619 | 2.7875 | 0.10983 | 0.20082 | 20.0747 |  | 35.6348 | 35.6348 | 34.97% | 7.823% | 0.3082% | 0.5636% | 56.33% | 100%
M8_D28_H3 | 5739 | 6.7877 | 1.5642 | 0.063289 | 0.11572 | 11.7735 |  | 20.3044 | 20.3044 | 33.43% | 7.704% | 0.3117% | 0.5699% | 57.99% | 100%
M8_D28_H4 | 5740 | 5.0794 | 1.1881 | 0.04879 | 0.089209 | 9.2132 |  | 15.6187 | 15.6187 | 32.52% | 7.607% | 0.3124% | 0.5712% | 58.99% | 100%
M8_D28_H5 | 5741 | 4.635 | 1.0968 | 0.044607 | 0.081562 | 6.1478 |  | 12.0058 | 12.0058 | 38.61% | 9.136% | 0.3715% | 0.6794% | 51.21% | 100%
M8_D28_H6 | 5742 | 44.9255 | 11.4799 | 0.43351 | 0.79264 | 62.9333 |  | 120.5649 | 120.5649 | 37.26% | 9.522% | 0.3596% | 0.6574% | 52.2% | 100%
M8_D28_H7 | 5743 | 116.866 | 30.7801 | 0.028381 | 0.052032 | 166.2186 |  | 313.9451 | 313.9451 | 37.22% | 9.804% | 0.00904% | 0.01657% | 52.95% | 100%
M8_D28_H8 | 5744 | 98.6309 | 33.1305 | 0.025264 | 0.046317 | 154.9184 |  | 286.7514 | 286.7514 | 34.4% | 11.55% | 0.00881% | 0.01615% | 54.03% | 100%
M8_D28_H9 | 5745 | 37.0786 | 17.6532 | 0.010706 | 0.019628 | 67.8561 |  | 122.6183 | 122.6183 | 30.24% | 14.4% | 0.008731% | 0.01601% | 55.34% | 100%
M8_D28_H10 | 5746 | 82.362 | 48.7925 | 0.025723 | 0.047159 | 167.3341 |  | 298.5614 | 298.5614 | 27.59% | 16.34% | 0.008616% | 0.0158% | 56.05% | 100%
M8_D28_H11 | 5747 | 56.2703 | 36.6028 | 0.017233 | 0.031593 | 114.6514 |  | 207.5732 | 207.5732 | 27.11% | 17.63% | 0.008302% | 0.01522% | 55.23% | 100%
M8_D28_H12 | 5748 | 187.2068 | 113.5608 | 0.050035 | 0.091731 | 339.2302 |  | 640.1395 | 640.1395 | 29.24% | 17.74% | 0.007816% | 0.01433% | 52.99% | 100%
M8_D28_H13 | 5749 | 188.1704 | 102.0994 | 0.04378 | 0.080263 | 301.2806 |  | 591.6745 | 591.6745 | 31.8% | 17.26% | 0.007399% | 0.01357% | 50.92% | 100%
M8_D28_H14 | 5750 | 247.2214 | 122.3389 | 0.050738 | 0.093021 | 354.6799 |  | 724.384 | 724.384 | 34.13% | 16.89% | 0.007004% | 0.01284% | 48.96% | 100%
M8_D28_H15 | 5751 | 306.9069 | 138.2628 | 0.056017 | 0.1027 | 388.9043 |  | 834.2328 | 834.2328 | 36.79% | 16.57% | 0.006715% | 0.01231% | 46.62% | 100%
M8_D28_H16 | 5752 | 312.0043 | 121.0253 | 0.050055 | 0.091768 | 338.0661 |  | 771.2376 | 771.2376 | 40.46% | 15.69% | 0.00649% | 0.0119% | 43.83% | 100%
M8_D28_H17 | 5753 | 259.3602 | 83.3978 | 0.03696 | 0.06776 | 240.9231 |  | 583.7858 | 583.7858 | 44.43% | 14.29% | 0.006331% | 0.01161% | 41.27% | 100%
M8_D28_H18 | 5754 | 255.6288 | 65.9355 | 0.034979 | 0.064129 | 235.1458 |  | 556.8092 | 556.8092 | 45.91% | 11.84% | 0.006282% | 0.01152% | 42.23% | 100%
M8_D28_H19 | 5755 | 276.0107 | 60.9594 | 0.037916 | 0.069512 | 281.3025 |  | 618.38 | 618.38 | 44.63% | 9.858% | 0.006131% | 0.01124% | 45.49% | 100%
M8_D28_H20 | 5756 | 292.2519 | 59.1768 | 1.5453 | 2.8256 | 291.2104 |  | 647.01 | 647.01 | 45.17% | 9.146% | 0.2388% | 0.4367% | 45.01% | 100%
M8_D28_H21 | 5757 | 191.324 | 38.6472 | 1.0579 | 1.9343 | 162.5427 |  | 395.5061 | 395.5061 | 48.37% | 9.772% | 0.2675% | 0.4891% | 41.1% | 100%
M8_D28_H22 | 5758 | 150.1073 | 31.0754 | 0.94064 | 1.7199 | 165.7088 |  | 349.5519 | 349.5519 | 42.94% | 8.89% | 0.2691% | 0.492% | 47.41% | 100%
M8_D28_H23 | 5759 | 62.9004 | 13.8221 | 0.45847 | 0.83829 | 74.7986 |  | 152.8179 | 152.8179 | 41.16% | 9.045% | 0.3% | 0.5486% | 48.95% | 100%
M8_D28_H24 | 5760 | 55.8779 | 12.5149 | 0.44239 | 0.80889 | 70.1702 |  | 139.8144 | 139.8144 | 39.97% | 8.951% | 0.3164% | 0.5785% | 50.19% | 100%
M8_D29_H1 | 5761 | 41.4157 | 9.3172 | 0.34374 | 0.62851 | 46.1699 |  | 97.875 | 97.875 | 42.31% | 9.519% | 0.3512% | 0.6422% | 47.17% | 100%
M8_D29_H2 | 5762 | 17.6703 | 3.9521 | 0.15282 | 0.27943 | 27.2686 |  | 49.3232 | 49.3232 | 35.83% | 8.013% | 0.3098% | 0.5665% | 55.29% | 100%
M8_D29_H3 | 5763 | 10.6618 | 2.4608 | 0.097698 | 0.17864 | 17.7288 |  | 31.1277 | 31.1277 | 34.25% | 7.905% | 0.3139% | 0.5739% | 56.95% | 100%
M8_D29_H4 | 5764 | 7.7477 | 1.8244 | 0.073618 | 0.13461 | 12.2752 |  | 22.0555 | 22.0555 | 35.13% | 8.272% | 0.3338% | 0.6103% | 55.66% | 100%
M8_D29_H5 | 5765 | 13.8889 | 3.321 | 0.1325 | 0.24227 | 18.2366 |  | 35.8213 | 35.8213 | 38.77% | 9.271% | 0.3699% | 0.6763% | 50.91% | 100%
M8_D29_H6 | 5766 | 30.2232 | 7.886 | 0.29044 | 0.53106 | 41.9141 |  | 80.8449 | 80.8449 | 37.38% | 9.755% | 0.3593% | 0.6569% | 51.85% | 100%
M8_D29_H7 | 5767 | 74.5328 | 19.7249 | 0.017936 | 0.032882 | 103.6451 |  | 197.9535 | 197.9535 | 37.65% | 9.964% | 0.009061% | 0.01661% | 52.36% | 100%
M8_D29_H8 | 5768 | 88.9076 | 29.8099 | 0.022297 | 0.040877 | 133.9944 |  | 252.7751 | 252.7751 | 35.17% | 11.79% | 0.008821% | 0.01617% | 53.01% | 100%
M8_D29_H9 | 5769 | 109.7772 | 51.5029 | 0.03039 | 0.055716 | 188.5243 |  | 349.8905 | 349.8905 | 31.37% | 14.72% | 0.008686% | 0.01592% | 53.88% | 100%
M8_D29_H10 | 5770 | 52.9407 | 30.7962 | 0.015687 | 0.02876 | 100.0893 |  | 183.8706 | 183.8706 | 28.79% | 16.75% | 0.008532% | 0.01564% | 54.43% | 100%
M8_D29_H11 | 5771 | 91.3854 | 58.6772 | 0.026561 | 0.048696 | 173.4374 |  | 323.5752 | 323.5752 | 28.24% | 18.13% | 0.008209% | 0.01505% | 53.6% | 100%
M8_D29_H12 | 5772 | 116.3948 | 71.7467 | 0.030208 | 0.055382 | 201.2053 |  | 389.4324 | 389.4324 | 29.89% | 18.42% | 0.007757% | 0.01422% | 51.67% | 100%
M8_D29_H13 | 5773 | 170.5363 | 95.2756 | 0.038765 | 0.07107 | 261.5223 |  | 527.444 | 527.444 | 32.33% | 18.06% | 0.00735% | 0.01347% | 49.58% | 100%
M8_D29_H14 | 5774 | 294.3188 | 150.6068 | 0.059133 | 0.10841 | 403.7336 |  | 848.8268 | 848.8268 | 34.67% | 17.74% | 0.006966% | 0.01277% | 47.56% | 100%
M8_D29_H15 | 5775 | 305.5801 | 137.8403 | 0.053059 | 0.097275 | 359.8145 |  | 803.3853 | 803.3853 | 38.04% | 17.16% | 0.006604% | 0.01211% | 44.79% | 100%
M8_D29_H16 | 5776 | 295.5701 | 112.1797 | 0.044088 | 0.080829 | 292.8951 |  | 700.7697 | 700.7697 | 42.18% | 16.01% | 0.006291% | 0.01153% | 41.8% | 100%
M8_D29_H17 | 5777 | 286.5458 | 91.0303 | 0.038338 | 0.070287 | 247.2094 |  | 624.8942 | 624.8942 | 45.86% | 14.57% | 0.006135% | 0.01125% | 39.56% | 100%
M8_D29_H18 | 5778 | 181.9964 | 46.9619 | 0.02357 | 0.043212 | 145.4123 |  | 374.4374 | 374.4374 | 48.61% | 12.54% | 0.006295% | 0.01154% | 38.83% | 100%
M8_D29_H19 | 5779 | 222.999 | 49.5457 | 0.029288 | 0.053695 | 224.4874 |  | 497.115 | 497.115 | 44.86% | 9.967% | 0.005892% | 0.0108% | 45.16% | 100%
M8_D29_H20 | 5780 | 228.415 | 46.8138 | 1.1669 | 2.1336 | 230.1321 |  | 508.6613 | 508.6613 | 44.91% | 9.203% | 0.2294% | 0.4195% | 45.24% | 100%
M8_D29_H21 | 5781 | 167.0544 | 34.4509 | 0.89749 | 1.641 | 141.3769 |  | 345.4208 | 345.4208 | 48.36% | 9.974% | 0.2598% | 0.4751% | 40.93% | 100%
M8_D29_H22 | 5782 | 112.0472 | 23.3995 | 0.67455 | 1.2334 | 119.3261 |  | 256.6806 | 256.6806 | 43.65% | 9.116% | 0.2628% | 0.4805% | 46.49% | 100%
M8_D29_H23 | 5783 | 32.265 | 6.9347 | 0.2202 | 0.40262 | 40.6548 |  | 80.4774 | 80.4774 | 40.09% | 8.617% | 0.2736% | 0.5003% | 50.52% | 100%
M8_D29_H24 | 5784 | 27.8871 | 6.0594 | 0.20603 | 0.37672 | 37.2385 |  | 71.7678 | 71.7678 | 38.86% | 8.443% | 0.2871% | 0.5249% | 51.89% | 100%
M8_D30_H1 | 5785 | 28.2357 | 6.0502 | 0.21962 | 0.40156 | 38.0678 |  | 72.975 | 72.975 | 38.69% | 8.291% | 0.301% | 0.5503% | 52.17% | 100%
M8_D30_H2 | 5786 | 13.7323 | 2.9206 | 0.11107 | 0.20308 | 20.0392 |  | 37.0062 | 37.0062 | 37.11% | 7.892% | 0.3001% | 0.5488% | 54.15% | 100%
M8_D30_H3 | 5787 | 6.7571 | 1.4791 | 0.057876 | 0.10582 | 10.6664 |  | 19.0664 | 19.0664 | 35.44% | 7.758% | 0.3036% | 0.555% | 55.94% | 100%
M8_D30_H4 | 5788 | 6.1459 | 1.3921 | 0.055495 | 0.10147 | 10.1896 |  | 17.8845 | 17.8845 | 34.36% | 7.784% | 0.3103% | 0.5674% | 56.97% | 100%
M8_D30_H5 | 5789 | 8.5312 | 1.9786 | 0.078281 | 0.14313 | 14.7716 |  | 25.5028 | 25.5028 | 33.45% | 7.758% | 0.307% | 0.5612% | 57.92% | 100%
M8_D30_H6 | 5790 | 81.6774 | 21.1547 | 0.77811 | 1.4227 | 105.5793 |  | 210.6122 | 210.6122 | 38.78% | 10.04% | 0.3695% | 0.6755% | 50.13% | 100%
M8_D30_H7 | 5791 | 139.7118 | 38.1326 | 0.03458 | 0.063396 | 181.7088 |  | 359.6512 | 359.6512 | 38.85% | 10.6% | 0.009615% | 0.01763% | 50.52% | 100%
M8_D30_H8 | 5792 | 40.3756 | 13.6061 | 0.010226 | 0.018747 | 55.0041 |  | 109.0148 | 109.0148 | 37.04% | 12.48% | 0.00938% | 0.0172% | 50.46% | 100%
M8_D30_H9 | 5793 | 90.2185 | 38.7043 | 0.022967 | 0.042106 | 128.0115 |  | 256.9993 | 256.9993 | 35.1% | 15.06% | 0.008936% | 0.01638% | 49.81% | 100%
M8_D30_H10 | 5794 | 129.5392 | 61 | 0.031262 | 0.057315 | 179.1497 |  | 369.7775 | 369.7775 | 35.03% | 16.5% | 0.008454% | 0.0155% | 48.45% | 100%
M8_D30_H11 | 5795 | 235.0583 | 112.7504 | 0.051498 | 0.094414 | 303.4838 |  | 651.4384 | 651.4384 | 36.08% | 17.31% | 0.007905% | 0.01449% | 46.59% | 100%
M8_D30_H12 | 5796 | 157.8049 | 70.8011 | 0.030431 | 0.055791 | 183.8083 |  | 412.5005 | 412.5005 | 38.26% | 17.16% | 0.007377% | 0.01353% | 44.56% | 100%
M8_D30_H13 | 5797 | 230.626 | 93.027 | 0.03906 | 0.07161 | 240.2963 |  | 564.06 | 564.06 | 40.89% | 16.49% | 0.006925% | 0.0127% | 42.6% | 100%
M8_D30_H14 | 5798 | 359.0118 | 132.7925 | 0.054371 | 0.09968 | 339.8488 |  | 831.8071 | 831.8071 | 43.16% | 15.96% | 0.006536% | 0.01198% | 40.86% | 100%
M8_D30_H15 | 5799 | 366.2803 | 125.0039 | 0.050639 | 0.092838 | 317.2776 |  | 808.7052 | 808.7052 | 45.29% | 15.46% | 0.006262% | 0.01148% | 39.23% | 100%
M8_D30_H16 | 5800 | 388.5086 | 118.8317 | 0.049382 | 0.090533 | 308.3138 |  | 815.794 | 815.794 | 47.62% | 14.57% | 0.006053% | 0.0111% | 37.79% | 100%
M8_D30_H17 | 5801 | 292.358 | 77.983 | 0.03479 | 0.063781 | 215.9408 |  | 586.3804 | 586.3804 | 49.86% | 13.3% | 0.005933% | 0.01088% | 36.83% | 100%
M8_D30_H18 | 5802 | 209.5977 | 46.1075 | 0.024631 | 0.045157 | 149.534 |  | 405.309 | 405.309 | 51.71% | 11.38% | 0.006077% | 0.01114% | 36.89% | 100%
M8_D30_H19 | 5803 | 271.4301 | 52.4205 | 0.033 | 0.060499 | 240.9786 |  | 564.9227 | 564.9227 | 48.05% | 9.279% | 0.005841% | 0.01071% | 42.66% | 100%
M8_D30_H20 | 5804 | 265.3977 | 48.559 | 1.2742 | 2.3298 | 198.072 |  | 515.6328 | 515.6328 | 51.47% | 9.417% | 0.2471% | 0.4518% | 38.41% | 100%
M8_D30_H21 | 5805 | 237.5157 | 45.0477 | 1.2102 | 2.2127 | 219.6256 |  | 505.6119 | 505.6119 | 46.98% | 8.91% | 0.2393% | 0.4376% | 43.44% | 100%
M8_D30_H22 | 5806 | 129.825 | 25.1555 | 0.73865 | 1.3506 | 137.3515 |  | 294.4212 | 294.4212 | 44.09% | 8.544% | 0.2509% | 0.4587% | 46.65% | 100%
M8_D30_H23 | 5807 | 31.5835 | 6.3303 | 0.20327 | 0.37166 | 37.4205 |  | 75.9092 | 75.9092 | 41.61% | 8.339% | 0.2678% | 0.4896% | 49.3% | 100%
M8_D30_H24 | 5808 | 25.7458 | 5.199 | 0.17892 | 0.32714 | 32.6636 |  | 64.1144 | 64.1144 | 40.16% | 8.109% | 0.2791% | 0.5102% | 50.95% | 100%
M8_D31_H1 | 5809 | 19.1779 | 3.8538 | 0.1465 | 0.26787 | 26.7696 |  | 50.2157 | 50.2157 | 38.19% | 7.674% | 0.2917% | 0.5334% | 53.31% | 100%
M8_D31_H2 | 5810 | 14.9843 | 2.9966 | 0.1191 | 0.21777 | 21.547 |  | 39.8649 | 39.8649 | 37.59% | 7.517% | 0.2988% | 0.5463% | 54.05% | 100%
M8_D31_H3 | 5811 | 10.1024 | 2.0876 | 0.085723 | 0.15674 | 15.6129 |  | 28.0454 | 28.0454 | 36.02% | 7.444% | 0.3057% | 0.5589% | 55.67% | 100%
M8_D31_H4 | 5812 | 10.8272 | 2.29 | 0.096256 | 0.176 | 17.1397 |  | 30.5291 | 30.5291 | 35.47% | 7.501% | 0.3153% | 0.5765% | 56.14% | 100%
M8_D31_H5 | 5813 | 7.5564 | 1.6127 | 0.068502 | 0.12525 | 12.569 |  | 21.9318 | 21.9318 | 34.45% | 7.353% | 0.3123% | 0.5711% | 57.31% | 100%
M8_D31_H6 | 5814 | 31.4665 | 7.1224 | 0.29603 | 0.54128 | 47.5885 |  | 87.0147 | 87.0147 | 36.16% | 8.185% | 0.3402% | 0.6221% | 54.69% | 100%
M8_D31_H7 | 5815 | 127.9472 | 29.7126 | 0.03178 | 0.058263 | 162.8596 |  | 320.6095 | 320.6095 | 39.91% | 9.268% | 0.009912% | 0.01817% | 50.8% | 100%
M8_D31_H8 | 5816 | 10.5477 | 2.5111 | 0.0026904 | 0.0049323 | 14.0494 |  | 27.1158 | 27.1158 | 38.9% | 9.261% | 0.009922% | 0.01819% | 51.81% | 100%
M8_D31_H9 | 5817 | 95.7948 | 26.8989 | 0.024638 | 0.04517 | 132.3893 |  | 255.1528 | 255.1528 | 37.54% | 10.54% | 0.009656% | 0.0177% | 51.89% | 100%
M8_D31_H10 | 5818 | 120.8407 | 37.4204 | 0.029566 | 0.054204 | 162.9184 |  | 321.2633 | 321.2633 | 37.61% | 11.65% | 0.009203% | 0.01687% | 50.71% | 100%
M8_D31_H11 | 5819 | 190.1091 | 60.0864 | 0.041909 | 0.076833 | 237.8257 |  | 488.1398 | 488.1398 | 38.95% | 12.31% | 0.008585% | 0.01574% | 48.72% | 100%
M8_D31_H12 | 5820 | 154.6863 | 46.8691 | 0.030581 | 0.056064 | 177.5843 |  | 379.2264 | 379.2264 | 40.79% | 12.36% | 0.008064% | 0.01478% | 46.83% | 100%
M8_D31_H13 | 5821 | 234.8879 | 66.1214 | 0.042531 | 0.077973 | 250.9991 |  | 552.1289 | 552.1289 | 42.54% | 11.98% | 0.007703% | 0.01412% | 45.46% | 100%
M8_D31_H14 | 5822 | 366.6366 | 90.6944 | 0.058423 | 0.10711 | 350.7468 |  | 808.2433 | 808.2433 | 45.36% | 11.22% | 0.007228% | 0.01325% | 43.4% | 100%
M8_D31_H15 | 5823 | 383.5479 | 82.5594 | 0.053509 | 0.0981 | 324.2522 |  | 790.5111 | 790.5111 | 48.52% | 10.44% | 0.006769% | 0.01241% | 41.02% | 100%
M8_D31_H16 | 5824 | 402.3871 | 75.9601 | 0.049907 | 0.091495 | 301.9703 |  | 780.4589 | 780.4589 | 51.56% | 9.733% | 0.006395% | 0.01172% | 38.69% | 100%
M8_D31_H17 | 5825 | 324.054 | 53.8014 | 0.0374 | 0.068566 | 225.4625 |  | 603.4239 | 603.4239 | 53.7% | 8.916% | 0.006198% | 0.01136% | 37.36% | 100%
M8_D31_H18 | 5826 | 239.6503 | 33.7887 | 0.027379 | 0.050194 | 161.3758 |  | 434.8924 | 434.8924 | 55.11% | 7.769% | 0.006296% | 0.01154% | 37.11% | 100%
M8_D31_H19 | 5827 | 306.7616 | 41.5692 | 0.036903 | 0.067656 | 276.9654 |  | 625.4008 | 625.4008 | 49.05% | 6.647% | 0.005901% | 0.01082% | 44.29% | 100%
M8_D31_H20 | 5828 | 246.6514 | 35.1898 | 1.1697 | 2.1387 | 173.9128 |  | 459.0625 | 459.0625 | 53.73% | 7.666% | 0.2548% | 0.4659% | 37.88% | 100%
M8_D31_H21 | 5829 | 204.2102 | 30.4866 | 1.0272 | 1.8781 | 148.0893 |  | 385.6913 | 385.6913 | 52.95% | 7.904% | 0.2663% | 0.4869% | 38.4% | 100%
M8_D31_H22 | 5830 | 47.0157 | 7.3778 | 0.26801 | 0.49005 | 47.5151 |  | 102.6667 | 102.6667 | 45.79% | 7.186% | 0.2611% | 0.4773% | 46.28% | 100%
M8_D31_H23 | 5831 | 59.0391 | 9.991 | 0.39025 | 0.71355 | 64.5647 |  | 134.6985 | 134.6985 | 43.83% | 7.417% | 0.2897% | 0.5297% | 47.93% | 100%
M8_D31_H24 | 5832 | 41.6715 | 7.2739 | 0.30048 | 0.54941 | 52.1148 |  | 101.9101 | 101.9101 | 40.89% | 7.138% | 0.2948% | 0.5391% | 51.14% | 100%
M9_D1_H1 | 5833 | 88.4181 | 18.2738 | 0.76625 | 1.4011 | 115.7549 |  | 224.6141 | 224.6141 | 39.36% | 8.136% | 0.3411% | 0.6238% | 51.54% | 100%
M9_D1_H2 | 5834 | 21.8408 | 4.6755 | 0.20374 | 0.37252 | 36.807 |  | 63.8996 | 63.8996 | 34.18% | 7.317% | 0.3188% | 0.583% | 57.6% | 100%
M9_D1_H3 | 5835 | 17.7649 | 3.8289 | 0.1714 | 0.3134 | 31.1699 |  | 53.2485 | 53.2485 | 33.36% | 7.191% | 0.3219% | 0.5886% | 58.54% | 100%
M9_D1_H4 | 5836 | 20.47 | 4.284 | 0.1961 | 0.35856 | 35.273 |  | 60.5816 | 60.5816 | 33.79% | 7.071% | 0.3237% | 0.5919% | 58.22% | 100%
M9_D1_H5 | 5837 | 15.1111 | 3.2098 | 0.14978 | 0.27386 | 28.2793 |  | 47.0238 | 47.0238 | 32.13% | 6.826% | 0.3185% | 0.5824% | 60.14% | 100%
M9_D1_H6 | 5838 | 13.7769 | 2.9208 | 0.13719 | 0.25084 | 26.4371 |  | 43.5228 | 43.5228 | 31.65% | 6.711% | 0.3152% | 0.5763% | 60.74% | 100%
M9_D1_H7 | 5839 | 134.3759 | 31.5779 | 0.03984 | 0.07304 | 210.3994 |  | 376.466 | 376.466 | 35.69% | 8.388% | 0.01058% | 0.0194% | 55.89% | 100%
M9_D1_H8 | 5840 | 165.7881 | 36.0246 | 0.047875 | 0.087771 | 248.3661 |  | 450.3144 | 450.3144 | 36.82% | 8% | 0.01063% | 0.01949% | 55.15% | 100%
M9_D1_H9 | 5841 | 0 | 0 | 0 | 0 | 0 |  | 0 | 0 | 36.79% | 8.997% | 0.01037% | 0.01901% | 54.19% | 100%
M9_D1_H10 | 5842 | 0 | 0 | 0 | 0 | 0 |  | 0 | 0 | 37.41% | 10.09% | 0.009811% | 0.01799% | 52.47% | 100%
M9_D1_H11 | 5843 | 193.244 | 56.178 | 0.047657 | 0.08737 | 259.5645 |  | 509.1216 | 509.1216 | 37.96% | 11.03% | 0.009361% | 0.01716% | 50.98% | 100%
M9_D1_H12 | 5844 | 179.6534 | 52.1834 | 0.04028 | 0.073846 | 221.5746 |  | 453.5255 | 453.5255 | 39.61% | 11.51% | 0.008881% | 0.01628% | 48.86% | 100%
M9_D1_H13 | 5845 | 262.0212 | 69.2595 | 0.052069 | 0.09546 | 288.9636 |  | 620.3918 | 620.3918 | 42.23% | 11.16% | 0.008393% | 0.01539% | 46.58% | 100%
M9_D1_H14 | 5846 | 354.0802 | 91.6597 | 0.06664 | 0.12217 | 369.503 |  | 815.4317 | 815.4317 | 43.42% | 11.24% | 0.008172% | 0.01498% | 45.31% | 100%
M9_D1_H15 | 5847 | 343.9715 | 94.9984 | 0.067159 | 0.12313 | 370.8375 |  | 809.9977 | 809.9977 | 42.47% | 11.73% | 0.008291% | 0.0152% | 45.78% | 100%
M9_D1_H16 | 5848 | 354.6009 | 86.6059 | 0.060753 | 0.11138 | 333.0522 |  | 774.4311 | 774.4311 | 45.79% | 11.18% | 0.007845% | 0.01438% | 43.01% | 100%
M9_D1_H17 | 5849 | 388.3748 | 82.4771 | 0.060012 | 0.11002 | 325.6362 |  | 796.6582 | 796.6582 | 48.75% | 10.35% | 0.007533% | 0.01381% | 40.88% | 100%
M9_D1_H18 | 5850 | 277.2716 | 53.717 | 0.043967 | 0.080607 | 305.7584 |  | 636.8716 | 636.8716 | 43.54% | 8.435% | 0.006904% | 0.01266% | 48.01% | 100%
M9_D1_H19 | 5851 | 333.2824 | 65.038 | 0.057235 | 0.10493 | 291.0409 |  | 689.5235 | 689.5235 | 48.34% | 9.432% | 0.008301% | 0.01522% | 42.21% | 100%
M9_D1_H20 | 5852 | 243.7357 | 48.1708 | 1.5979 | 2.9218 | 215.2445 |  | 511.6707 | 511.6707 | 47.64% | 9.414% | 0.3123% | 0.571% | 42.07% | 100%
M9_D1_H21 | 5853 | 60.5826 | 12.3855 | 0.42275 | 0.77298 | 72.2736 |  | 146.4374 | 146.4374 | 41.37% | 8.458% | 0.2887% | 0.5279% | 49.35% | 100%
M9_D1_H22 | 5854 | 48.9503 | 10.9998 | 0.3996 | 0.73064 | 68.7798 |  | 129.8601 | 129.8601 | 37.69% | 8.471% | 0.3077% | 0.5626% | 52.96% | 100%
M9_D1_H23 | 5855 | 47.5222 | 11.751 | 0.45784 | 0.83713 | 78.2008 |  | 138.769 | 138.769 | 34.25% | 8.468% | 0.3299% | 0.6033% | 56.35% | 100%
M9_D1_H24 | 5856 | 42.9176 | 11.0656 | 0.45391 | 0.82996 | 76.1243 |  | 131.3913 | 131.3913 | 32.66% | 8.422% | 0.3455% | 0.6317% | 57.94% | 100%
M9_D2_H1 | 5857 | 40.5132 | 10.1901 | 0.43534 | 0.79599 | 71.6371 |  | 123.5717 | 123.5717 | 32.79% | 8.246% | 0.3523% | 0.6442% | 57.97% | 100%
M9_D2_H2 | 5858 | 35.9887 | 9.0413 | 0.40264 | 0.7362 | 66.5124 |  | 112.6812 | 112.6812 | 31.94% | 8.024% | 0.3573% | 0.6533% | 59.03% | 100%
M9_D2_H3 | 5859 | 30.7335 | 7.8203 | 0.35748 | 0.65363 | 60.3365 |  | 99.9014 | 99.9014 | 30.76% | 7.828% | 0.3578% | 0.6543% | 60.4% | 100%
M9_D2_H4 | 5860 | 27.0896 | 6.9145 | 0.31988 | 0.58488 | 55.0997 |  | 90.0086 | 90.0086 | 30.1% | 7.682% | 0.3554% | 0.6498% | 61.22% | 100%
M9_D2_H5 | 5861 | 24.5962 | 6.1668 | 0.28943 | 0.5292 | 37.0259 |  | 68.6076 | 68.6076 | 35.85% | 8.988% | 0.4219% | 0.7713% | 53.97% | 100%
M9_D2_H6 | 5862 | 31.9048 | 8.0686 | 0.36968 | 0.67593 | 50.2978 |  | 91.3167 | 91.3167 | 34.94% | 8.836% | 0.4048% | 0.7402% | 55.08% | 100%
M9_D2_H7 | 5863 | 145.5271 | 34.4006 | 0.042241 | 0.077442 | 230.9158 |  | 410.9632 | 410.9632 | 35.41% | 8.371% | 0.01028% | 0.01884% | 56.19% | 100%
M9_D2_H8 | 5864 | 0 | 0 | 0 | 0 | 0 |  | 0 | 0 | 33.39% | 7.952% | 0.01034% | 0.01896% | 58.63% | 100%
M9_D2_H9 | 5865 | 28.3793 | 8.7012 | 0.010418 | 0.019099 | 61.3463 |  | 98.4562 | 98.4562 | 28.82% | 8.838% | 0.01058% | 0.0194% | 62.31% | 100%
M9_D2_H10 | 5866 | 12.6302 | 5.4208 | 0.0056062 | 0.010278 | 33.9013 |  | 51.9682 | 51.9682 | 24.3% | 10.43% | 0.01079% | 0.01978% | 65.23% | 100%
M9_D2_H11 | 5867 | 36.4178 | 20.8662 | 0.018386 | 0.033708 | 113.3607 |  | 170.6969 | 170.6969 | 21.33% | 12.22% | 0.01077% | 0.01975% | 66.41% | 100%
M9_D2_H12 | 5868 | 181.5943 | 104.6064 | 0.083316 | 0.15275 | 522.1834 |  | 808.6202 | 808.6202 | 22.46% | 12.94% | 0.0103% | 0.01889% | 64.58% | 100%
M9_D2_H13 | 5869 | 228.4802 | 117.6524 | 0.088364 | 0.162 | 562.6308 |  | 909.0138 | 909.0138 | 25.13% | 12.94% | 0.009721% | 0.01782% | 61.89% | 100%
M9_D2_H14 | 5870 | 247.2144 | 110.3396 | 0.07701 | 0.14119 | 499.4431 |  | 857.2152 | 857.2152 | 28.84% | 12.87% | 0.008984% | 0.01647% | 58.26% | 100%
M9_D2_H15 | 5871 | 269.6053 | 101.9557 | 0.068388 | 0.12538 | 443.9452 |  | 815.6999 | 815.6999 | 33.05% | 12.5% | 0.008384% | 0.01537% | 54.43% | 100%
M9_D2_H16 | 5872 | 278.8619 | 88.7877 | 0.058899 | 0.10798 | 372.3135 |  | 740.13 | 740.13 | 37.68% | 12% | 0.007958% | 0.01459% | 50.3% | 100%
M9_D2_H17 | 5873 | 252.6423 | 68.9377 | 0.047078 | 0.08631 | 284.58 |  | 606.2934 | 606.2934 | 41.67% | 11.37% | 0.007765% | 0.01424% | 46.94% | 100%
M9_D2_H18 | 5874 | 248.7391 | 58.1862 | 0.044166 | 0.080971 | 273.4248 |  | 580.4752 | 580.4752 | 42.85% | 10.02% | 0.007609% | 0.01395% | 47.1% | 100%
M9_D2_H19 | 5875 | 223.3042 | 46.4631 | 0.038963 | 0.071432 | 217.9312 |  | 487.809 | 487.809 | 45.78% | 9.525% | 0.007987% | 0.01464% | 44.68% | 100%
M9_D2_H20 | 5876 | 268.5433 | 55.6746 | 1.7916 | 3.2759 | 304.1053 |  | 633.3907 | 633.3907 | 42.4% | 8.79% | 0.2829% | 0.5172% | 48.01% | 100%
M9_D2_H21 | 5877 | 236.8132 | 51.3324 | 1.6714 | 3.0561 | 293.5871 |  | 586.4603 | 586.4603 | 40.38% | 8.753% | 0.285% | 0.5211% | 50.06% | 100%
M9_D2_H22 | 5878 | 58.6297 | 13.5839 | 0.47743 | 0.87295 | 81.2236 |  | 154.7876 | 154.7876 | 37.88% | 8.776% | 0.3084% | 0.564% | 52.47% | 100%
M9_D2_H23 | 5879 | 55.4658 | 13.9427 | 0.52746 | 0.96443 | 87.0748 |  | 157.9751 | 157.9751 | 35.11% | 8.826% | 0.3339% | 0.6105% | 55.12% | 100%
M9_D2_H24 | 5880 | 42.7623 | 11.0711 | 0.44238 | 0.80887 | 74.6192 |  | 129.7039 | 129.7039 | 32.97% | 8.536% | 0.3411% | 0.6236% | 57.53% | 100%
M9_D3_H1 | 5881 | 45.4469 | 11.9338 | 0.50396 | 0.92147 | 63.7416 |  | 122.5478 | 122.5478 | 37.09% | 9.738% | 0.4112% | 0.7519% | 52.01% | 100%
M9_D3_H2 | 5882 | 34.0617 | 8.9287 | 0.39151 | 0.71586 | 67.2898 |  | 111.3876 | 111.3876 | 30.58% | 8.016% | 0.3515% | 0.6427% | 60.41% | 100%
M9_D3_H3 | 5883 | 39.5851 | 10.6035 | 0.47362 | 0.86599 | 75.2508 |  | 126.7789 | 126.7789 | 31.22% | 8.364% | 0.3736% | 0.6831% | 59.36% | 100%
M9_D3_H4 | 5884 | 39.366 | 10.5666 | 0.4785 | 0.87491 | 75.6518 |  | 126.9378 | 126.9378 | 31.01% | 8.324% | 0.377% | 0.6892% | 59.6% | 100%
M9_D3_H5 | 5885 | 34.4331 | 9.1597 | 0.41162 | 0.75263 | 53.2662 |  | 98.0232 | 98.0232 | 35.13% | 9.344% | 0.4199% | 0.7678% | 54.34% | 100%
M9_D3_H6 | 5886 | 67.8379 | 19.0144 | 0.78893 | 1.4425 | 108.4361 |  | 197.5199 | 197.5199 | 34.34% | 9.627% | 0.3994% | 0.7303% | 54.9% | 100%
M9_D3_H7 | 5887 | 149.5005 | 42.9265 | 0.042613 | 0.078123 | 235.9444 |  | 428.4922 | 428.4922 | 34.89% | 10.02% | 0.009945% | 0.01823% | 55.06% | 100%
M9_D3_H8 | 5888 | 0 | 0 | 0 | 0 | 0 |  | 0 | 0 | 32.5% | 11.43% | 0.009777% | 0.01792% | 56.04% | 100%
M9_D3_H9 | 5889 | 96.5787 | 50.076 | 0.034344 | 0.062964 | 204.7467 |  | 351.4987 | 351.4987 | 27.48% | 14.25% | 0.009771% | 0.01791% | 58.25% | 100%
M9_D3_H10 | 5890 | 85.8002 | 58.5364 | 0.034906 | 0.063994 | 214.5777 |  | 359.0133 | 359.0133 | 23.9% | 16.3% | 0.009723% | 0.01783% | 59.77% | 100%
M9_D3_H11 | 5891 | 105.8784 | 82.5008 | 0.044383 | 0.081369 | 280.5723 |  | 469.0773 | 469.0773 | 22.57% | 17.59% | 0.009462% | 0.01735% | 59.81% | 100%
M9_D3_H12 | 5892 | 87.008 | 72.8485 | 0.036428 | 0.066784 | 234.1605 |  | 394.1202 | 394.1202 | 22.08% | 18.48% | 0.009243% | 0.01695% | 59.41% | 100%
M9_D3_H13 | 5893 | 110.8959 | 91.8652 | 0.044367 | 0.08134 | 289.1067 |  | 491.9936 | 491.9936 | 22.54% | 18.67% | 0.009018% | 0.01653% | 58.76% | 100%
M9_D3_H14 | 5894 | 156.1991 | 117.5955 | 0.05511 | 0.10104 | 362.6724 |  | 636.6232 | 636.6232 | 24.54% | 18.47% | 0.008657% | 0.01587% | 56.97% | 100%
M9_D3_H15 | 5895 | 218.2416 | 135.0552 | 0.06175 | 0.11321 | 405.6118 |  | 759.0836 | 759.0836 | 28.75% | 17.79% | 0.008135% | 0.01491% | 53.43% | 100%
M9_D3_H16 | 5896 | 245.1298 | 115.5108 | 0.054004 | 0.099008 | 347.3852 |  | 708.1788 | 708.1788 | 34.61% | 16.31% | 0.007626% | 0.01398% | 49.05% | 100%
M9_D3_H17 | 5897 | 218.7835 | 79.9452 | 0.04075 | 0.074708 | 254.1433 |  | 552.9874 | 552.9874 | 39.56% | 14.46% | 0.007369% | 0.01351% | 45.96% | 100%
M9_D3_H18 | 5898 | 210.673 | 58.735 | 0.036661 | 0.067212 | 217.4934 |  | 487.0052 | 487.0052 | 43.26% | 12.06% | 0.007528% | 0.0138% | 44.66% | 100%
M9_D3_H19 | 5899 | 213.2615 | 50.8736 | 0.03681 | 0.067486 | 211.6129 |  | 475.8523 | 475.8523 | 44.82% | 10.69% | 0.007736% | 0.01418% | 44.47% | 100%
M9_D3_H20 | 5900 | 220.5443 | 49.9248 | 1.4248 | 2.6052 | 260.8567 |  | 535.3558 | 535.3558 | 41.2% | 9.326% | 0.2661% | 0.4866% | 48.73% | 100%
M9_D3_H21 | 5901 | 164.4851 | 37.048 | 1.1248 | 2.0566 | 180.3998 |  | 385.1142 | 385.1142 | 42.71% | 9.62% | 0.2921% | 0.534% | 46.84% | 100%
M9_D3_H22 | 5902 | 99.1893 | 23.2207 | 0.77692 | 1.4206 | 108.6533 |  | 233.2608 | 233.2608 | 42.52% | 9.955% | 0.3331% | 0.609% | 46.58% | 100%
M9_D3_H23 | 5903 | 56.9823 | 14.3438 | 0.52275 | 0.95583 | 80.8011 |  | 153.6057 | 153.6057 | 37.1% | 9.338% | 0.3403% | 0.6223% | 52.6% | 100%
M9_D3_H24 | 5904 | 37.2935 | 9.5526 | 0.37016 | 0.67681 | 60.9238 |  | 108.8168 | 108.8168 | 34.27% | 8.779% | 0.3402% | 0.622% | 55.99% | 100%
M9_D4_H1 | 5905 | 22.3395 | 5.7894 | 0.23512 | 0.4299 | 40.6043 |  | 69.3983 | 69.3983 | 32.19% | 8.342% | 0.3388% | 0.6195% | 58.51% | 100%
M9_D4_H2 | 5906 | 26.7978 | 6.9963 | 0.29518 | 0.53972 | 48.8962 |  | 83.5252 | 83.5252 | 32.08% | 8.376% | 0.3534% | 0.6462% | 58.54% | 100%
M9_D4_H3 | 5907 | 39.1222 | 10.4823 | 0.45264 | 0.82763 | 68.728 |  | 119.6127 | 119.6127 | 32.71% | 8.764% | 0.3784% | 0.6919% | 57.46% | 100%
M9_D4_H4 | 5908 | 34.2241 | 9.2568 | 0.40472 | 0.74002 | 62.2627 |  | 106.8885 | 106.8885 | 32.02% | 8.66% | 0.3786% | 0.6923% | 58.25% | 100%
M9_D4_H5 | 5909 | 35.6404 | 9.6415 | 0.41724 | 0.76291 | 54.6583 |  | 101.1204 | 101.1204 | 35.25% | 9.535% | 0.4126% | 0.7545% | 54.05% | 100%
M9_D4_H6 | 5910 | 55.912 | 15.9952 | 0.64146 | 1.1729 | 89.0387 |  | 162.7602 | 162.7602 | 34.35% | 9.827% | 0.3941% | 0.7206% | 54.71% | 100%
M9_D4_H7 | 5911 | 108.7727 | 32.0366 | 0.030642 | 0.056178 | 171.4487 |  | 312.3448 | 312.3448 | 34.82% | 10.26% | 0.00981% | 0.01799% | 54.89% | 100%
M9_D4_H8 | 5912 | 24.6169 | 9.0399 | 0.0074117 | 0.013588 | 42.9622 |  | 76.64 | 76.64 | 32.12% | 11.8% | 0.009671% | 0.01773% | 56.06% | 100%
M9_D4_H9 | 5913 | 62.7108 | 34.5522 | 0.022957 | 0.042089 | 138.052 |  | 235.3801 | 235.3801 | 26.64% | 14.68% | 0.009753% | 0.01788% | 58.65% | 100%
M9_D4_H10 | 5914 | 52.0899 | 38.067 | 0.022091 | 0.040501 | 137.1017 |  | 227.3212 | 227.3212 | 22.91% | 16.75% | 0.009718% | 0.01782% | 60.31% | 100%
M9_D4_H11 | 5915 | 62.5592 | 54.229 | 0.028269 | 0.051826 | 180.2442 |  | 297.1125 | 297.1125 | 21.06% | 18.25% | 0.009514% | 0.01744% | 60.67% | 100%
M9_D4_H12 | 5916 | 63.2682 | 59.8123 | 0.029213 | 0.053557 | 189.0071 |  | 312.1705 | 312.1705 | 20.27% | 19.16% | 0.009358% | 0.01716% | 60.55% | 100%
M9_D4_H13 | 5917 | 186.1403 | 174.1246 | 0.082816 | 0.15183 | 542.2874 |  | 902.7869 | 902.7869 | 20.62% | 19.29% | 0.009173% | 0.01682% | 60.07% | 100%
M9_D4_H14 | 5918 | 214.8034 | 173.7044 | 0.07972 | 0.14615 | 528.9074 |  | 917.6411 | 917.6411 | 23.41% | 18.93% | 0.008687% | 0.01593% | 57.64% | 100%
M9_D4_H15 | 5919 | 232.3881 | 152.5918 | 0.068144 | 0.12493 | 451.9968 |  | 837.1698 | 837.1698 | 27.76% | 18.23% | 0.00814% | 0.01492% | 53.99% | 100%
M9_D4_H16 | 5920 | 246.1041 | 120.0235 | 0.054476 | 0.099873 | 354.2507 |  | 720.5326 | 720.5326 | 34.16% | 16.66% | 0.007561% | 0.01386% | 49.17% | 100%
M9_D4_H17 | 5921 | 228.173 | 82.4739 | 0.040332 | 0.073942 | 253.9997 |  | 564.7609 | 564.7609 | 40.4% | 14.6% | 0.007141% | 0.01309% | 44.97% | 100%
M9_D4_H18 | 5922 | 204.1326 | 56.9437 | 0.033539 | 0.061488 | 271.4664 |  | 532.6378 | 532.6378 | 38.32% | 10.69% | 0.006297% | 0.01154% | 50.97% | 100%
M9_D4_H19 | 5923 | 191.1566 | 46.4421 | 0.0314 | 0.057567 | 183.2168 |  | 420.9044 | 420.9044 | 45.42% | 11.03% | 0.00746% | 0.01368% | 43.53% | 100%
M9_D4_H20 | 5924 | 182.1586 | 42.1024 | 1.1443 | 2.0924 | 174.2348 |  | 401.7324 | 401.7324 | 45.34% | 10.48% | 0.2849% | 0.5208% | 43.37% | 100%
M9_D4_H21 | 5925 | 166.5508 | 37.7314 | 1.1098 | 2.0292 | 204.319 |  | 411.7401 | 411.7401 | 40.45% | 9.164% | 0.2695% | 0.4928% | 49.62% | 100%
M9_D4_H22 | 5926 | 62.5158 | 14.4832 | 0.47492 | 0.86836 | 77.0254 |  | 155.3676 | 155.3676 | 40.24% | 9.322% | 0.3057% | 0.5589% | 49.58% | 100%
M9_D4_H23 | 5927 | 14.4739 | 3.598 | 0.12893 | 0.23574 | 24.6204 |  | 43.057 | 43.057 | 33.62% | 8.356% | 0.2994% | 0.5475% | 57.18% | 100%
M9_D4_H24 | 5928 | 13.8714 | 3.4965 | 0.13316 | 0.24348 | 24.6857 |  | 42.4303 | 42.4303 | 32.69% | 8.241% | 0.3138% | 0.5738% | 58.18% | 100%
M9_D5_H1 | 5929 | 13.8483 | 3.4153 | 0.13956 | 0.25519 | 25.1859 |  | 42.8443 | 42.8443 | 32.32% | 7.971% | 0.3257% | 0.5956% | 58.78% | 100%
M9_D5_H2 | 5930 | 11.6077 | 2.8852 | 0.12251 | 0.22399 | 22.0727 |  | 36.9122 | 36.9122 | 31.45% | 7.816% | 0.3319% | 0.6068% | 59.8% | 100%
M9_D5_H3 | 5931 | 16.4081 | 4.2234 | 0.18329 | 0.33513 | 31.756 |  | 52.906 | 52.906 | 31.01% | 7.983% | 0.3464% | 0.6334% | 60.02% | 100%
M9_D5_H4 | 5932 | 16.6564 | 4.3423 | 0.19074 | 0.34876 | 33.174 |  | 54.7121 | 54.7121 | 30.44% | 7.937% | 0.3486% | 0.6374% | 60.63% | 100%
M9_D5_H5 | 5933 | 17.3037 | 4.5617 | 0.19714 | 0.36046 | 30.7488 |  | 53.1719 | 53.1719 | 32.54% | 8.579% | 0.3708% | 0.6779% | 57.83% | 100%
M9_D5_H6 | 5934 | 29.0632 | 8.1416 | 0.32529 | 0.59478 | 45.2061 |  | 83.331 | 83.331 | 34.88% | 9.77% | 0.3904% | 0.7138% | 54.25% | 100%
M9_D5_H7 | 5935 | 124.6389 | 36.1945 | 0.034323 | 0.062925 | 190.8497 |  | 351.7803 | 351.7803 | 35.43% | 10.29% | 0.009757% | 0.01789% | 54.25% | 100%
M9_D5_H8 | 5936 | 0 | 0 | 0 | 0 | 0 |  | 0 | 0 | 33.05% | 11.79% | 0.00965% | 0.01769% | 55.14% | 100%
M9_D5_H9 | 5937 | 12.2352 | 6.5597 | 0.004364 | 0.0080006 | 25.7637 |  | 44.571 | 44.571 | 27.45% | 14.72% | 0.009791% | 0.01795% | 57.8% | 100%
M9_D5_H10 | 5938 | 4.8296 | 3.582 | 0.0020876 | 0.0038272 | 12.6879 |  | 21.1054 | 21.1054 | 22.88% | 16.97% | 0.009891% | 0.01813% | 60.12% | 100%
M9_D5_H11 | 5939 | 44.5688 | 39.5479 | 0.020871 | 0.038264 | 130.0853 |  | 214.2612 | 214.2612 | 20.8% | 18.46% | 0.009741% | 0.01786% | 60.71% | 100%
M9_D5_H12 | 5940 | 185.619 | 163.2495 | 0.081072 | 0.14863 | 514.8123 |  | 863.9105 | 863.9105 | 21.49% | 18.9% | 0.009384% | 0.0172% | 59.59% | 100%
M9_D5_H13 | 5941 | 206.7899 | 166.1623 | 0.08074 | 0.14802 | 518.8928 |  | 892.0737 | 892.0737 | 23.18% | 18.63% | 0.009051% | 0.01659% | 58.17% | 100%
M9_D5_H14 | 5942 | 217.3805 | 152.5968 | 0.072092 | 0.13217 | 467.1167 |  | 837.2982 | 837.2982 | 25.96% | 18.22% | 0.00861% | 0.01579% | 55.79% | 100%
M9_D5_H15 | 5943 | 241.0976 | 139.6583 | 0.064958 | 0.11909 | 419.2545 |  | 800.1944 | 800.1944 | 30.13% | 17.45% | 0.008118% | 0.01488% | 52.39% | 100%
M9_D5_H16 | 5944 | 329.6998 | 146.7141 | 0.070141 | 0.12859 | 443.9048 |  | 920.5174 | 920.5174 | 35.82% | 15.94% | 0.00762% | 0.01397% | 48.22% | 100%
M9_D5_H17 | 5945 | 132.8823 | 44.4794 | 0.023299 | 0.042716 | 143.1911 |  | 320.6188 | 320.6188 | 41.45% | 13.87% | 0.007267% | 0.01332% | 44.66% | 100%
M9_D5_H18 | 5946 | 151.8863 | 39.8082 | 0.025286 | 0.046357 | 182.8065 |  | 374.5726 | 374.5726 | 40.55% | 10.63% | 0.006751% | 0.01238% | 48.8% | 100%
M9_D5_H19 | 5947 | 134.2967 | 30.8377 | 0.022589 | 0.041413 | 128.7214 |  | 293.9198 | 293.9198 | 45.69% | 10.49% | 0.007685% | 0.01409% | 43.79% | 100%
M9_D5_H20 | 5948 | 126.4953 | 27.7994 | 0.80386 | 1.4698 | 120.2521 |  | 276.8205 | 276.8205 | 45.7% | 10.04% | 0.2904% | 0.531% | 43.44% | 100%
M9_D5_H21 | 5949 | 144.5907 | 31.6645 | 0.97642 | 1.7853 | 192.5219 |  | 371.5389 | 371.5389 | 38.92% | 8.523% | 0.2628% | 0.4805% | 51.82% | 100%
M9_D5_H22 | 5950 | 52.9616 | 11.7295 | 0.40235 | 0.73568 | 56.4405 |  | 122.2696 | 122.2696 | 43.32% | 9.593% | 0.3291% | 0.6017% | 46.16% | 100%
M9_D5_H23 | 5951 | 115.538 | 26.5841 | 0.99311 | 1.8159 | 181.0847 |  | 326.0158 | 326.0158 | 35.44% | 8.154% | 0.3046% | 0.557% | 55.54% | 100%
M9_D5_H24 | 5952 | 73.4368 | 17.0331 | 0.67637 | 1.2367 | 109.1065 |  | 201.4895 | 201.4895 | 36.45% | 8.454% | 0.3357% | 0.6138% | 54.15% | 100%
M9_D6_H1 | 5953 | 36.1558 | 8.7174 | 0.36105 | 0.66015 | 57.3497 |  | 103.2441 | 103.2441 | 35.02% | 8.444% | 0.3497% | 0.6394% | 55.55% | 100%
M9_D6_H2 | 5954 | 36.652 | 8.9333 | 0.38389 | 0.70192 | 59.791 |  | 106.4621 | 106.4621 | 34.43% | 8.391% | 0.3606% | 0.6593% | 56.16% | 100%
M9_D6_H3 | 5955 | 38.4838 | 9.7245 | 0.42688 | 0.78053 | 63.7699 |  | 113.1856 | 113.1856 | 34% | 8.592% | 0.3772% | 0.6896% | 56.34% | 100%
M9_D6_H4 | 5956 | 41.8299 | 10.712 | 0.47722 | 0.87258 | 70.6846 |  | 124.5763 | 124.5763 | 33.58% | 8.599% | 0.3831% | 0.7004% | 56.74% | 100%
M9_D6_H5 | 5957 | 108.8793 | 28.5485 | 1.2591 | 2.3022 | 210.8173 |  | 351.8064 | 351.8064 | 30.95% | 8.115% | 0.3579% | 0.6544% | 59.92% | 100%
M9_D6_H6 | 5958 | 132.5714 | 38.1195 | 1.5686 | 2.8681 | 205.3386 |  | 380.4662 | 380.4662 | 34.84% | 10.02% | 0.4123% | 0.7538% | 53.97% | 100%
M9_D6_H7 | 5959 | 163.1143 | 50.7298 | 0.049934 | 0.091546 | 252.3438 |  | 466.3294 | 466.3294 | 34.98% | 10.88% | 0.01071% | 0.01963% | 54.11% | 100%
M9_D6_H8 | 5960 | 8.2272 | 3.0181 | 0.0025701 | 0.0047118 | 13.0297 |  | 24.2822 | 24.2822 | 33.88% | 12.43% | 0.01058% | 0.0194% | 53.66% | 100%
M9_D6_H9 | 5961 | 7.0292 | 3.2904 | 0.0022642 | 0.004151 | 11.8407 |  | 22.1667 | 22.1667 | 31.71% | 14.84% | 0.01021% | 0.01873% | 53.42% | 100%
M9_D6_H10 | 5962 | 36.254 | 19.972 | 0.01196 | 0.021927 | 64.2046 |  | 120.4644 | 120.4644 | 30.1% | 16.58% | 0.009928% | 0.0182% | 53.3% | 100%
M9_D6_H11 | 5963 | 85.1918 | 54.3917 | 0.029359 | 0.053825 | 160.8878 |  | 300.5545 | 300.5545 | 28.34% | 18.1% | 0.009768% | 0.01791% | 53.53% | 100%
M9_D6_H12 | 5964 | 226.7672 | 149.6867 | 0.076281 | 0.13985 | 424.6937 |  | 801.3637 | 801.3637 | 28.3% | 18.68% | 0.009519% | 0.01745% | 53% | 100%
M9_D6_H13 | 5965 | 261.6802 | 166.7267 | 0.083216 | 0.15256 | 468.779 |  | 897.4216 | 897.4216 | 29.16% | 18.58% | 0.009273% | 0.017% | 52.24% | 100%
M9_D6_H14 | 5966 | 277.6251 | 163.2436 | 0.079373 | 0.14552 | 450.3829 |  | 891.4765 | 891.4765 | 31.14% | 18.31% | 0.008904% | 0.01632% | 50.52% | 100%
M9_D6_H15 | 5967 | 298.1517 | 150.656 | 0.07239 | 0.13271 | 413.4584 |  | 862.4711 | 862.4711 | 34.57% | 17.47% | 0.008393% | 0.01539% | 47.94% | 100%
M9_D6_H16 | 5968 | 306.9637 | 130.8715 | 0.064335 | 0.11795 | 365.5681 |  | 803.5856 | 803.5856 | 38.2% | 16.29% | 0.008006% | 0.01468% | 45.49% | 100%
M9_D6_H17 | 5969 | 276.8133 | 93.868 | 0.050188 | 0.092012 | 283.1607 |  | 653.9843 | 653.9843 | 42.33% | 14.35% | 0.007674% | 0.01407% | 43.3% | 100%
M9_D6_H18 | 5970 | 227.0404 | 60.5806 | 0.039217 | 0.071898 | 262.7986 |  | 550.5307 | 550.5307 | 41.24% | 11% | 0.007123% | 0.01306% | 47.74% | 100%
M9_D6_H19 | 5971 | 225.7367 | 55.1986 | 0.040926 | 0.07503 | 248.6058 |  | 529.657 | 529.657 | 42.62% | 10.42% | 0.007727% | 0.01417% | 46.94% | 100%
M9_D6_H20 | 5972 | 193.7377 | 46.2882 | 1.3475 | 2.4639 | 189.1219 |  | 432.9593 | 432.9593 | 44.75% | 10.69% | 0.3112% | 0.5691% | 43.68% | 100%
M9_D6_H21 | 5973 | 189.401 | 45.6917 | 1.3964 | 2.5533 | 226.2392 |  | 465.2815 | 465.2815 | 40.71% | 9.82% | 0.3001% | 0.5488% | 48.62% | 100%
M9_D6_H22 | 5974 | 135.9302 | 33.6488 | 1.1306 | 2.0673 | 190.7882 |  | 363.5652 | 363.5652 | 37.39% | 9.255% | 0.311% | 0.5686% | 52.48% | 100%
M9_D6_H23 | 5975 | 45.5159 | 11.6342 | 0.4245 | 0.77617 | 69.8611 |  | 128.2118 | 128.2118 | 35.5% | 9.074% | 0.3311% | 0.6054% | 54.49% | 100%
M9_D6_H24 | 5976 | 46.3418 | 11.8844 | 0.46251 | 0.84568 | 73.901 |  | 133.4354 | 133.4354 | 34.73% | 8.907% | 0.3466% | 0.6338% | 55.38% | 100%
M9_D7_H1 | 5977 | 59.6278 | 15.2459 | 0.61957 | 1.1329 | 76.1313 |  | 152.7575 | 152.7575 | 39.03% | 9.98% | 0.4056% | 0.7416% | 49.84% | 100%
M9_D7_H2 | 5978 | 61.8303 | 15.7849 | 0.66933 | 1.2238 | 88.3163 |  | 167.8246 | 167.8246 | 36.84% | 9.406% | 0.3988% | 0.7292% | 52.62% | 100%
M9_D7_H3 | 5979 | 52.6373 | 13.8008 | 0.60098 | 1.0989 | 73.6473 |  | 141.7854 | 141.7854 | 37.12% | 9.734% | 0.4239% | 0.775% | 51.94% | 100%
M9_D7_H4 | 5980 | 50.8937 | 13.3783 | 0.59808 | 1.0936 | 84.9473 |  | 150.9109 | 150.9109 | 33.72% | 8.865% | 0.3963% | 0.7246% | 56.29% | 100%
M9_D7_H5 | 5981 | 43.6664 | 11.3897 | 0.51875 | 0.9485 | 63.9532 |  | 120.4765 | 120.4765 | 36.24% | 9.454% | 0.4306% | 0.7873% | 53.08% | 100%
M9_D7_H6 | 5982 | 23.4392 | 6.3309 | 0.28556 | 0.52213 | 50.9619 |  | 81.5397 | 81.5397 | 28.75% | 7.764% | 0.3502% | 0.6403% | 62.5% | 100%
M9_D7_H7 | 5983 | 134.2768 | 35.3447 | 0.042479 | 0.077879 | 204.2171 |  | 373.9589 | 373.9589 | 35.91% | 9.451% | 0.01136% | 0.02083% | 54.61% | 100%
M9_D7_H8 | 5984 | 90.9101 | 24.4853 | 0.029635 | 0.054331 | 142.3773 |  | 257.8567 | 257.8567 | 35.26% | 9.496% | 0.01149% | 0.02107% | 55.22% | 100%
M9_D7_H9 | 5985 | 93.3986 | 32.6197 | 0.033227 | 0.060915 | 163.5739 |  | 289.6863 | 289.6863 | 32.24% | 11.26% | 0.01147% | 0.02103% | 56.47% | 100%
M9_D7_H10 | 5986 | 63.2334 | 29.0565 | 0.024958 | 0.045757 | 125.8806 |  | 218.2413 | 218.2413 | 28.97% | 13.31% | 0.01144% | 0.02097% | 57.68% | 100%
M9_D7_H11 | 5987 | 85.5133 | 47.1475 | 0.035055 | 0.064268 | 181.9937 |  | 314.7539 | 314.7539 | 27.17% | 14.98% | 0.01114% | 0.02042% | 57.82% | 100%
M9_D7_H12 | 5988 | 88.873 | 50.6852 | 0.034382 | 0.063033 | 182.6771 |  | 322.3327 | 322.3327 | 27.57% | 15.72% | 0.01067% | 0.01956% | 56.67% | 100%
M9_D7_H13 | 5989 | 283.9963 | 154.4519 | 0.10102 | 0.18521 | 547.3708 |  | 986.1052 | 986.1052 | 28.8% | 15.66% | 0.01024% | 0.01878% | 55.51% | 100%
M9_D7_H14 | 5990 | 311.4611 | 147.4859 | 0.093441 | 0.17131 | 513.4444 |  | 972.6561 | 972.6561 | 32.02% | 15.16% | 0.009607% | 0.01761% | 52.79% | 100%
M9_D7_H15 | 5991 | 368.8865 | 149.0582 | 0.091736 | 0.16818 | 510.0832 |  | 1028.2879 | 1028.2879 | 35.87% | 14.5% | 0.008921% | 0.01636% | 49.61% | 100%
M9_D7_H16 | 5992 | 407.1031 | 136.6059 | 0.08251 | 0.15127 | 459.4563 |  | 1003.3991 | 1003.3991 | 40.57% | 13.61% | 0.008223% | 0.01508% | 45.79% | 100%
M9_D7_H17 | 5993 | 386.7895 | 109.3808 | 0.067673 | 0.12407 | 375.514 |  | 871.876 | 871.876 | 44.36% | 12.55% | 0.007762% | 0.01423% | 43.07% | 100%
M9_D7_H18 | 5994 | 220.1528 | 52.1742 | 0.036537 | 0.066984 | 212.5496 |  | 484.9801 | 484.9801 | 45.39% | 10.76% | 0.007534% | 0.01381% | 43.83% | 100%
M9_D7_H19 | 5995 | 223.4134 | 48.5662 | 0.037053 | 0.067931 | 197.4915 |  | 469.576 | 469.576 | 47.58% | 10.34% | 0.007891% | 0.01447% | 42.06% | 100%
M9_D7_H20 | 5996 | 212.5248 | 44.6196 | 1.3248 | 2.4224 | 184.726 |  | 445.6176 | 445.6176 | 47.69% | 10.01% | 0.2973% | 0.5436% | 41.45% | 100%
M9_D7_H21 | 5997 | 216.1243 | 46.8891 | 1.4391 | 2.6313 | 246.9837 |  | 514.0675 | 514.0675 | 42.04% | 9.121% | 0.2799% | 0.5119% | 48.04% | 100%
M9_D7_H22 | 5998 | 99.8726 | 23.039 | 0.76241 | 1.394 | 129.9806 |  | 255.0487 | 255.0487 | 39.16% | 9.033% | 0.2989% | 0.5466% | 50.96% | 100%
M9_D7_H23 | 5999 | 83.9968 | 20.8051 | 0.74985 | 1.3711 | 126.4772 |  | 233.4001 | 233.4001 | 35.99% | 8.914% | 0.3213% | 0.5874% | 54.19% | 100%
M9_D7_H24 | 6000 | 67.5223 | 17.1072 | 0.65593 | 1.1993 | 107.791 |  | 194.2757 | 194.2757 | 34.76% | 8.806% | 0.3376% | 0.6173% | 55.48% | 100%
M9_D8_H1 | 6001 | 52.053 | 13.1874 | 0.53272 | 0.97406 | 84.9569 |  | 151.7041 | 151.7041 | 34.31% | 8.693% | 0.3512% | 0.6421% | 56% | 100%
M9_D8_H2 | 6002 | 56.6493 | 14.3919 | 0.60557 | 1.1073 | 88.1849 |  | 160.9389 | 160.9389 | 35.2% | 8.942% | 0.3763% | 0.688% | 54.79% | 100%
M9_D8_H3 | 6003 | 39.0846 | 10.1102 | 0.43793 | 0.80073 | 69.7033 |  | 120.1368 | 120.1368 | 32.53% | 8.416% | 0.3645% | 0.6665% | 58.02% | 100%
M9_D8_H4 | 6004 | 33.262 | 8.6163 | 0.38283 | 0.69998 | 63.645 |  | 106.6061 | 106.6061 | 31.2% | 8.082% | 0.3591% | 0.6566% | 59.7% | 100%
M9_D8_H5 | 6005 | 24.0556 | 6.0171 | 0.27339 | 0.49988 | 47.7651 |  | 78.6111 | 78.6111 | 30.6% | 7.654% | 0.3478% | 0.6359% | 60.76% | 100%
M9_D8_H6 | 6006 | 82.88 | 20.1981 | 0.92118 | 1.6843 | 126.8098 |  | 232.4935 | 232.4935 | 35.65% | 8.688% | 0.3962% | 0.7245% | 54.54% | 100%
M9_D8_H7 | 6007 | 203.3309 | 44.9057 | 0.055637 | 0.102 | 308.8983 |  | 557.2925 | 557.2925 | 36.49% | 8.058% | 0.009983% | 0.0183% | 55.43% | 100%
M9_D8_H8 | 6008 | 165.385 | 37.6447 | 0.048422 | 0.088773 | 279.2904 |  | 482.4573 | 482.4573 | 34.28% | 7.803% | 0.01004% | 0.0184% | 57.89% | 100%
M9_D8_H9 | 6009 | 85.391 | 27.243 | 0.030079 | 0.055145 | 180.1434 |  | 292.8626 | 292.8626 | 29.16% | 9.302% | 0.01027% | 0.01883% | 61.51% | 100%
M9_D8_H10 | 6010 | 147.9842 | 67.1485 | 0.062114 | 0.11388 | 383.8391 |  | 599.1478 | 599.1478 | 24.7% | 11.21% | 0.01037% | 0.01901% | 64.06% | 100%
M9_D8_H11 | 6011 | 158.4416 | 91.5149 | 0.073247 | 0.13429 | 464.5959 |  | 714.7599 | 714.7599 | 22.17% | 12.8% | 0.01025% | 0.01879% | 65% | 100%
M9_D8_H12 | 6012 | 162.1424 | 98.1265 | 0.071307 | 0.13073 | 460.5113 |  | 720.9822 | 720.9822 | 22.49% | 13.61% | 0.00989% | 0.01813% | 63.87% | 100%
M9_D8_H13 | 6013 | 139.2904 | 78.044 | 0.055229 | 0.10125 | 361.5915 |  | 579.0824 | 579.0824 | 24.05% | 13.48% | 0.009537% | 0.01749% | 62.44% | 100%
M9_D8_H14 | 6014 | 205.4004 | 100.111 | 0.068429 | 0.12545 | 453.3316 |  | 759.0369 | 759.0369 | 27.06% | 13.19% | 0.009015% | 0.01653% | 59.72% | 100%
M9_D8_H15 | 6015 | 249.099 | 100.4637 | 0.066435 | 0.1218 | 440.9319 |  | 790.6828 | 790.6828 | 31.5% | 12.71% | 0.008402% | 0.0154% | 55.77% | 100%
M9_D8_H16 | 6016 | 314.4725 | 101.5942 | 0.066173 | 0.12132 | 430.1013 |  | 846.3554 | 846.3554 | 37.16% | 12% | 0.007819% | 0.01433% | 50.82% | 100%
M9_D8_H17 | 6017 | 296.4155 | 78.0871 | 0.052013 | 0.095358 | 326.1729 |  | 700.8229 | 700.8229 | 42.3% | 11.14% | 0.007422% | 0.01361% | 46.54% | 100%
M9_D8_H18 | 6018 | 301.7908 | 65.7922 | 0.04877 | 0.089411 | 318.6588 |  | 686.38 | 686.38 | 43.97% | 9.585% | 0.007105% | 0.01303% | 46.43% | 100%
M9_D8_H19 | 6019 | 310.3853 | 60.7635 | 0.048646 | 0.089185 | 283.061 |  | 654.3476 | 654.3476 | 47.43% | 9.286% | 0.007434% | 0.01363% | 43.26% | 100%
M9_D8_H20 | 6020 | 277.7454 | 52.9386 | 1.6337 | 2.9871 | 248.6793 |  | 583.984 | 583.984 | 47.56% | 9.065% | 0.2798% | 0.5115% | 42.58% | 100%
M9_D8_H21 | 6021 | 139.6509 | 27.5227 | 0.8814 | 1.6116 | 145.8006 |  | 315.4672 | 315.4672 | 44.27% | 8.724% | 0.2794% | 0.5109% | 46.22% | 100%
M9_D8_H22 | 6022 | 66.0802 | 14.1445 | 0.48125 | 0.87993 | 76.2948 |  | 157.8806 | 157.8806 | 41.85% | 8.959% | 0.3048% | 0.5573% | 48.32% | 100%
M9_D8_H23 | 6023 | 62.3143 | 14.6029 | 0.53623 | 0.98047 | 83.0383 |  | 161.4722 | 161.4722 | 38.59% | 9.044% | 0.3321% | 0.6072% | 51.43% | 100%
M9_D8_H24 | 6024 | 58.1267 | 14.0875 | 0.54675 | 0.99971 | 81.2357 |  | 154.9964 | 154.9964 | 37.5% | 9.089% | 0.3528% | 0.645% | 52.41% | 100%
M9_D9_H1 | 6025 | 56.8556 | 13.8995 | 0.56495 | 1.033 | 81.5306 |  | 153.8837 | 153.8837 | 36.95% | 9.032% | 0.3671% | 0.6713% | 52.98% | 100%
M9_D9_H2 | 6026 | 43.5632 | 10.824 | 0.45637 | 0.83444 | 69.9741 |  | 125.6521 | 125.6521 | 34.67% | 8.614% | 0.3632% | 0.6641% | 55.69% | 100%
M9_D9_H3 | 6027 | 31.7644 | 8.1552 | 0.35162 | 0.64292 | 57.0046 |  | 97.9189 | 97.9189 | 32.44% | 8.329% | 0.3591% | 0.6566% | 58.22% | 100%
M9_D9_H4 | 6028 | 28.5958 | 7.4019 | 0.32422 | 0.59281 | 46.0952 |  | 83.01 | 83.01 | 34.45% | 8.917% | 0.3906% | 0.7141% | 55.53% | 100%
M9_D9_H5 | 6029 | 28.8514 | 7.4986 | 0.32569 | 0.5955 | 42.8753 |  | 80.1465 | 80.1465 | 36% | 9.356% | 0.4064% | 0.743% | 53.5% | 100%
M9_D9_H6 | 6030 | 29.1292 | 8.0324 | 0.32212 | 0.58898 | 45.0408 |  | 83.1135 | 83.1135 | 35.05% | 9.664% | 0.3876% | 0.7086% | 54.19% | 100%
M9_D9_H7 | 6031 | 147.0428 | 41.9413 | 0.040032 | 0.073392 | 225.8351 |  | 414.9326 | 414.9326 | 35.44% | 10.11% | 0.009648% | 0.01769% | 54.43% | 100%
M9_D9_H8 | 6032 | 112.6229 | 39.9526 | 0.032683 | 0.05992 | 191.2576 |  | 343.9258 | 343.9258 | 32.75% | 11.62% | 0.009503% | 0.01742% | 55.61% | 100%
M9_D9_H9 | 6033 | 0 | 0 | 0 | 0 | 0 |  | 0 | 0 | 27.07% | 14.54% | 0.009605% | 0.01761% | 58.36% | 100%
M9_D9_H10 | 6034 | 61.9891 | 45.1618 | 0.026145 | 0.047933 | 163.6698 |  | 270.8948 | 270.8948 | 22.88% | 16.67% | 0.009651% | 0.01769% | 60.42% | 100%
M9_D9_H11 | 6035 | 90.356 | 78.1091 | 0.040796 | 0.074792 | 261.7382 |  | 430.3189 | 430.3189 | 21% | 18.15% | 0.00948% | 0.01738% | 60.82% | 100%
M9_D9_H12 | 6036 | 82.4198 | 73.1541 | 0.035778 | 0.065593 | 233.7888 |  | 389.4641 | 389.4641 | 21.16% | 18.78% | 0.009186% | 0.01684% | 60.03% | 100%
M9_D9_H13 | 6037 | 146.9515 | 118.9344 | 0.056487 | 0.10356 | 374.6181 |  | 640.664 | 640.664 | 22.94% | 18.56% | 0.008817% | 0.01616% | 58.47% | 100%
M9_D9_H14 | 6038 | 218.848 | 153.7203 | 0.070651 | 0.12953 | 475.482 |  | 848.2504 | 848.2504 | 25.8% | 18.12% | 0.008329% | 0.01527% | 56.05% | 100%
M9_D9_H15 | 6039 | 245.9385 | 141.8155 | 0.06349 | 0.1164 | 427.198 |  | 815.1319 | 815.1319 | 30.17% | 17.4% | 0.007789% | 0.01428% | 52.41% | 100%
M9_D9_H16 | 6040 | 265.8317 | 121.9086 | 0.055307 | 0.1014 | 363.3916 |  | 751.2886 | 751.2886 | 35.38% | 16.23% | 0.007362% | 0.0135% | 48.37% | 100%
M9_D9_H17 | 6041 | 240.3207 | 85.1237 | 0.041819 | 0.076668 | 264.7328 |  | 590.2957 | 590.2957 | 40.71% | 14.42% | 0.007084% | 0.01299% | 44.85% | 100%
M9_D9_H18 | 6042 | 232.3556 | 62.051 | 0.036967 | 0.067772 | 223.946 |  | 518.4574 | 518.4574 | 44.82% | 11.97% | 0.00713% | 0.01307% | 43.19% | 100%
M9_D9_H19 | 6043 | 263.7575 | 59.7437 | 0.041089 | 0.075329 | 243.6673 |  | 567.2849 | 567.2849 | 46.49% | 10.53% | 0.007243% | 0.01328% | 42.95% | 100%
M9_D9_H20 | 6044 | 234.9083 | 50.6326 | 1.3933 | 2.5476 | 272.693 |  | 562.1749 | 562.1749 | 41.79% | 9.007% | 0.2478% | 0.4532% | 48.51% | 100%
M9_D9_H21 | 6045 | 69.8555 | 15.1654 | 0.44403 | 0.81189 | 89.1567 |  | 175.4334 | 175.4334 | 39.82% | 8.645% | 0.2531% | 0.4628% | 50.82% | 100%
M9_D9_H22 | 6046 | 21.752 | 4.9076 | 0.15874 | 0.29025 | 31.0021 |  | 58.1107 | 58.1107 | 37.43% | 8.445% | 0.2732% | 0.4995% | 53.35% | 100%
M9_D9_H23 | 6047 | 15.0052 | 3.636 | 0.12829 | 0.23457 | 24.3806 |  | 43.3846 | 43.3846 | 34.59% | 8.381% | 0.2957% | 0.5407% | 56.2% | 100%
M9_D9_H24 | 6048 | 11.7267 | 2.9146 | 0.10903 | 0.19936 | 20.2549 |  | 35.2047 | 35.2047 | 33.31% | 8.279% | 0.3097% | 0.5663% | 57.53% | 100%
M9_D10_H1 | 6049 | 10.3601 | 2.5916 | 0.101 | 0.18467 | 18.4697 |  | 31.7071 | 31.7071 | 32.67% | 8.174% | 0.3185% | 0.5824% | 58.25% | 100%
M9_D10_H2 | 6050 | 8.1028 | 2.0349 | 0.082612 | 0.15105 | 15.2168 |  | 25.5881 | 25.5881 | 31.67% | 7.952% | 0.3229% | 0.5903% | 59.47% | 100%
M9_D10_H3 | 6051 | 5.7865 | 1.4994 | 0.062428 | 0.11415 | 11.4918 |  | 18.9542 | 18.9542 | 30.53% | 7.911% | 0.3294% | 0.6022% | 60.63% | 100%
M9_D10_H4 | 6052 | 4.8743 | 1.2778 | 0.054073 | 0.098869 | 10.0988 |  | 16.4038 | 16.4038 | 29.71% | 7.79% | 0.3296% | 0.6027% | 61.56% | 100%
M9_D10_H5 | 6053 | 6.5743 | 1.7258 | 0.072481 | 0.13253 | 10.1291 |  | 18.6342 | 18.6342 | 35.28% | 9.262% | 0.389% | 0.7112% | 54.36% | 100%
M9_D10_H6 | 6054 | 28.3795 | 7.9578 | 0.30764 | 0.56251 | 43.141 |  | 80.3484 | 80.3484 | 35.32% | 9.904% | 0.3829% | 0.7001% | 53.69% | 100%
M9_D10_H7 | 6055 | 132.5792 | 38.1463 | 0.035524 | 0.065128 | 201.0796 |  | 371.9058 | 371.9058 | 35.65% | 10.26% | 0.009552% | 0.01751% | 54.07% | 100%
M9_D10_H8 | 6056 | 100.8748 | 36.3589 | 0.028756 | 0.05272 | 168.807 |  | 306.1221 | 306.1221 | 32.95% | 11.88% | 0.009394% | 0.01722% | 55.14% | 100%
M9_D10_H9 | 6057 | 0 | 0 | 0 | 0 | 0 |  | 0 | 0 | 27.13% | 14.93% | 0.009506% | 0.01743% | 57.91% | 100%
M9_D10_H10 | 6058 | 65.7174 | 49.3302 | 0.027187 | 0.049843 | 170.5937 |  | 285.7184 | 285.7184 | 23% | 17.27% | 0.009515% | 0.01744% | 59.71% | 100%
M9_D10_H11 | 6059 | 69.7597 | 62.1878 | 0.03051 | 0.055934 | 196.5202 |  | 328.5541 | 328.5541 | 21.23% | 18.93% | 0.009286% | 0.01702% | 59.81% | 100%
M9_D10_H12 | 6060 | 85.6085 | 77.092 | 0.035267 | 0.064656 | 231.4222 |  | 394.2227 | 394.2227 | 21.72% | 19.56% | 0.008946% | 0.0164% | 58.7% | 100%
M9_D10_H13 | 6061 | 159.7638 | 132.0971 | 0.058566 | 0.10737 | 390.6712 |  | 682.698 | 682.698 | 23.4% | 19.35% | 0.008579% | 0.01573% | 57.22% | 100%
M9_D10_H14 | 6062 | 231.5976 | 168.3685 | 0.071993 | 0.13199 | 485.7227 |  | 885.8928 | 885.8928 | 26.14% | 19.01% | 0.008127% | 0.0149% | 54.83% | 100%
M9_D10_H15 | 6063 | 259.7128 | 158.0988 | 0.065851 | 0.12073 | 443.4398 |  | 861.4381 | 861.4381 | 30.15% | 18.35% | 0.007644% | 0.01401% | 51.48% | 100%
M9_D10_H16 | 6064 | 283.3535 | 136.7917 | 0.057917 | 0.10618 | 380.8427 |  | 801.152 | 801.152 | 35.37% | 17.07% | 0.007229% | 0.01325% | 47.54% | 100%
M9_D10_H17 | 6065 | 256.0485 | 96.576 | 0.044133 | 0.080911 | 280.1659 |  | 632.9155 | 632.9155 | 40.46% | 15.26% | 0.006973% | 0.01278% | 44.27% | 100%
M9_D10_H18 | 6066 | 201.9926 | 58.6681 | 0.032348 | 0.059305 | 196.6767 |  | 457.4289 | 457.4289 | 44.16% | 12.83% | 0.007072% | 0.01296% | 43% | 100%
M9_D10_H19 | 6067 | 238.0178 | 58.6439 | 0.0375 | 0.068751 | 294.4807 |  | 591.2487 | 591.2487 | 40.26% | 9.919% | 0.006343% | 0.01163% | 49.81% | 100%
M9_D10_H20 | 6068 | 209.5268 | 48.2391 | 1.2432 | 2.2732 | 191.2447 |  | 452.527 | 452.527 | 46.3% | 10.66% | 0.2747% | 0.5023% | 42.26% | 100%
M9_D10_H21 | 6069 | 195.3603 | 44.5273 | 1.2301 | 2.2492 | 236.4561 |  | 479.823 | 479.823 | 40.72% | 9.28% | 0.2564% | 0.4688% | 49.28% | 100%
M9_D10_H22 | 6070 | 51.4706 | 12.1692 | 0.37169 | 0.67961 | 70.373 |  | 135.064 | 135.064 | 38.11% | 9.01% | 0.2752% | 0.5032% | 52.1% | 100%
M9_D10_H23 | 6071 | 38.8348 | 9.7933 | 0.32834 | 0.60035 | 60.2919 |  | 109.8487 | 109.8487 | 35.35% | 8.915% | 0.2989% | 0.5465% | 54.89% | 100%
M9_D10_H24 | 6072 | 33.1984 | 8.485 | 0.30375 | 0.55539 | 55.074 |  | 97.6166 | 97.6166 | 34.01% | 8.692% | 0.3112% | 0.5689% | 56.42% | 100%
M9_D11_H1 | 6073 | 29.3903 | 7.4389 | 0.28108 | 0.51394 | 50.137 |  | 87.7613 | 87.7613 | 33.49% | 8.476% | 0.3203% | 0.5856% | 57.13% | 100%
M9_D11_H2 | 6074 | 26.6015 | 6.792 | 0.26775 | 0.48957 | 48.057 |  | 82.2079 | 82.2079 | 32.36% | 8.262% | 0.3257% | 0.5955% | 58.46% | 100%
M9_D11_H3 | 6075 | 20.7248 | 5.464 | 0.22147 | 0.40494 | 40.3258 |  | 67.141 | 67.141 | 30.87% | 8.138% | 0.3299% | 0.6031% | 60.06% | 100%
M9_D11_H4 | 6076 | 19.4467 | 5.22 | 0.2148 | 0.39275 | 37.1305 |  | 62.4049 | 62.4049 | 31.16% | 8.365% | 0.3442% | 0.6294% | 59.5% | 100%
M9_D11_H5 | 6077 | 25.4897 | 6.8709 | 0.28079 | 0.51342 | 37.3257 |  | 70.4806 | 70.4806 | 36.17% | 9.749% | 0.3984% | 0.7284% | 52.96% | 100%
M9_D11_H6 | 6078 | 55.4112 | 16.0487 | 0.6039 | 1.1042 | 84.9573 |  | 158.1253 | 158.1253 | 35.04% | 10.15% | 0.3819% | 0.6983% | 53.73% | 100%
M9_D11_H7 | 6079 | 144.1498 | 42.609 | 0.038737 | 0.071019 | 220.0229 |  | 406.8916 | 406.8916 | 35.43% | 10.47% | 0.00952% | 0.01745% | 54.07% | 100%
M9_D11_H8 | 6080 | 55.9754 | 20.5651 | 0.01584 | 0.029039 | 93.4799 |  | 170.0654 | 170.0654 | 32.91% | 12.09% | 0.009314% | 0.01708% | 54.97% | 100%
M9_D11_H9 | 6081 | 0 | 0 | 0 | 0 | 0 |  | 0 | 0 | 27.49% | 15.15% | 0.009363% | 0.01717% | 57.34% | 100%
M9_D11_H10 | 6082 | 11.0323 | 8.1594 | 0.0043766 | 0.0080238 | 27.6556 |  | 46.8597 | 46.8597 | 23.54% | 17.41% | 0.00934% | 0.01712% | 59.02% | 100%
M9_D11_H11 | 6083 | 52.1894 | 45.6436 | 0.021828 | 0.040018 | 141.7098 |  | 239.6047 | 239.6047 | 21.78% | 19.05% | 0.00911% | 0.0167% | 59.14% | 100%
M9_D11_H12 | 6084 | 207.8732 | 183.4783 | 0.08192 | 0.15019 | 541.4354 |  | 933.019 | 933.019 | 22.28% | 19.67% | 0.00878% | 0.0161% | 58.03% | 100%
M9_D11_H13 | 6085 | 245.7051 | 197.0556 | 0.085207 | 0.15621 | 572.4232 |  | 1015.4254 | 1015.4254 | 24.2% | 19.41% | 0.008391% | 0.01538% | 56.37% | 100%
M9_D11_H14 | 6086 | 264.7313 | 185.5946 | 0.077279 | 0.14168 | 526.391 |  | 976.9359 | 976.9359 | 27.1% | 19% | 0.00791% | 0.0145% | 53.88% | 100%
M9_D11_H15 | 6087 | 287.7862 | 169.9092 | 0.068751 | 0.12604 | 468.3319 |  | 926.2221 | 926.2221 | 31.07% | 18.34% | 0.007423% | 0.01361% | 50.56% | 100%
M9_D11_H16 | 6088 | 379.9415 | 181.1892 | 0.074371 | 0.13635 | 494.5444 |  | 1055.8858 | 1055.8858 | 35.98% | 17.16% | 0.007043% | 0.01291% | 46.84% | 100%
M9_D11_H17 | 6089 | 146.2834 | 55.6122 | 0.0244 | 0.044734 | 156.4001 |  | 358.3648 | 358.3648 | 40.82% | 15.52% | 0.006809% | 0.01248% | 43.64% | 100%
M9_D11_H18 | 6090 | 194.8414 | 57.517 | 0.03014 | 0.055257 | 211.0262 |  | 463.4699 | 463.4699 | 42.04% | 12.41% | 0.006503% | 0.01192% | 45.53% | 100%
M9_D11_H19 | 6091 | 297.4358 | 74.6043 | 0.045034 | 0.082562 | 268.0899 |  | 640.2575 | 640.2575 | 46.46% | 11.65% | 0.007034% | 0.0129% | 41.87% | 100%
M9_D11_H20 | 6092 | 197.7136 | 45.9581 | 1.1364 | 2.0779 | 176.4102 |  | 423.2963 | 423.2963 | 46.71% | 10.86% | 0.2685% | 0.4909% | 41.68% | 100%
M9_D11_H21 | 6093 | 171.4642 | 39.0527 | 1.051 | 1.9217 | 181.5639 |  | 395.0535 | 395.0535 | 43.4% | 9.885% | 0.266% | 0.4864% | 45.96% | 100%
M9_D11_H22 | 6094 | 130.7798 | 30.4637 | 0.91485 | 1.6728 | 162.4794 |  | 326.3105 | 326.3105 | 40.08% | 9.336% | 0.2804% | 0.5126% | 49.79% | 100%
M9_D11_H23 | 6095 | 122.8553 | 30.5372 | 1.0086 | 1.8442 | 158.463 |  | 314.7083 | 314.7083 | 39.04% | 9.703% | 0.3205% | 0.586% | 50.35% | 100%
M9_D11_H24 | 6096 | 86.6055 | 21.759 | 0.76723 | 1.4028 | 105.6693 |  | 216.2039 | 216.2039 | 40.06% | 10.06% | 0.3549% | 0.6488% | 48.87% | 100%
M9_D12_H1 | 6097 | 66.6212 | 16.3235 | 0.61047 | 1.1162 | 89.1441 |  | 173.8154 | 173.8154 | 38.33% | 9.391% | 0.3512% | 0.6422% | 51.29% | 100%
M9_D12_H2 | 6098 | 61.7984 | 15.2543 | 0.59593 | 1.0896 | 87.4329 |  | 166.1712 | 166.1712 | 37.19% | 9.18% | 0.3586% | 0.6557% | 52.62% | 100%
M9_D12_H3 | 6099 | 56.5877 | 14.4987 | 0.58213 | 1.0644 | 85.2786 |  | 158.0115 | 158.0115 | 35.81% | 9.176% | 0.3684% | 0.6736% | 53.97% | 100%
M9_D12_H4 | 6100 | 38.7348 | 10.1807 | 0.41517 | 0.75911 | 53.5035 |  | 103.5933 | 103.5933 | 37.39% | 9.828% | 0.4008% | 0.7328% | 51.65% | 100%
M9_D12_H5 | 6101 | 40.1624 | 10.6918 | 0.43115 | 0.78833 | 57.5164 |  | 109.5901 | 109.5901 | 36.65% | 9.756% | 0.3934% | 0.7193% | 52.48% | 100%
M9_D12_H6 | 6102 | 57.6101 | 16.6437 | 0.61565 | 1.1257 | 86.5027 |  | 162.4979 | 162.4979 | 35.45% | 10.24% | 0.3789% | 0.6927% | 53.23% | 100%
M9_D12_H7 | 6103 | 141.8995 | 41.7042 | 0.037295 | 0.068374 | 210.1247 |  | 393.834 | 393.834 | 36.03% | 10.59% | 0.00947% | 0.01736% | 53.35% | 100%
M9_D12_H8 | 6104 | 12.2218 | 4.3883 | 0.0033361 | 0.0061161 | 19.3978 |  | 36.0174 | 36.0174 | 33.93% | 12.18% | 0.009262% | 0.01698% | 53.86% | 100%
M9_D12_H9 | 6105 | 0 | 0 | 0 | 0 | 0 |  | 0 | 0 | 29.07% | 15.15% | 0.009251% | 0.01696% | 55.75% | 100%
M9_D12_H10 | 6106 | 13.4257 | 9.1563 | 0.0048605 | 0.008911 | 30.277 |  | 52.8727 | 52.8727 | 25.39% | 17.32% | 0.009193% | 0.01685% | 57.26% | 100%
M9_D12_H11 | 6107 | 68.3368 | 53.6808 | 0.025482 | 0.046717 | 163.3013 |  | 285.3911 | 285.3911 | 23.94% | 18.81% | 0.008929% | 0.01637% | 57.22% | 100%
M9_D12_H12 | 6108 | 196.7091 | 153.2981 | 0.067965 | 0.1246 | 444.6388 |  | 794.8387 | 794.8387 | 24.75% | 19.29% | 0.008551% | 0.01568% | 55.94% | 100%
M9_D12_H13 | 6109 | 228.9709 | 161.4072 | 0.069354 | 0.12715 | 460.4892 |  | 851.0638 | 851.0638 | 26.9% | 18.97% | 0.008149% | 0.01494% | 54.11% | 100%
M9_D12_H14 | 6110 | 271.6112 | 167.9224 | 0.069774 | 0.12792 | 468.1618 |  | 907.8931 | 907.8931 | 29.92% | 18.5% | 0.007685% | 0.01409% | 51.57% | 100%
M9_D12_H15 | 6111 | 310.8707 | 163.4691 | 0.066538 | 0.12199 | 445.4266 |  | 919.9549 | 919.9549 | 33.79% | 17.77% | 0.007233% | 0.01326% | 48.42% | 100%
M9_D12_H16 | 6112 | 353.3096 | 151.6033 | 0.062941 | 0.11539 | 412.6535 |  | 917.7448 | 917.7448 | 38.5% | 16.52% | 0.006858% | 0.01257% | 44.96% | 100%
M9_D12_H17 | 6113 | 195.4908 | 67.1336 | 0.030089 | 0.055163 | 191.2223 |  | 453.9319 | 453.9319 | 43.07% | 14.79% | 0.006628% | 0.01215% | 42.13% | 100%
M9_D12_H18 | 6114 | 176.373 | 47.6987 | 0.025615 | 0.046961 | 180.1427 |  | 404.2871 | 404.2871 | 43.63% | 11.8% | 0.006336% | 0.01162% | 44.56% | 100%
M9_D12_H19 | 6115 | 364.0477 | 84.5194 | 0.05249 | 0.096231 | 310.2136 |  | 758.9294 | 758.9294 | 47.97% | 11.14% | 0.006916% | 0.01268% | 40.88% | 100%
M9_D12_H20 | 6116 | 209.9897 | 45.9946 | 1.1602 | 2.1213 | 210.0908 |  | 469.3566 | 469.3566 | 44.74% | 9.8% | 0.2472% | 0.452% | 44.76% | 100%
M9_D12_H21 | 6117 | 137.484 | 29.9212 | 0.81307 | 1.4867 | 122.7499 |  | 292.4548 | 292.4548 | 47.01% | 10.23% | 0.278% | 0.5083% | 41.97% | 100%
M9_D12_H22 | 6118 | 115.9878 | 25.5411 | 0.77346 | 1.4142 | 137.9488 |  | 281.6654 | 281.6654 | 41.18% | 9.068% | 0.2746% | 0.5021% | 48.98% | 100%
M9_D12_H23 | 6119 | 133.3556 | 30.4454 | 1.0139 | 1.8538 | 185.2251 |  | 351.8938 | 351.8938 | 37.9% | 8.652% | 0.2881% | 0.5268% | 52.64% | 100%
M9_D12_H24 | 6120 | 110.7993 | 25.4319 | 0.90587 | 1.6563 | 161.6234 |  | 300.4167 | 300.4167 | 36.88% | 8.466% | 0.3015% | 0.5513% | 53.8% | 100%
M9_D13_H1 | 6121 | 123.6008 | 28.6683 | 1.0776 | 1.9703 | 141.1692 |  | 296.4861 | 296.4861 | 41.69% | 9.669% | 0.3634% | 0.6645% | 47.61% | 100%
M9_D13_H2 | 6122 | 137.2072 | 32.087 | 1.2583 | 2.3007 | 190.4177 |  | 363.2709 | 363.2709 | 37.77% | 8.833% | 0.3464% | 0.6333% | 52.42% | 100%
M9_D13_H3 | 6123 | 123.3953 | 29.9956 | 1.2094 | 2.2114 | 179.6976 |  | 336.5094 | 336.5094 | 36.67% | 8.914% | 0.3594% | 0.6572% | 53.4% | 100%
M9_D13_H4 | 6124 | 114.844 | 28.8124 | 1.1826 | 2.1623 | 194.1087 |  | 341.1101 | 341.1101 | 33.67% | 8.447% | 0.3467% | 0.6339% | 56.91% | 100%
M9_D13_H5 | 6125 | 93.1944 | 23.9488 | 0.97641 | 1.7853 | 127.0022 |  | 246.9071 | 246.9071 | 37.74% | 9.7% | 0.3955% | 0.7231% | 51.44% | 100%
M9_D13_H6 | 6126 | 146.2464 | 41.7976 | 1.5763 | 2.8822 | 257.7473 |  | 450.2498 | 450.2498 | 32.48% | 9.283% | 0.3501% | 0.6401% | 57.25% | 100%
M9_D13_H7 | 6127 | 221.6546 | 67.4358 | 0.061602 | 0.11294 | 316.6529 |  | 605.9179 | 605.9179 | 36.58% | 11.13% | 0.01017% | 0.01864% | 52.26% | 100%
M9_D13_H8 | 6128 | 23.4488 | 8.597 | 0.0067092 | 0.0123 | 34.8781 |  | 66.9429 | 66.9429 | 35.03% | 12.84% | 0.01002% | 0.01837% | 52.1% | 100%
M9_D13_H9 | 6129 | 36.2068 | 17.9878 | 0.011245 | 0.020615 | 60.5438 |  | 114.7703 | 114.7703 | 31.55% | 15.67% | 0.009798% | 0.01796% | 52.75% | 100%
M9_D13_H10 | 6130 | 41.0427 | 24.7247 | 0.013386 | 0.02454 | 74.0862 |  | 139.8915 | 139.8915 | 29.34% | 17.67% | 0.009569% | 0.01754% | 52.96% | 100%
M9_D13_H11 | 6131 | 159.4764 | 104.8406 | 0.050722 | 0.092991 | 288.5492 |  | 553.0099 | 553.0099 | 28.84% | 18.96% | 0.009172% | 0.01682% | 52.18% | 100%
M9_D13_H12 | 6132 | 316.4842 | 203.3503 | 0.092546 | 0.16967 | 537.7429 |  | 1057.8397 | 1057.8397 | 29.92% | 19.22% | 0.008749% | 0.01604% | 50.83% | 100%
M9_D13_H13 | 6133 | 341.1657 | 200.9549 | 0.089258 | 0.16364 | 527.4991 |  | 1069.8727 | 1069.8727 | 31.89% | 18.78% | 0.008343% | 0.0153% | 49.3% | 100%
M9_D13_H14 | 6134 | 347.9928 | 183.109 | 0.079263 | 0.14532 | 473.7165 |  | 1005.0428 | 1005.0428 | 34.62% | 18.22% | 0.007887% | 0.01446% | 47.13% | 100%
M9_D13_H15 | 6135 | 372.4811 | 169.1225 | 0.072318 | 0.13258 | 436.228 |  | 978.0365 | 978.0365 | 38.08% | 17.29% | 0.007394% | 0.01356% | 44.6% | 100%
M9_D13_H16 | 6136 | 492.4417 | 188.0132 | 0.082234 | 0.15076 | 495.2869 |  | 1175.9748 | 1175.9748 | 41.88% | 15.99% | 0.006993% | 0.01282% | 42.12% | 100%
M9_D13_H17 | 6137 | 183.6105 | 59.0281 | 0.027839 | 0.051037 | 166.1514 |  | 408.8689 | 408.8689 | 44.91% | 14.44% | 0.006809% | 0.01248% | 40.64% | 100%
M9_D13_H18 | 6138 | 264.6326 | 68.4824 | 0.038776 | 0.071089 | 293.704 |  | 626.9289 | 626.9289 | 42.21% | 10.92% | 0.006185% | 0.01134% | 46.85% | 100%
M9_D13_H19 | 6139 | 362.1089 | 81.7922 | 0.053388 | 0.097879 | 304.8756 |  | 748.9279 | 748.9279 | 48.35% | 10.92% | 0.007129% | 0.01307% | 40.71% | 100%
M9_D13_H20 | 6140 | 179.7207 | 38.8712 | 1.0193 | 1.8638 | 151.229 |  | 372.704 | 372.704 | 48.22% | 10.43% | 0.2735% | 0.5001% | 40.58% | 100%
M9_D13_H21 | 6141 | 191.6036 | 41.9679 | 1.1648 | 2.1298 | 172.1063 |  | 408.9724 | 408.9724 | 46.85% | 10.26% | 0.2848% | 0.5208% | 42.08% | 100%
M9_D13_H22 | 6142 | 129.0212 | 28.8885 | 0.8831 | 1.6147 | 120.132 |  | 280.5396 | 280.5396 | 45.99% | 10.3% | 0.3148% | 0.5756% | 42.82% | 100%
M9_D13_H23 | 6143 | 148.2904 | 34.37 | 1.1486 | 2.1002 | 166.08 |  | 351.9893 | 351.9893 | 42.13% | 9.765% | 0.3263% | 0.5967% | 47.18% | 100%
M9_D13_H24 | 6144 | 120.4146 | 27.9277 | 0.99982 | 1.8281 | 138.2237 |  | 289.3939 | 289.3939 | 41.61% | 9.65% | 0.3455% | 0.6317% | 47.76% | 100%
M9_D14_H1 | 6145 | 114.4127 | 27.1885 | 1.0157 | 1.8571 | 129.2119 |  | 273.6858 | 273.6858 | 41.8% | 9.934% | 0.3711% | 0.6785% | 47.21% | 100%
M9_D14_H2 | 6146 | 117.3958 | 27.9486 | 1.0939 | 2.0002 | 137.7534 |  | 286.1919 | 286.1919 | 41.02% | 9.766% | 0.3822% | 0.6989% | 48.13% | 100%
M9_D14_H3 | 6147 | 104.4717 | 25.8331 | 1.044 | 1.909 | 145.0688 |  | 278.3266 | 278.3266 | 37.54% | 9.282% | 0.3751% | 0.6859% | 52.12% | 100%
M9_D14_H4 | 6148 | 98.5865 | 24.6828 | 1.028 | 1.8796 | 144.5542 |  | 270.7311 | 270.7311 | 36.41% | 9.117% | 0.3797% | 0.6943% | 53.39% | 100%
M9_D14_H5 | 6149 | 111.0717 | 27.7443 | 1.1798 | 2.1571 | 149.4598 |  | 291.6127 | 291.6127 | 38.09% | 9.514% | 0.4046% | 0.7397% | 51.25% | 100%
M9_D14_H6 | 6150 | 87.6436 | 22.9212 | 0.95751 | 1.7508 | 125.7782 |  | 239.0513 | 239.0513 | 36.66% | 9.588% | 0.4005% | 0.7324% | 52.62% | 100%
M9_D14_H7 | 6151 | 179.0951 | 45.67 | 0.051098 | 0.09368 | 253.1703 |  | 478.0801 | 478.0801 | 37.46% | 9.553% | 0.01069% | 0.0196% | 52.96% | 100%
M9_D14_H8 | 6152 | 32.6307 | 8.646 | 0.0095249 | 0.017462 | 47.4912 |  | 88.7949 | 88.7949 | 36.75% | 9.737% | 0.01073% | 0.01967% | 53.48% | 100%
M9_D14_H9 | 6153 | 35.8615 | 12.1419 | 0.011155 | 0.02045 | 57.282 |  | 105.317 | 105.317 | 34.05% | 11.53% | 0.01059% | 0.01942% | 54.39% | 100%
M9_D14_H10 | 6154 | 53.8072 | 22.4567 | 0.017415 | 0.031928 | 91.8453 |  | 168.1586 | 168.1586 | 32% | 13.35% | 0.01036% | 0.01899% | 54.62% | 100%
M9_D14_H11 | 6155 | 233.2627 | 105.9488 | 0.070967 | 0.13011 | 386.7291 |  | 726.1416 | 726.1416 | 32.12% | 14.59% | 0.009773% | 0.01792% | 53.26% | 100%
M9_D14_H12 | 6156 | 281.2843 | 125.2586 | 0.076786 | 0.14077 | 429.1529 |  | 835.9133 | 835.9133 | 33.65% | 14.98% | 0.009186% | 0.01684% | 51.34% | 100%
M9_D14_H13 | 6157 | 358.4945 | 154.352 | 0.09156 | 0.16786 | 520.8772 |  | 1033.9831 | 1033.9831 | 34.67% | 14.93% | 0.008855% | 0.01623% | 50.38% | 100%
M9_D14_H14 | 6158 | 368.5572 | 143.8149 | 0.082857 | 0.1519 | 476.8307 |  | 989.4376 | 989.4376 | 37.25% | 14.54% | 0.008374% | 0.01535% | 48.19% | 100%
M9_D14_H15 | 6159 | 376.8303 | 130.9473 | 0.073422 | 0.13461 | 426.8625 |  | 934.8481 | 934.8481 | 40.31% | 14.01% | 0.007854% | 0.0144% | 45.66% | 100%
M9_D14_H16 | 6160 | 369.5814 | 112.664 | 0.06227 | 0.11416 | 360.568 |  | 842.9898 | 842.9898 | 43.84% | 13.36% | 0.007387% | 0.01354% | 42.77% | 100%
M9_D14_H17 | 6161 | 313.6361 | 84.6678 | 0.047728 | 0.087502 | 274.337 |  | 672.776 | 672.776 | 46.62% | 12.58% | 0.007094% | 0.01301% | 40.78% | 100%
M9_D14_H18 | 6162 | 246.5645 | 56.6225 | 0.035919 | 0.065852 | 224.9258 |  | 528.2145 | 528.2145 | 46.68% | 10.72% | 0.0068% | 0.01247% | 42.58% | 100%
M9_D14_H19 | 6163 | 267.0252 | 56.232 | 0.039111 | 0.071703 | 232.5387 |  | 555.9067 | 555.9067 | 48.03% | 10.12% | 0.007036% | 0.0129% | 41.83% | 100%
M9_D14_H20 | 6164 | 196.5714 | 39.7719 | 1.0976 | 2.007 | 157.6418 |  | 397.0897 | 397.0897 | 49.5% | 10.02% | 0.2764% | 0.5054% | 39.7% | 100%
M9_D14_H21 | 6165 | 43.444 | 9.0604 | 0.26008 | 0.47554 | 49.3549 |  | 102.5948 | 102.5948 | 42.35% | 8.831% | 0.2535% | 0.4635% | 48.11% | 100%
M9_D14_H22 | 6166 | 42.4595 | 9.4377 | 0.29094 | 0.53197 | 54.444 |  | 107.1641 | 107.1641 | 39.62% | 8.807% | 0.2715% | 0.4964% | 50.8% | 100%
M9_D14_H23 | 6167 | 31.5004 | 7.4699 | 0.25191 | 0.4606 | 46.3613 |  | 86.0441 | 86.0441 | 36.61% | 8.681% | 0.2928% | 0.5353% | 53.88% | 100%
M9_D14_H24 | 6168 | 34.4452 | 8.3069 | 0.29902 | 0.54675 | 53.9209 |  | 97.5188 | 97.5188 | 35.32% | 8.518% | 0.3066% | 0.5607% | 55.29% | 100%
M9_D15_H1 | 6169 | 29.829 | 7.2571 | 0.27158 | 0.49657 | 48.4368 |  | 86.2911 | 86.2911 | 34.57% | 8.41% | 0.3147% | 0.5755% | 56.13% | 100%
M9_D15_H2 | 6170 | 36.6115 | 8.9593 | 0.3507 | 0.64123 | 62.1095 |  | 108.6723 | 108.6723 | 33.69% | 8.244% | 0.3227% | 0.5901% | 57.15% | 100%
M9_D15_H3 | 6171 | 30.7186 | 7.7282 | 0.3128 | 0.57194 | 56.5576 |  | 95.8891 | 95.8891 | 32.04% | 8.06% | 0.3262% | 0.5965% | 58.98% | 100%
M9_D15_H4 | 6172 | 15.1377 | 3.838 | 0.16007 | 0.29269 | 29.6129 |  | 49.0413 | 49.0413 | 30.87% | 7.826% | 0.3264% | 0.5968% | 60.38% | 100%
M9_D15_H5 | 6173 | 8.8452 | 2.178 | 0.093229 | 0.17046 | 17.5978 |  | 28.8847 | 28.8847 | 30.62% | 7.54% | 0.3228% | 0.5902% | 60.92% | 100%
M9_D15_H6 | 6174 | 10.0333 | 2.4489 | 0.10447 | 0.19102 | 20.0104 |  | 32.7881 | 32.7881 | 30.6% | 7.469% | 0.3186% | 0.5826% | 61.03% | 100%
M9_D15_H7 | 6175 | 213.1032 | 46.9409 | 0.055028 | 0.10088 | 311.9681 |  | 572.1682 | 572.1682 | 37.24% | 8.204% | 0.009617% | 0.01763% | 54.52% | 100%
M9_D15_H8 | 6176 | 113.4579 | 25.9438 | 0.030739 | 0.056356 | 181.6413 |  | 321.1301 | 321.1301 | 35.33% | 8.079% | 0.009572% | 0.01755% | 56.56% | 100%
M9_D15_H9 | 6177 | 139.5556 | 44.3652 | 0.044348 | 0.081305 | 272.2958 |  | 456.3422 | 456.3422 | 30.58% | 9.722% | 0.009718% | 0.01782% | 59.67% | 100%
M9_D15_H10 | 6178 | 98.0974 | 41.6922 | 0.034794 | 0.063788 | 220.8673 |  | 360.7555 | 360.7555 | 27.19% | 11.56% | 0.009645% | 0.01768% | 61.22% | 100%
M9_D15_H11 | 6179 | 96.7049 | 48.6961 | 0.034946 | 0.064067 | 228.0617 |  | 373.5618 | 373.5618 | 25.89% | 13.04% | 0.009355% | 0.01715% | 61.05% | 100%
M9_D15_H12 | 6180 | 160.0655 | 83.0236 | 0.054051 | 0.099094 | 359.3011 |  | 602.5433 | 602.5433 | 26.56% | 13.78% | 0.00897% | 0.01645% | 59.63% | 100%
M9_D15_H13 | 6181 | 207.3268 | 99.1491 | 0.062732 | 0.11501 | 423.0511 |  | 729.7047 | 729.7047 | 28.41% | 13.59% | 0.008597% | 0.01576% | 57.98% | 100%
M9_D15_H14 | 6182 | 283.8796 | 118.6504 | 0.072361 | 0.13266 | 494.3097 |  | 897.0446 | 897.0446 | 31.65% | 13.23% | 0.008067% | 0.01479% | 55.1% | 100%
M9_D15_H15 | 6183 | 304.7138 | 108.718 | 0.064109 | 0.11753 | 438.9762 |  | 852.5895 | 852.5895 | 35.74% | 12.75% | 0.007519% | 0.01379% | 51.49% | 100%
M9_D15_H16 | 6184 | 370.0087 | 113.1963 | 0.06566 | 0.12038 | 438.5754 |  | 921.9665 | 921.9665 | 40.13% | 12.28% | 0.007122% | 0.01306% | 47.57% | 100%
M9_D15_H17 | 6185 | 261.9865 | 68.9519 | 0.040487 | 0.074226 | 260.3606 |  | 591.4137 | 591.4137 | 44.3% | 11.66% | 0.006846% | 0.01255% | 44.02% | 100%
M9_D15_H18 | 6186 | 257.1895 | 56.9767 | 0.036984 | 0.067804 | 293.7376 |  | 608.0086 | 608.0086 | 42.3% | 9.371% | 0.006083% | 0.01115% | 48.31% | 100%
M9_D15_H19 | 6187 | 308.0383 | 61.866 | 0.043678 | 0.080077 | 259.9586 |  | 629.9867 | 629.9867 | 48.9% | 9.82% | 0.006933% | 0.01271% | 41.26% | 100%
M9_D15_H20 | 6188 | 223.1747 | 43.2254 | 1.2085 | 2.2098 | 199.9917 |  | 469.8101 | 469.8101 | 47.5% | 9.201% | 0.2572% | 0.4704% | 42.57% | 100%
M9_D15_H21 | 6189 | 51.291 | 10.2011 | 0.29871 | 0.54617 | 57.5606 |  | 119.8975 | 119.8975 | 42.78% | 8.508% | 0.2491% | 0.4555% | 48.01% | 100%
M9_D15_H22 | 6190 | 40.0036 | 8.6709 | 0.26895 | 0.49176 | 52.9023 |  | 102.3375 | 102.3375 | 39.09% | 8.473% | 0.2628% | 0.4805% | 51.69% | 100%
M9_D15_H23 | 6191 | 45.1225 | 10.6206 | 0.35822 | 0.65499 | 68.6978 |  | 125.4541 | 125.4541 | 35.97% | 8.466% | 0.2855% | 0.5221% | 54.76% | 100%
M9_D15_H24 | 6192 | 43.917 | 10.6332 | 0.38097 | 0.69659 | 71.6928 |  | 127.3206 | 127.3206 | 34.49% | 8.352% | 0.2992% | 0.5471% | 56.31% | 100%
M9_D16_H1 | 6193 | 44.412 | 10.5993 | 0.39927 | 0.73004 | 74.1467 |  | 130.2872 | 130.2872 | 34.09% | 8.135% | 0.3065% | 0.5603% | 56.91% | 100%
M9_D16_H2 | 6194 | 31.7535 | 7.7031 | 0.30235 | 0.55283 | 55.834 |  | 96.1458 | 96.1458 | 33.03% | 8.012% | 0.3145% | 0.575% | 58.07% | 100%
M9_D16_H3 | 6195 | 17.0176 | 4.2812 | 0.1727 | 0.31577 | 31.8114 |  | 53.5987 | 53.5987 | 31.75% | 7.988% | 0.3222% | 0.5891% | 59.35% | 100%
M9_D16_H4 | 6196 | 9.1619 | 2.3574 | 0.096842 | 0.17707 | 17.9049 |  | 29.6981 | 29.6981 | 30.85% | 7.938% | 0.3261% | 0.5962% | 60.29% | 100%
M9_D16_H5 | 6197 | 5.3899 | 1.3984 | 0.057126 | 0.10445 | 10.9665 |  | 17.9164 | 17.9164 | 30.08% | 7.805% | 0.3188% | 0.583% | 61.21% | 100%
M9_D16_H6 | 6198 | 11.8231 | 3.3204 | 0.12446 | 0.22757 | 17.6194 |  | 33.1149 | 33.1149 | 35.7% | 10.03% | 0.3758% | 0.6872% | 53.21% | 100%
M9_D16_H7 | 6199 | 133.4391 | 38.346 | 0.034603 | 0.063439 | 197.9972 |  | 369.8803 | 369.8803 | 36.08% | 10.37% | 0.009355% | 0.01715% | 53.53% | 100%
M9_D16_H8 | 6200 | 69.6284 | 24.5596 | 0.018796 | 0.03446 | 112.053 |  | 206.2943 | 206.2943 | 33.75% | 11.91% | 0.009111% | 0.0167% | 54.32% | 100%
M9_D16_H9 | 6201 | 63.9979 | 32.5404 | 0.019948 | 0.036571 | 123.9058 |  | 220.5006 | 220.5006 | 29.02% | 14.76% | 0.009047% | 0.01659% | 56.19% | 100%
M9_D16_H10 | 6202 | 92.4667 | 59.3897 | 0.03173 | 0.058171 | 204.0399 |  | 355.9862 | 355.9862 | 25.97% | 16.68% | 0.008913% | 0.01634% | 57.32% | 100%
M9_D16_H11 | 6203 | 110.6554 | 79.5782 | 0.038094 | 0.069839 | 251.9906 |  | 442.3322 | 442.3322 | 25.02% | 17.99% | 0.008612% | 0.01579% | 56.97% | 100%
M9_D16_H12 | 6204 | 73.2066 | 52.8847 | 0.023646 | 0.043352 | 159.7318 |  | 285.89 | 285.89 | 25.61% | 18.5% | 0.008271% | 0.01516% | 55.87% | 100%
M9_D16_H13 | 6205 | 143.8591 | 92.1732 | 0.039881 | 0.073115 | 274.5008 |  | 510.6461 | 510.6461 | 28.17% | 18.05% | 0.00781% | 0.01432% | 53.76% | 100%
M9_D16_H14 | 6206 | 209.1476 | 115.8094 | 0.048465 | 0.088853 | 339.5643 |  | 664.6586 | 664.6586 | 31.47% | 17.42% | 0.007292% | 0.01337% | 51.09% | 100%
M9_D16_H15 | 6207 | 274.029 | 132.6131 | 0.054034 | 0.099062 | 378.2822 |  | 785.0773 | 785.0773 | 34.9% | 16.89% | 0.006883% | 0.01262% | 48.18% | 100%
M9_D16_H16 | 6208 | 292.9613 | 119.1186 | 0.049109 | 0.090033 | 335.4654 |  | 747.6845 | 747.6845 | 39.18% | 15.93% | 0.006568% | 0.01204% | 44.87% | 100%
M9_D16_H17 | 6209 | 272.1259 | 89.362 | 0.039589 | 0.072581 | 260.7362 |  | 622.3363 | 622.3363 | 43.73% | 14.36% | 0.006361% | 0.01166% | 41.9% | 100%
M9_D16_H18 | 6210 | 251.2598 | 64.2735 | 0.034298 | 0.06288 | 215.7232 |  | 531.3536 | 531.3536 | 47.29% | 12.1% | 0.006455% | 0.01183% | 40.6% | 100%
M9_D16_H19 | 6211 | 288.7549 | 62.7468 | 0.038846 | 0.071217 | 241.6749 |  | 593.2866 | 593.2866 | 48.67% | 10.58% | 0.006548% | 0.012% | 40.73% | 100%
M9_D16_H20 | 6212 | 259.9035 | 53.4003 | 1.3471 | 2.4631 | 213.2103 |  | 530.3242 | 530.3242 | 49.01% | 10.07% | 0.254% | 0.4644% | 40.2% | 100%
M9_D16_H21 | 6213 | 142.5748 | 29.4508 | 0.79535 | 1.4543 | 121.9614 |  | 296.2366 | 296.2366 | 48.13% | 9.942% | 0.2685% | 0.4909% | 41.17% | 100%
M9_D16_H22 | 6214 | 46.4671 | 9.9606 | 0.29756 | 0.54407 | 59.2295 |  | 116.4988 | 116.4988 | 39.89% | 8.55% | 0.2554% | 0.467% | 50.84% | 100%
M9_D16_H23 | 6215 | 37.9021 | 8.7071 | 0.28534 | 0.52173 | 55.7391 |  | 103.1554 | 103.1554 | 36.74% | 8.441% | 0.2766% | 0.5058% | 54.03% | 100%
M9_D16_H24 | 6216 | 35.3894 | 8.3204 | 0.29029 | 0.53078 | 54.4324 |  | 98.9633 | 98.9633 | 35.76% | 8.408% | 0.2933% | 0.5363% | 55% | 100%
M9_D17_H1 | 6217 | 46.866 | 11.0727 | 0.40641 | 0.74309 | 69.2726 |  | 128.3608 | 128.3608 | 36.51% | 8.626% | 0.3166% | 0.5789% | 53.97% | 100%
M9_D17_H2 | 6218 | 47.6151 | 11.3314 | 0.43458 | 0.7946 | 72.098 |  | 132.2737 | 132.2737 | 36% | 8.567% | 0.3285% | 0.6007% | 54.51% | 100%
M9_D17_H3 | 6219 | 47.8711 | 11.8301 | 0.46721 | 0.85427 | 74.2151 |  | 135.2378 | 135.2378 | 35.4% | 8.748% | 0.3455% | 0.6317% | 54.88% | 100%
M9_D17_H4 | 6220 | 64.1076 | 16.2832 | 0.65467 | 1.197 | 93.6441 |  | 175.8866 | 175.8866 | 36.45% | 9.258% | 0.3722% | 0.6806% | 53.24% | 100%
M9_D17_H5 | 6221 | 51.6128 | 13.223 | 0.52828 | 0.96594 | 81.3275 |  | 147.6576 | 147.6576 | 34.95% | 8.955% | 0.3578% | 0.6542% | 55.08% | 100%
M9_D17_H6 | 6222 | 61.7319 | 17.2175 | 0.63043 | 1.1527 | 89.8657 |  | 170.5983 | 170.5983 | 36.19% | 10.09% | 0.3695% | 0.6757% | 52.68% | 100%
M9_D17_H7 | 6223 | 180.5477 | 51.5887 | 0.0457 | 0.083782 | 263.4635 |  | 495.7293 | 495.7293 | 36.42% | 10.41% | 0.009219% | 0.0169% | 53.15% | 100%
M9_D17_H8 | 6224 | 284.8439 | 100.0378 | 0.0749 | 0.13732 | 449.9192 |  | 835.0131 | 835.0131 | 34.11% | 11.98% | 0.00897% | 0.01644% | 53.88% | 100%
M9_D17_H9 | 6225 | 30.0333 | 15.2569 | 0.009166 | 0.016804 | 57.3353 |  | 102.6515 | 102.6515 | 29.26% | 14.86% | 0.008929% | 0.01637% | 55.85% | 100%
M9_D17_H10 | 6226 | 28.051 | 17.9724 | 0.0093431 | 0.017129 | 60.4853 |  | 106.5352 | 106.5352 | 26.33% | 16.87% | 0.00877% | 0.01608% | 56.77% | 100%
M9_D17_H11 | 6227 | 34.173 | 24.3261 | 0.011241 | 0.020608 | 74.9734 |  | 133.5044 | 133.5044 | 25.6% | 18.22% | 0.00842% | 0.01544% | 56.16% | 100%
M9_D17_H12 | 6228 | 148.5299 | 103.9083 | 0.04482 | 0.08217 | 305.4141 |  | 557.9793 | 557.9793 | 26.62% | 18.62% | 0.008033% | 0.01473% | 54.74% | 100%
M9_D17_H13 | 6229 | 286.1403 | 182.39 | 0.076296 | 0.13988 | 529.7195 |  | 998.4659 | 998.4659 | 28.66% | 18.27% | 0.007641% | 0.01401% | 53.05% | 100%
M9_D17_H14 | 6230 | 300.4473 | 170.6992 | 0.069059 | 0.12661 | 485.5422 |  | 956.8844 | 956.8844 | 31.4% | 17.84% | 0.007217% | 0.01323% | 50.74% | 100%
M9_D17_H15 | 6231 | 336.7114 | 163.2928 | 0.064505 | 0.11826 | 453.595 |  | 953.782 | 953.782 | 35.3% | 17.12% | 0.006763% | 0.0124% | 47.56% | 100%
M9_D17_H16 | 6232 | 361.1732 | 142.6815 | 0.057418 | 0.10527 | 394.8886 |  | 898.906 | 898.906 | 40.18% | 15.87% | 0.006388% | 0.01171% | 43.93% | 100%
M9_D17_H17 | 6233 | 339.8126 | 109.4451 | 0.047448 | 0.086988 | 315.0489 |  | 764.4412 | 764.4412 | 44.45% | 14.32% | 0.006207% | 0.01138% | 41.21% | 100%
M9_D17_H18 | 6234 | 386.3358 | 98.5706 | 0.051453 | 0.094331 | 326.673 |  | 811.7252 | 811.7252 | 47.59% | 12.14% | 0.006339% | 0.01162% | 40.24% | 100%
M9_D17_H19 | 6235 | 242.2731 | 53.0565 | 0.032235 | 0.059097 | 231.8095 |  | 527.2305 | 527.2305 | 45.95% | 10.06% | 0.006114% | 0.01121% | 43.97% | 100%
M9_D17_H20 | 6236 | 217.3906 | 45.1265 | 1.1144 | 2.0377 | 177.4936 |  | 443.1628 | 443.1628 | 49.05% | 10.18% | 0.2515% | 0.4598% | 40.05% | 100%
M9_D17_H21 | 6237 | 194.5268 | 40.1602 | 1.0651 | 1.9475 | 187.542 |  | 425.2416 | 425.2416 | 45.75% | 9.444% | 0.2505% | 0.458% | 44.1% | 100%
M9_D17_H22 | 6238 | 112.0453 | 23.996 | 0.70373 | 1.2867 | 103.3835 |  | 241.4152 | 241.4152 | 46.41% | 9.94% | 0.2915% | 0.533% | 42.82% | 100%
M9_D17_H23 | 6239 | 172.8731 | 39.5421 | 1.2755 | 2.3321 | 241.8195 |  | 457.8423 | 457.8423 | 37.76% | 8.637% | 0.2786% | 0.5094% | 52.82% | 100%
M9_D17_H24 | 6240 | 123.0275 | 28.5392 | 0.98467 | 1.8004 | 163.0043 |  | 317.3561 | 317.3561 | 38.77% | 8.993% | 0.3103% | 0.5673% | 51.36% | 100%
M9_D18_H1 | 6241 | 107.1608 | 24.467 | 0.90764 | 1.6596 | 147.1301 |  | 281.325 | 281.325 | 38.09% | 8.697% | 0.3226% | 0.5899% | 52.3% | 100%
M9_D18_H2 | 6242 | 85.9506 | 19.9112 | 0.77095 | 1.4096 | 120.1802 |  | 228.2227 | 228.2227 | 37.66% | 8.724% | 0.3378% | 0.6177% | 52.66% | 100%
M9_D18_H3 | 6243 | 71.9526 | 17.3852 | 0.69332 | 1.2677 | 103.9971 |  | 195.296 | 195.296 | 36.84% | 8.902% | 0.355% | 0.6491% | 53.25% | 100%
M9_D18_H4 | 6244 | 67.0345 | 16.7416 | 0.67775 | 1.2392 | 98.0383 |  | 183.7314 | 183.7314 | 36.49% | 9.112% | 0.3689% | 0.6745% | 53.36% | 100%
M9_D18_H5 | 6245 | 50.3474 | 12.7628 | 0.51219 | 0.93652 | 69.5409 |  | 134.0998 | 134.0998 | 37.54% | 9.517% | 0.382% | 0.6984% | 51.86% | 100%
M9_D18_H6 | 6246 | 107.2646 | 29.6066 | 1.0937 | 1.9998 | 162.9291 |  | 302.8939 | 302.8939 | 35.41% | 9.775% | 0.3611% | 0.6602% | 53.79% | 100%
M9_D18_H7 | 6247 | 167.2661 | 47.747 | 0.042278 | 0.07751 | 245.2664 |  | 460.3992 | 460.3992 | 36.33% | 10.37% | 0.009183% | 0.01684% | 53.27% | 100%
M9_D18_H8 | 6248 | 212.7878 | 73.4922 | 0.055378 | 0.10153 | 335.2562 |  | 621.6931 | 621.6931 | 34.23% | 11.82% | 0.008908% | 0.01633% | 53.93% | 100%
M9_D18_H9 | 6249 | 42.109 | 20.4837 | 0.012466 | 0.022854 | 78.5598 |  | 141.1878 | 141.1878 | 29.82% | 14.51% | 0.008829% | 0.01619% | 55.64% | 100%
M9_D18_H10 | 6250 | 34.9948 | 20.9623 | 0.011153 | 0.020447 | 72.8199 |  | 128.8086 | 128.8086 | 27.17% | 16.27% | 0.008659% | 0.01587% | 56.53% | 100%
M9_D18_H11 | 6251 | 33.8154 | 22.3311 | 0.010663 | 0.019549 | 71.7137 |  | 127.8905 | 127.8905 | 26.44% | 17.46% | 0.008338% | 0.01529% | 56.07% | 100%
M9_D18_H12 | 6252 | 56.0703 | 36.2173 | 0.016246 | 0.029785 | 111.4698 |  | 203.8035 | 203.8035 | 27.51% | 17.77% | 0.007972% | 0.01461% | 54.69% | 100%
M9_D18_H13 | 6253 | 276.6122 | 161.9818 | 0.070791 | 0.12978 | 494.3608 |  | 933.1553 | 933.1553 | 29.64% | 17.36% | 0.007586% | 0.01391% | 52.98% | 100%
M9_D18_H14 | 6254 | 289.0849 | 150.8271 | 0.063861 | 0.11708 | 452.2327 |  | 892.3258 | 892.3258 | 32.4% | 16.9% | 0.007157% | 0.01312% | 50.68% | 100%
M9_D18_H15 | 6255 | 307.0855 | 138.042 | 0.057114 | 0.10471 | 404.8377 |  | 850.1271 | 850.1271 | 36.12% | 16.24% | 0.006718% | 0.01232% | 47.62% | 100%
M9_D18_H16 | 6256 | 314.2107 | 117.731 | 0.049739 | 0.091188 | 343.8862 |  | 775.9688 | 775.9688 | 40.49% | 15.17% | 0.00641% | 0.01175% | 44.32% | 100%
M9_D18_H17 | 6257 | 262.2214 | 80.2944 | 0.036593 | 0.067087 | 243.9555 |  | 586.5749 | 586.5749 | 44.7% | 13.69% | 0.006238% | 0.01144% | 41.59% | 100%
M9_D18_H18 | 6258 | 418.0614 | 100.1839 | 0.054987 | 0.10081 | 350.7899 |  | 869.191 | 869.191 | 48.1% | 11.53% | 0.006326% | 0.0116% | 40.36% | 100%
M9_D18_H19 | 6259 | 220.646 | 45.5794 | 0.028903 | 0.052989 | 193.5371 |  | 459.8444 | 459.8444 | 47.98% | 9.912% | 0.006285% | 0.01152% | 42.09% | 100%
M9_D18_H20 | 6260 | 207.3337 | 40.8277 | 1.0524 | 1.9242 | 179.3443 |  | 430.4822 | 430.4822 | 48.16% | 9.484% | 0.2445% | 0.447% | 41.66% | 100%
M9_D18_H21 | 6261 | 165.2691 | 32.1442 | 0.89777 | 1.6415 | 147.4437 |  | 347.3963 | 347.3963 | 47.57% | 9.253% | 0.2584% | 0.4725% | 42.44% | 100%
M9_D18_H22 | 6262 | 122.0986 | 24.352 | 0.75774 | 1.3855 | 125.283 |  | 273.8769 | 273.8769 | 44.58% | 8.892% | 0.2767% | 0.5059% | 45.74% | 100%
M9_D18_H23 | 6263 | 148.0784 | 31.705 | 1.0805 | 1.9756 | 190.5954 |  | 373.4349 | 373.4349 | 39.65% | 8.49% | 0.2893% | 0.529% | 51.04% | 100%
M9_D18_H24 | 6264 | 133.7446 | 29.0622 | 1.0551 | 1.9293 | 193.4592 |  | 359.2504 | 359.2504 | 37.23% | 8.09% | 0.2937% | 0.537% | 53.85% | 100%
M9_D19_H1 | 6265 | 62.7957 | 13.7652 | 0.54705 | 1.0003 | 72.8331 |  | 150.9413 | 150.9413 | 41.6% | 9.12% | 0.3624% | 0.6627% | 48.25% | 100%
M9_D19_H2 | 6266 | 52.4454 | 11.6872 | 0.48292 | 0.88299 | 86.1947 |  | 151.6933 | 151.6933 | 34.57% | 7.704% | 0.3184% | 0.5821% | 56.82% | 100%
M9_D19_H3 | 6267 | 41.8577 | 9.8187 | 0.41587 | 0.76039 | 74.9711 |  | 127.8238 | 127.8238 | 32.75% | 7.681% | 0.3253% | 0.5949% | 58.65% | 100%
M9_D19_H4 | 6268 | 62.9938 | 15.0739 | 0.64612 | 1.1814 | 104.9076 |  | 184.8028 | 184.8028 | 34.09% | 8.157% | 0.3496% | 0.6393% | 56.77% | 100%
M9_D19_H5 | 6269 | 40.8588 | 10.0288 | 0.4218 | 0.77125 | 57.1457 |  | 109.2263 | 109.2263 | 37.41% | 9.182% | 0.3862% | 0.7061% | 52.32% | 100%
M9_D19_H6 | 6270 | 69.5821 | 18.2932 | 0.711 | 1.3 | 101.5321 |  | 191.4185 | 191.4185 | 36.35% | 9.557% | 0.3714% | 0.6792% | 53.04% | 100%
M9_D19_H7 | 6271 | 152.6415 | 42.6976 | 0.038921 | 0.071356 | 222.9908 |  | 418.4402 | 418.4402 | 36.48% | 10.2% | 0.009302% | 0.01705% | 53.29% | 100%
M9_D19_H8 | 6272 | 246.3887 | 81.0095 | 0.064196 | 0.11769 | 379.7227 |  | 707.3027 | 707.3027 | 34.83% | 11.45% | 0.009076% | 0.01664% | 53.69% | 100%
M9_D19_H9 | 6273 | 13.3568 | 6.1144 | 0.0039779 | 0.0072929 | 24.3605 |  | 43.843 | 43.843 | 30.47% | 13.95% | 0.009073% | 0.01663% | 55.56% | 100%
M9_D19_H10 | 6274 | 0.019354 | 0.011391 | 6.5712e-06 | 1.2047e-05 | 0.041371 |  | 0.072134 | 0.072134 | 26.83% | 15.79% | 0.00911% | 0.0167% | 57.35% | 100%
M9_D19_H11 | 6275 | 18.111 | 12.1623 | 0.0064068 | 0.011746 | 41.2537 |  | 71.5452 | 71.5452 | 25.31% | 17% | 0.008955% | 0.01642% | 57.66% | 100%
M9_D19_H12 | 6276 | 68.6534 | 44.5446 | 0.022259 | 0.040809 | 145.776 |  | 259.0371 | 259.0371 | 26.5% | 17.2% | 0.008593% | 0.01575% | 56.28% | 100%
M9_D19_H13 | 6277 | 272.8706 | 153.6811 | 0.076166 | 0.13964 | 505.4567 |  | 932.2241 | 932.2241 | 29.27% | 16.49% | 0.00817% | 0.01498% | 54.22% | 100%
M9_D19_H14 | 6278 | 294.1099 | 141.435 | 0.069135 | 0.12675 | 463.0279 |  | 898.7687 | 898.7687 | 32.72% | 15.74% | 0.007692% | 0.0141% | 51.52% | 100%
M9_D19_H15 | 6279 | 314.8323 | 127.4882 | 0.062161 | 0.11396 | 415.0806 |  | 857.5773 | 857.5773 | 36.71% | 14.87% | 0.007248% | 0.01329% | 48.4% | 100%
M9_D19_H16 | 6280 | 326.4897 | 106.524 | 0.05418 | 0.099331 | 353.266 |  | 786.4332 | 786.4332 | 41.52% | 13.55% | 0.006889% | 0.01263% | 44.92% | 100%
M9_D19_H17 | 6281 | 283.8081 | 75.0958 | 0.042657 | 0.078204 | 267.9641 |  | 626.9889 | 626.9889 | 45.27% | 11.98% | 0.006803% | 0.01247% | 42.74% | 100%
M9_D19_H18 | 6282 | 157.5091 | 33.7246 | 0.023602 | 0.043271 | 141.424 |  | 332.7246 | 332.7246 | 47.34% | 10.14% | 0.007094% | 0.013% | 42.5% | 100%
M9_D19_H19 | 6283 | 199.724 | 38.6237 | 0.031132 | 0.057075 | 225.5804 |  | 464.0163 | 464.0163 | 43.04% | 8.324% | 0.006709% | 0.0123% | 48.61% | 100%
M9_D19_H20 | 6284 | 130.7427 | 25.4965 | 0.79431 | 1.4524 | 119.7234 |  | 278.2093 | 278.2093 | 46.99% | 9.165% | 0.2855% | 0.522% | 43.03% | 100%
M9_D19_H21 | 6285 | 168.1567 | 32.9752 | 1.0854 | 1.9846 | 205.6616 |  | 409.8635 | 409.8635 | 41.03% | 8.045% | 0.2648% | 0.4842% | 50.18% | 100%
M9_D19_H22 | 6286 | 78.9278 | 15.7472 | 0.57488 | 1.0511 | 81.1836 |  | 177.4846 | 177.4846 | 44.47% | 8.872% | 0.3239% | 0.5922% | 45.74% | 100%
M9_D19_H23 | 6287 | 86.7364 | 18.0802 | 0.71314 | 1.3039 | 97.4352 |  | 204.2688 | 204.2688 | 42.46% | 8.851% | 0.3491% | 0.6383% | 47.7% | 100%
M9_D19_H24 | 6288 | 86.029 | 18.1232 | 0.75693 | 1.384 | 119.5208 |  | 225.8139 | 225.8139 | 38.1% | 8.026% | 0.3352% | 0.6129% | 52.93% | 100%
M9_D20_H1 | 6289 | 64.483 | 14.5285 | 0.61883 | 1.1315 | 88.1431 |  | 168.9049 | 168.9049 | 38.18% | 8.602% | 0.3664% | 0.6699% | 52.19% | 100%
M9_D20_H2 | 6290 | 62.6732 | 14.3554 | 0.63329 | 1.1579 | 91.6246 |  | 170.4444 | 170.4444 | 36.77% | 8.422% | 0.3716% | 0.6794% | 53.76% | 100%
M9_D20_H3 | 6291 | 57.8369 | 13.8787 | 0.62425 | 1.1414 | 87.8088 |  | 161.2901 | 161.2901 | 35.86% | 8.605% | 0.387% | 0.7077% | 54.44% | 100%
M9_D20_H4 | 6292 | 54.5831 | 13.2019 | 0.60203 | 1.1008 | 85.8806 |  | 155.3683 | 155.3683 | 35.13% | 8.497% | 0.3875% | 0.7085% | 55.28% | 100%
M9_D20_H5 | 6293 | 95.0327 | 23.6465 | 1.0661 | 1.9494 | 155.7442 |  | 277.4388 | 277.4388 | 34.25% | 8.523% | 0.3843% | 0.7026% | 56.14% | 100%
M9_D20_H6 | 6294 | 125.6063 | 34.1023 | 1.4386 | 2.6303 | 205.0038 |  | 368.7812 | 368.7812 | 34.06% | 9.247% | 0.3901% | 0.7132% | 55.59% | 100%
M9_D20_H7 | 6295 | 183.5902 | 54.5974 | 0.0548 | 0.10047 | 280.156 |  | 518.4988 | 518.4988 | 35.41% | 10.53% | 0.01057% | 0.01938% | 54.03% | 100%
M9_D20_H8 | 6296 | 148.2162 | 50.2323 | 0.04377 | 0.080246 | 224.0711 |  | 422.6437 | 422.6437 | 35.07% | 11.89% | 0.01036% | 0.01899% | 53.02% | 100%
M9_D20_H9 | 6297 | 0 | 0 | 0 | 0 | 0 |  | 0 | 0 | 33.26% | 14.16% | 0.01001% | 0.01835% | 52.56% | 100%
M9_D20_H10 | 6298 | 70.2787 | 35.863 | 0.022126 | 0.040565 | 118.3632 |  | 224.5675 | 224.5675 | 31.3% | 15.97% | 0.009853% | 0.01806% | 52.71% | 100%
M9_D20_H11 | 6299 | 90.3327 | 50.1077 | 0.02796 | 0.051261 | 152.1643 |  | 292.684 | 292.684 | 30.86% | 17.12% | 0.009553% | 0.01751% | 51.99% | 100%
M9_D20_H12 | 6300 | 127.1798 | 66.9168 | 0.035297 | 0.064712 | 195.1971 |  | 389.3937 | 389.3937 | 32.66% | 17.18% | 0.009065% | 0.01662% | 50.13% | 100%
M9_D20_H13 | 6301 | 317.207 | 169.2152 | 0.087608 | 0.16061 | 486.4361 |  | 973.1065 | 973.1065 | 32.6% | 17.39% | 0.009003% | 0.01651% | 49.99% | 100%
M9_D20_H14 | 6302 | 303.6926 | 160.8923 | 0.081276 | 0.14901 | 450.8532 |  | 915.6684 | 915.6684 | 33.17% | 17.57% | 0.008876% | 0.01627% | 49.24% | 100%
M9_D20_H15 | 6303 | 314.2326 | 150.8589 | 0.075415 | 0.13826 | 418.5829 |  | 883.8881 | 883.8881 | 35.55% | 17.07% | 0.008532% | 0.01564% | 47.36% | 100%
M9_D20_H16 | 6304 | 316.9411 | 131.5322 | 0.067388 | 0.12354 | 369.6878 |  | 818.352 | 818.352 | 38.73% | 16.07% | 0.008235% | 0.0151% | 45.17% | 100%
M9_D20_H17 | 6305 | 267.2501 | 92.0055 | 0.051514 | 0.094442 | 278.4304 |  | 637.832 | 637.832 | 41.9% | 14.42% | 0.008076% | 0.01481% | 43.65% | 100%
M9_D20_H18 | 6306 | 213.4782 | 59.648 | 0.040557 | 0.074355 | 228.5781 |  | 501.8192 | 501.8192 | 42.54% | 11.89% | 0.008082% | 0.01482% | 45.55% | 100%
M9_D20_H19 | 6307 | 180.6165 | 45.4737 | 0.035322 | 0.064757 | 181.3466 |  | 407.5369 | 407.5369 | 44.32% | 11.16% | 0.008667% | 0.01589% | 44.5% | 100%
M9_D20_H20 | 6308 | 221.0643 | 54.5209 | 1.6489 | 3.0149 | 274.6958 |  | 554.9449 | 554.9449 | 39.84% | 9.825% | 0.2971% | 0.5433% | 49.5% | 100%
M9_D20_H21 | 6309 | 184.948 | 45.8874 | 1.4523 | 2.6555 | 234.2823 |  | 469.2255 | 469.2255 | 39.42% | 9.779% | 0.3095% | 0.5659% | 49.93% | 100%
M9_D20_H22 | 6310 | 106.4566 | 27.1671 | 0.94451 | 1.727 | 118.5726 |  | 254.8679 | 254.8679 | 41.77% | 10.66% | 0.3706% | 0.6776% | 46.52% | 100%
M9_D20_H23 | 6311 | 99.5423 | 26.0649 | 0.98121 | 1.7941 | 120.5866 |  | 248.9691 | 248.9691 | 39.98% | 10.47% | 0.3941% | 0.7206% | 48.43% | 100%
M9_D20_H24 | 6312 | 65.9065 | 17.284 | 0.69282 | 1.2668 | 93.8557 |  | 179.0058 | 179.0058 | 36.82% | 9.656% | 0.387% | 0.7077% | 52.43% | 100%
M9_D21_H1 | 6313 | 74.317 | 19.0724 | 0.81506 | 1.4903 | 98.6852 |  | 194.3799 | 194.3799 | 38.23% | 9.812% | 0.4193% | 0.7667% | 50.77% | 100%
M9_D21_H2 | 6314 | 83.9644 | 21.5356 | 0.95737 | 1.7505 | 130.1275 |  | 238.3354 | 238.3354 | 35.23% | 9.036% | 0.4017% | 0.7345% | 54.6% | 100%
M9_D21_H3 | 6315 | 81.2822 | 21.3719 | 0.97281 | 1.7787 | 134.9371 |  | 240.3428 | 240.3428 | 33.82% | 8.892% | 0.4048% | 0.7401% | 56.14% | 100%
M9_D21_H4 | 6316 | 64.2044 | 16.8392 | 0.7838 | 1.4331 | 114.8916 |  | 198.1522 | 198.1522 | 32.4% | 8.498% | 0.3956% | 0.7232% | 57.98% | 100%
M9_D21_H5 | 6317 | 72.6683 | 18.9524 | 0.89514 | 1.6367 | 125.8236 |  | 219.9762 | 219.9762 | 33.03% | 8.616% | 0.4069% | 0.744% | 57.2% | 100%
M9_D21_H6 | 6318 | 73.7538 | 19.8018 | 0.92957 | 1.6997 | 129.2678 |  | 225.4526 | 225.4526 | 32.71% | 8.783% | 0.4123% | 0.7539% | 57.34% | 100%
M9_D21_H7 | 6319 | 181.15 | 48.0032 | 0.059186 | 0.10851 | 281.648 |  | 510.9688 | 510.9688 | 35.45% | 9.395% | 0.01158% | 0.02124% | 55.12% | 100%
M9_D21_H8 | 6320 | 2.1033 | 0.55491 | 0.00069962 | 0.0012826 | 3.3135 |  | 5.9737 | 5.9737 | 35.21% | 9.289% | 0.01171% | 0.02147% | 55.47% | 100%
M9_D21_H9 | 6321 | 35.9357 | 12.1506 | 0.013081 | 0.023981 | 63.1656 |  | 111.289 | 111.289 | 32.29% | 10.92% | 0.01175% | 0.02155% | 56.76% | 100%
M9_D21_H10 | 6322 | 63.5709 | 29.3772 | 0.026838 | 0.049203 | 132.1117 |  | 225.1359 | 225.1359 | 28.24% | 13.05% | 0.01192% | 0.02185% | 58.68% | 100%
M9_D21_H11 | 6323 | 35.119 | 19.8805 | 0.015818 | 0.028999 | 79.8744 |  | 134.9187 | 134.9187 | 26.03% | 14.74% | 0.01172% | 0.02149% | 59.2% | 100%
M9_D21_H12 | 6324 | 248.619 | 143.5624 | 0.10476 | 0.19206 | 540.7193 |  | 933.1975 | 933.1975 | 26.64% | 15.38% | 0.01123% | 0.02058% | 57.94% | 100%
M9_D21_H13 | 6325 | 278.8827 | 153.1521 | 0.10819 | 0.19834 | 568.7389 |  | 1001.0802 | 1001.0802 | 27.86% | 15.3% | 0.01081% | 0.01981% | 56.81% | 100%
M9_D21_H14 | 6326 | 299.4603 | 144.6753 | 0.099385 | 0.18221 | 528.7978 |  | 973.215 | 973.215 | 30.77% | 14.87% | 0.01021% | 0.01872% | 54.34% | 100%
M9_D21_H15 | 6327 | 327.995 | 134.1905 | 0.090053 | 0.1651 | 484.0913 |  | 946.532 | 946.532 | 34.65% | 14.18% | 0.009514% | 0.01744% | 51.14% | 100%
M9_D21_H16 | 6328 | 334.3177 | 111.4305 | 0.073846 | 0.13538 | 397.2096 |  | 843.167 | 843.167 | 39.65% | 13.22% | 0.008758% | 0.01606% | 47.11% | 100%
M9_D21_H17 | 6329 | 292.3885 | 80.3925 | 0.055267 | 0.10132 | 295.9655 |  | 668.9031 | 668.9031 | 43.71% | 12.02% | 0.008262% | 0.01515% | 44.25% | 100%
M9_D21_H18 | 6330 | 234.501 | 52.8066 | 0.041484 | 0.076054 | 262.9605 |  | 550.3856 | 550.3856 | 42.61% | 9.594% | 0.007537% | 0.01382% | 47.78% | 100%
M9_D21_H19 | 6331 | 238.3805 | 49.4759 | 0.042134 | 0.077246 | 222.0827 |  | 510.0584 | 510.0584 | 46.74% | 9.7% | 0.008261% | 0.01514% | 43.54% | 100%
M9_D21_H20 | 6332 | 202.8164 | 41.8632 | 1.354 | 2.4756 | 209.8749 |  | 458.3841 | 458.3841 | 44.25% | 9.133% | 0.2954% | 0.5401% | 45.79% | 100%
M9_D21_H21 | 6333 | 111.1518 | 23.9371 | 0.7928 | 1.4496 | 116.8377 |  | 254.169 | 254.169 | 43.73% | 9.418% | 0.3119% | 0.5703% | 45.97% | 100%
M9_D21_H22 | 6334 | 92.71 | 21.1937 | 0.75944 | 1.3886 | 119.0209 |  | 235.0726 | 235.0726 | 39.44% | 9.016% | 0.3231% | 0.5907% | 50.63% | 100%
M9_D21_H23 | 6335 | 103.4177 | 25.546 | 0.99007 | 1.8103 | 143.5734 |  | 275.3374 | 275.3374 | 37.56% | 9.278% | 0.3596% | 0.6575% | 52.14% | 100%
M9_D21_H24 | 6336 | 94.3179 | 23.9485 | 0.98316 | 1.7977 | 141.0548 |  | 262.102 | 262.102 | 35.99% | 9.137% | 0.3751% | 0.6859% | 53.82% | 100%
M9_D22_H1 | 6337 | 87.4389 | 23.2324 | 0.99686 | 1.8227 | 134.1431 |  | 247.6339 | 247.6339 | 35.31% | 9.382% | 0.4026% | 0.736% | 54.17% | 100%
M9_D22_H2 | 6338 | 72.9743 | 19.3762 | 0.86309 | 1.5781 | 117.8975 |  | 212.6893 | 212.6893 | 34.31% | 9.11% | 0.4058% | 0.742% | 55.43% | 100%
M9_D22_H3 | 6339 | 19.012 | 5.1034 | 0.23309 | 0.4262 | 41.5513 |  | 66.326 | 66.326 | 28.66% | 7.694% | 0.3514% | 0.6426% | 62.65% | 100%
M9_D22_H4 | 6340 | 11.3268 | 2.9956 | 0.13991 | 0.25582 | 25.6464 |  | 40.3645 | 40.3645 | 28.06% | 7.421% | 0.3466% | 0.6338% | 63.54% | 100%
M9_D22_H5 | 6341 | 8.8078 | 2.2341 | 0.10651 | 0.19475 | 19.8388 |  | 31.182 | 31.182 | 28.25% | 7.165% | 0.3416% | 0.6246% | 63.62% | 100%
M9_D22_H6 | 6342 | 13.0121 | 3.1456 | 0.15156 | 0.27712 | 28.8881 |  | 45.4744 | 45.4744 | 28.61% | 6.917% | 0.3333% | 0.6094% | 63.53% | 100%
M9_D22_H7 | 6343 | 223.2327 | 48.9507 | 0.063761 | 0.1169 | 347.3603 |  | 619.7244 | 619.7244 | 36.02% | 7.899% | 0.01029% | 0.01886% | 56.05% | 100%
M9_D22_H8 | 6344 | 115.8443 | 25.6869 | 0.035355 | 0.064817 | 199.1923 |  | 340.8237 | 340.8237 | 33.99% | 7.537% | 0.01037% | 0.01902% | 58.44% | 100%
M9_D22_H9 | 6345 | 101.3268 | 32.7855 | 0.039148 | 0.071771 | 227.8031 |  | 362.0263 | 362.0263 | 27.99% | 9.056% | 0.01081% | 0.01982% | 62.92% | 100%
M9_D22_H10 | 6346 | 103.8297 | 51.0833 | 0.051106 | 0.093694 | 304.4875 |  | 459.5453 | 459.5453 | 22.59% | 11.12% | 0.01112% | 0.02039% | 66.26% | 100%
M9_D22_H11 | 6347 | 118.1697 | 73.5656 | 0.063879 | 0.11711 | 389.0647 |  | 580.981 | 580.981 | 20.34% | 12.66% | 0.011% | 0.02016% | 66.97% | 100%
M9_D22_H12 | 6348 | 118.0539 | 82.4954 | 0.064909 | 0.119 | 399.8135 |  | 600.5468 | 600.5468 | 19.66% | 13.74% | 0.01081% | 0.01982% | 66.57% | 100%
M9_D22_H13 | 6349 | 157.4369 | 109.8193 | 0.084021 | 0.15404 | 521.1546 |  | 788.6488 | 788.6488 | 19.96% | 13.92% | 0.01065% | 0.01953% | 66.08% | 100%
M9_D22_H14 | 6350 | 210.7009 | 124.6001 | 0.091899 | 0.16848 | 575.3698 |  | 910.9312 | 910.9312 | 23.13% | 13.68% | 0.01009% | 0.0185% | 63.16% | 100%
M9_D22_H15 | 6351 | 242.3609 | 116.1389 | 0.082807 | 0.15181 | 517.6487 |  | 876.3832 | 876.3832 | 27.65% | 13.25% | 0.009449% | 0.01732% | 59.07% | 100%
M9_D22_H16 | 6352 | 273.0257 | 101.7164 | 0.071355 | 0.13082 | 435.3999 |  | 810.3441 | 810.3441 | 33.69% | 12.55% | 0.008806% | 0.01614% | 53.73% | 100%
M9_D22_H17 | 6353 | 321.9363 | 93.6807 | 0.067571 | 0.12388 | 396.7306 |  | 812.5391 | 812.5391 | 39.62% | 11.53% | 0.008316% | 0.01525% | 48.83% | 100%
M9_D22_H18 | 6354 | 318.6116 | 74.1183 | 0.059713 | 0.10947 | 369.3622 |  | 762.2613 | 762.2613 | 41.8% | 9.723% | 0.007834% | 0.01436% | 48.46% | 100%
M9_D22_H19 | 6355 | 316.7422 | 66.3386 | 0.057354 | 0.10515 | 313.2059 |  | 696.4492 | 696.4492 | 45.48% | 9.525% | 0.008235% | 0.0151% | 44.97% | 100%
M9_D22_H20 | 6356 | 244.7243 | 50.7658 | 1.663 | 3.0407 | 301.3411 |  | 601.5349 | 601.5349 | 40.68% | 8.439% | 0.2765% | 0.5055% | 50.1% | 100%
M9_D22_H21 | 6357 | 114.8134 | 24.7403 | 0.83672 | 1.5299 | 134.55 |  | 276.4703 | 276.4703 | 41.53% | 8.949% | 0.3026% | 0.5534% | 48.67% | 100%
M9_D22_H22 | 6358 | 73.081 | 17.0755 | 0.615 | 1.1245 | 107.7526 |  | 199.6485 | 199.6485 | 36.6% | 8.553% | 0.308% | 0.5632% | 53.97% | 100%
M9_D22_H23 | 6359 | 60.153 | 15.4025 | 0.59603 | 1.0898 | 105.0513 |  | 182.2928 | 182.2928 | 33% | 8.449% | 0.327% | 0.5978% | 57.63% | 100%
M9_D22_H24 | 6360 | 54.441 | 14.4345 | 0.58848 | 1.076 | 100.2399 |  | 170.7798 | 170.7798 | 31.88% | 8.452% | 0.3446% | 0.63% | 58.7% | 100%
M9_D23_H1 | 6361 | 53.4408 | 14.2893 | 0.61046 | 1.1162 | 94.473 |  | 163.9298 | 163.9298 | 32.6% | 8.717% | 0.3724% | 0.6809% | 57.63% | 100%
M9_D23_H2 | 6362 | 44.1811 | 11.9423 | 0.5277 | 0.96486 | 90.424 |  | 148.04 | 148.04 | 29.84% | 8.067% | 0.3565% | 0.6518% | 61.08% | 100%
M9_D23_H3 | 6363 | 39.8786 | 10.9892 | 0.49474 | 0.90461 | 85.5291 |  | 137.7962 | 137.7962 | 28.94% | 7.975% | 0.359% | 0.6565% | 62.07% | 100%
M9_D23_H4 | 6364 | 39.3316 | 10.7688 | 0.49183 | 0.89928 | 85.0593 |  | 136.5508 | 136.5508 | 28.8% | 7.886% | 0.3602% | 0.6586% | 62.29% | 100%
M9_D23_H5 | 6365 | 43.6031 | 11.8696 | 0.53691 | 0.98171 | 68.758 |  | 125.7493 | 125.7493 | 34.67% | 9.439% | 0.427% | 0.7807% | 54.68% | 100%
M9_D23_H6 | 6366 | 46.0375 | 13.0651 | 0.54787 | 1.0018 | 74.715 |  | 135.3672 | 135.3672 | 34.01% | 9.652% | 0.4047% | 0.74% | 55.19% | 100%
M9_D23_H7 | 6367 | 157.6039 | 45.9676 | 0.045659 | 0.083709 | 250.8309 |  | 454.5318 | 454.5318 | 34.67% | 10.11% | 0.01005% | 0.01842% | 55.18% | 100%
M9_D23_H8 | 6368 | 80.9029 | 29.2432 | 0.024966 | 0.045771 | 141.8278 |  | 252.0446 | 252.0446 | 32.1% | 11.6% | 0.009905% | 0.01816% | 56.27% | 100%
M9_D23_H9 | 6369 | 62.0979 | 34.9585 | 0.024161 | 0.044294 | 142.2036 |  | 239.3284 | 239.3284 | 25.95% | 14.61% | 0.0101% | 0.01851% | 59.42% | 100%
M9_D23_H10 | 6370 | 66.9503 | 55.7222 | 0.033789 | 0.061947 | 204.0064 |  | 326.7746 | 326.7746 | 20.49% | 17.05% | 0.01034% | 0.01896% | 62.43% | 100%
M9_D23_H11 | 6371 | 70.7781 | 75.9904 | 0.041662 | 0.07638 | 257.0527 |  | 403.9393 | 403.9393 | 17.52% | 18.81% | 0.01031% | 0.01891% | 63.64% | 100%
M9_D23_H12 | 6372 | 67.9714 | 78.3701 | 0.040215 | 0.073728 | 252.1568 |  | 398.6123 | 398.6123 | 17.05% | 19.66% | 0.01009% | 0.0185% | 63.26% | 100%
M9_D23_H13 | 6373 | 156.8234 | 165.8087 | 0.082669 | 0.15156 | 525.1109 |  | 847.9772 | 847.9772 | 18.49% | 19.55% | 0.009749% | 0.01787% | 61.93% | 100%
M9_D23_H14 | 6374 | 211.3431 | 190.0495 | 0.091537 | 0.16782 | 589.5814 |  | 991.2335 | 991.2335 | 21.32% | 19.17% | 0.009235% | 0.01693% | 59.48% | 100%
M9_D23_H15 | 6375 | 245.4093 | 174.7265 | 0.081763 | 0.1499 | 525.7323 |  | 946.0997 | 946.0997 | 25.94% | 18.47% | 0.008642% | 0.01584% | 55.57% | 100%
M9_D23_H16 | 6376 | 275.8718 | 148.0688 | 0.070065 | 0.12845 | 440.4161 |  | 864.5552 | 864.5552 | 31.91% | 17.13% | 0.008104% | 0.01486% | 50.94% | 100%
M9_D23_H17 | 6377 | 289.1903 | 114.1888 | 0.058641 | 0.10751 | 355.1844 |  | 758.7296 | 758.7296 | 38.12% | 15.05% | 0.007729% | 0.01417% | 46.81% | 100%
M9_D23_H18 | 6378 | 218.8886 | 63.4614 | 0.039587 | 0.072576 | 258.0551 |  | 540.5173 | 540.5173 | 40.5% | 11.74% | 0.007324% | 0.01343% | 47.74% | 100%
M9_D23_H19 | 6379 | 227.8693 | 55.3911 | 0.03979 | 0.072948 | 242.9128 |  | 526.286 | 526.286 | 43.3% | 10.52% | 0.00756% | 0.01386% | 46.16% | 100%
M9_D23_H20 | 6380 | 239.5938 | 55.4176 | 1.583 | 2.8944 | 271.9905 |  | 571.4794 | 571.4794 | 41.93% | 9.697% | 0.277% | 0.5065% | 47.59% | 100%
M9_D23_H21 | 6381 | 195.3569 | 45.6359 | 1.3845 | 2.5315 | 227.3365 |  | 472.2453 | 472.2453 | 41.37% | 9.664% | 0.2932% | 0.5361% | 48.14% | 100%
M9_D23_H22 | 6382 | 126.9463 | 30.7958 | 1.0319 | 1.8869 | 152.8476 |  | 313.5085 | 313.5085 | 40.49% | 9.823% | 0.3292% | 0.6019% | 48.75% | 100%
M9_D23_H23 | 6383 | 121.3932 | 31.6704 | 1.1551 | 2.1121 | 154.4217 |  | 310.7526 | 310.7526 | 39.06% | 10.19% | 0.3717% | 0.6797% | 49.69% | 100%
M9_D23_H24 | 6384 | 127.5205 | 34.1698 | 1.319 | 2.4116 | 212.228 |  | 377.6488 | 377.6488 | 33.77% | 9.048% | 0.3493% | 0.6386% | 56.2% | 100%
M9_D24_H1 | 6385 | 53.0828 | 13.995 | 0.57682 | 1.0547 | 72.8668 |  | 141.5762 | 141.5762 | 37.49% | 9.885% | 0.4074% | 0.745% | 51.47% | 100%
M9_D24_H2 | 6386 | 54.4429 | 14.3545 | 0.61398 | 1.1226 | 104.6491 |  | 175.1832 | 175.1832 | 31.08% | 8.194% | 0.3505% | 0.6408% | 59.74% | 100%
M9_D24_H3 | 6387 | 27.9972 | 7.5303 | 0.32926 | 0.60203 | 40.5794 |  | 77.0383 | 77.0383 | 36.34% | 9.775% | 0.4274% | 0.7815% | 52.67% | 100%
M9_D24_H4 | 6388 | 34.0437 | 9.2132 | 0.40843 | 0.74679 | 65.5777 |  | 109.9898 | 109.9898 | 30.95% | 8.376% | 0.3713% | 0.679% | 59.62% | 100%
M9_D24_H5 | 6389 | 53.6391 | 14.4672 | 0.63383 | 1.1589 | 81.8712 |  | 151.7704 | 151.7704 | 35.34% | 9.532% | 0.4176% | 0.7636% | 53.94% | 100%
M9_D24_H6 | 6390 | 89.3511 | 25.4039 | 1.0304 | 1.8841 | 141.3493 |  | 259.0188 | 259.0188 | 34.5% | 9.808% | 0.3978% | 0.7274% | 54.57% | 100%
M9_D24_H7 | 6391 | 150.4739 | 44.154 | 0.042416 | 0.077763 | 234.631 |  | 429.379 | 429.379 | 35.04% | 10.28% | 0.009879% | 0.01811% | 54.64% | 100%
M9_D24_H8 | 6392 | 259.2265 | 93.5188 | 0.07721 | 0.14155 | 442.4846 |  | 795.4486 | 795.4486 | 32.59% | 11.76% | 0.009707% | 0.0178% | 55.63% | 100%
M9_D24_H9 | 6393 | 20.5571 | 11.3252 | 0.007614 | 0.013959 | 45.2769 |  | 77.1808 | 77.1808 | 26.63% | 14.67% | 0.009865% | 0.01809% | 58.66% | 100%
M9_D24_H10 | 6394 | 26.7817 | 20.7862 | 0.01222 | 0.022403 | 74.7995 |  | 122.402 | 122.402 | 21.88% | 16.98% | 0.009983% | 0.0183% | 61.11% | 100%
M9_D24_H11 | 6395 | 16.0809 | 14.8866 | 0.0078834 | 0.014453 | 49.6024 |  | 80.5922 | 80.5922 | 19.95% | 18.47% | 0.009782% | 0.01793% | 61.55% | 100%
M9_D24_H12 | 6396 | 97.1978 | 92.0058 | 0.045785 | 0.083939 | 293.5889 |  | 482.9223 | 482.9223 | 20.13% | 19.05% | 0.009481% | 0.01738% | 60.79% | 100%
M9_D24_H13 | 6397 | 204.2574 | 179.8452 | 0.087537 | 0.16048 | 570.3713 |  | 954.7219 | 954.7219 | 21.39% | 18.84% | 0.009169% | 0.01681% | 59.74% | 100%
M9_D24_H14 | 6398 | 217.3445 | 165.5014 | 0.078186 | 0.14334 | 515.5976 |  | 898.665 | 898.665 | 24.19% | 18.42% | 0.0087% | 0.01595% | 57.37% | 100%
M9_D24_H15 | 6399 | 246.3541 | 148.803 | 0.068923 | 0.12636 | 454.4814 |  | 849.8338 | 849.8338 | 28.99% | 17.51% | 0.00811% | 0.01487% | 53.48% | 100%
M9_D24_H16 | 6400 | 269.3155 | 123.6329 | 0.058548 | 0.10734 | 378.285 |  | 771.3992 | 771.3992 | 34.91% | 16.03% | 0.00759% | 0.01391% | 49.04% | 100%
M9_D24_H17 | 6401 | 248.8241 | 86.3755 | 0.044723 | 0.081993 | 279.3497 |  | 614.676 | 614.676 | 40.48% | 14.05% | 0.007276% | 0.01334% | 45.45% | 100%
M9_D24_H18 | 6402 | 317.5402 | 82.589 | 0.052324 | 0.095928 | 369.0486 |  | 769.326 | 769.326 | 41.28% | 10.74% | 0.006801% | 0.01247% | 47.97% | 100%
M9_D24_H19 | 6403 | 219.4188 | 48.8042 | 0.035821 | 0.065672 | 207.8868 |  | 476.2114 | 476.2114 | 46.08% | 10.25% | 0.007522% | 0.01379% | 43.65% | 100%
M9_D24_H20 | 6404 | 217.0769 | 46.731 | 1.3503 | 2.469 | 230.9837 |  | 498.611 | 498.611 | 43.54% | 9.372% | 0.2708% | 0.4952% | 46.33% | 100%
M9_D24_H21 | 6405 | 187.8855 | 40.5914 | 1.2453 | 2.2769 | 218.8731 |  | 450.8722 | 450.8722 | 41.67% | 9.003% | 0.2762% | 0.505% | 48.54% | 100%
M9_D24_H22 | 6406 | 127.0208 | 28.5114 | 0.9643 | 1.7632 | 152.5325 |  | 310.7922 | 310.7922 | 40.87% | 9.174% | 0.3103% | 0.5673% | 49.08% | 100%
M9_D24_H23 | 6407 | 107.3522 | 25.9635 | 0.95552 | 1.7471 | 129.861 |  | 265.8794 | 265.8794 | 40.38% | 9.765% | 0.3594% | 0.6571% | 48.84% | 100%
M9_D24_H24 | 6408 | 118.7079 | 29.2676 | 1.144 | 2.0917 | 190.6055 |  | 341.8167 | 341.8167 | 34.73% | 8.562% | 0.3347% | 0.6119% | 55.76% | 100%
M9_D25_H1 | 6409 | 96.3794 | 23.6476 | 1.0014 | 1.831 | 127.8698 |  | 250.7292 | 250.7292 | 38.44% | 9.432% | 0.3994% | 0.7303% | 51% | 100%
M9_D25_H2 | 6410 | 65.9204 | 16.3705 | 0.71772 | 1.3123 | 127.3239 |  | 211.6448 | 211.6448 | 31.15% | 7.735% | 0.3391% | 0.6201% | 60.16% | 100%
M9_D25_H3 | 6411 | 54.5686 | 13.981 | 0.62611 | 1.1448 | 104.3468 |  | 174.6673 | 174.6673 | 31.24% | 8.004% | 0.3585% | 0.6554% | 59.74% | 100%
M9_D25_H4 | 6412 | 53.1621 | 13.7473 | 0.62177 | 1.1369 | 98.7302 |  | 167.3983 | 167.3983 | 31.76% | 8.212% | 0.3714% | 0.6791% | 58.98% | 100%
M9_D25_H5 | 6413 | 73.839 | 19.2217 | 0.85609 | 1.5653 | 117.2695 |  | 212.7517 | 212.7517 | 34.71% | 9.035% | 0.4024% | 0.7358% | 55.12% | 100%
M9_D25_H6 | 6414 | 74.119 | 20.2602 | 0.84075 | 1.5373 | 116.7031 |  | 213.4603 | 213.4603 | 34.72% | 9.491% | 0.3939% | 0.7202% | 54.67% | 100%
M9_D25_H7 | 6415 | 162.5533 | 46.7842 | 0.045338 | 0.08312 | 253.8224 |  | 463.2883 | 463.2883 | 35.09% | 10.1% | 0.009786% | 0.01794% | 54.79% | 100%
M9_D25_H8 | 6416 | 290.4506 | 100.006 | 0.084178 | 0.15433 | 488.9579 |  | 879.653 | 879.653 | 33.02% | 11.37% | 0.009569% | 0.01754% | 55.59% | 100%
M9_D25_H9 | 6417 | 2.977 | 1.4721 | 0.0010186 | 0.0018675 | 6.1403 |  | 10.5922 | 10.5922 | 28.11% | 13.9% | 0.009617% | 0.01763% | 57.97% | 100%
M9_D25_H10 | 6418 | 18.9769 | 12.4462 | 0.0076373 | 0.014002 | 47.3799 |  | 78.8247 | 78.8247 | 24.07% | 15.79% | 0.009689% | 0.01776% | 60.11% | 100%
M9_D25_H11 | 6419 | 20.1203 | 16.05 | 0.0090074 | 0.016514 | 57.1972 |  | 93.393 | 93.393 | 21.54% | 17.19% | 0.009645% | 0.01768% | 61.24% | 100%
M9_D25_H12 | 6420 | 86.5057 | 70.2485 | 0.037445 | 0.068649 | 241.4464 |  | 398.3067 | 398.3067 | 21.72% | 17.64% | 0.009401% | 0.01724% | 60.62% | 100%
M9_D25_H13 | 6421 | 236.4698 | 171.194 | 0.090214 | 0.16539 | 590.4729 |  | 998.3924 | 998.3924 | 23.69% | 17.15% | 0.009036% | 0.01657% | 59.14% | 100%
M9_D25_H14 | 6422 | 255.1894 | 160.9676 | 0.082731 | 0.15167 | 548.2146 |  | 964.6061 | 964.6061 | 26.46% | 16.69% | 0.008577% | 0.01572% | 56.83% | 100%
M9_D25_H15 | 6423 | 275.8392 | 148.2259 | 0.074783 | 0.1371 | 494.1475 |  | 918.4246 | 918.4246 | 30.03% | 16.14% | 0.008142% | 0.01493% | 53.8% | 100%
M9_D25_H16 | 6424 | 305.6575 | 122.8325 | 0.063876 | 0.11711 | 413.3177 |  | 841.9887 | 841.9887 | 36.3% | 14.59% | 0.007586% | 0.01391% | 49.09% | 100%
M9_D25_H17 | 6425 | 284.115 | 84.2806 | 0.048365 | 0.088669 | 302.5935 |  | 671.1261 | 671.1261 | 42.33% | 12.56% | 0.007207% | 0.01321% | 45.09% | 100%
M9_D25_H18 | 6426 | 190.9373 | 44.0037 | 0.030945 | 0.056733 | 225.9459 |  | 460.9746 | 460.9746 | 41.42% | 9.546% | 0.006713% | 0.01231% | 49.01% | 100%
M9_D25_H19 | 6427 | 200.8773 | 41.3209 | 0.03315 | 0.060774 | 238.2909 |  | 480.583 | 480.583 | 41.8% | 8.598% | 0.006898% | 0.01265% | 49.58% | 100%
M9_D25_H20 | 6428 | 181.152 | 37.2806 | 1.1641 | 2.1285 | 187.3316 |  | 409.0567 | 409.0567 | 44.29% | 9.114% | 0.2846% | 0.5203% | 45.8% | 100%
M9_D25_H21 | 6429 | 175.5784 | 35.9435 | 1.2008 | 2.1956 | 235.1913 |  | 450.1095 | 450.1095 | 39.01% | 7.986% | 0.2668% | 0.4878% | 52.25% | 100%
M9_D25_H22 | 6430 | 86.8161 | 18.2383 | 0.6772 | 1.2382 | 94.6548 |  | 201.6247 | 201.6247 | 43.06% | 9.046% | 0.3359% | 0.6141% | 46.95% | 100%
M9_D25_H23 | 6431 | 97.2178 | 22.1363 | 0.8873 | 1.6224 | 119.8505 |  | 241.7143 | 241.7143 | 40.22% | 9.158% | 0.3671% | 0.6712% | 49.58% | 100%
M9_D25_H24 | 6432 | 60.2862 | 14.0008 | 0.59219 | 1.0828 | 85.3461 |  | 161.3081 | 161.3081 | 37.37% | 8.68% | 0.3671% | 0.6712% | 52.91% | 100%
M9_D26_H1 | 6433 | 60.7789 | 14.8177 | 0.64369 | 1.177 | 88.8581 |  | 166.2754 | 166.2754 | 36.55% | 8.912% | 0.3871% | 0.7078% | 53.44% | 100%
M9_D26_H2 | 6434 | 55.1713 | 13.549 | 0.60954 | 1.1145 | 84.5109 |  | 154.9552 | 154.9552 | 35.6% | 8.744% | 0.3934% | 0.7192% | 54.54% | 100%
M9_D26_H3 | 6435 | 18.7555 | 4.7781 | 0.21866 | 0.39981 | 36.8449 |  | 60.997 | 60.997 | 30.75% | 7.833% | 0.3585% | 0.6555% | 60.4% | 100%
M9_D26_H4 | 6436 | 20.4308 | 5.1767 | 0.23938 | 0.43769 | 40.4925 |  | 66.7771 | 66.7771 | 30.6% | 7.752% | 0.3585% | 0.6554% | 60.64% | 100%
M9_D26_H5 | 6437 | 23.0841 | 5.8893 | 0.26765 | 0.48939 | 34.8185 |  | 64.5489 | 64.5489 | 35.76% | 9.124% | 0.4147% | 0.7582% | 53.94% | 100%
M9_D26_H6 | 6438 | 40.149 | 10.6773 | 0.45071 | 0.8241 | 62.0932 |  | 114.1943 | 114.1943 | 35.16% | 9.35% | 0.3947% | 0.7217% | 54.38% | 100%
M9_D26_H7 | 6439 | 146.6937 | 40.6076 | 0.040576 | 0.074389 | 223.4765 |  | 410.8928 | 410.8928 | 35.7% | 9.883% | 0.009875% | 0.0181% | 54.39% | 100%
M9_D26_H8 | 6440 | 263.8269 | 86.2083 | 0.074493 | 0.13657 | 420.2336 |  | 770.4799 | 770.4799 | 34.24% | 11.19% | 0.009668% | 0.01773% | 54.54% | 100%
M9_D26_H9 | 6441 | 0 | 0 | 0 | 0 | 0 |  | 0 | 0 | 29.9% | 13.74% | 0.009678% | 0.01774% | 56.33% | 100%
M9_D26_H10 | 6442 | 0 | 0 | 0 | 0 | 0 |  | 0 | 0 | 25.15% | 16.05% | 0.009922% | 0.01819% | 58.77% | 100%
M9_D26_H11 | 6443 | 0 | 0 | 0 | 0 | 0 |  | 0 | 0 | 21.13% | 18.12% | 0.01014% | 0.0186% | 60.72% | 100%
M9_D26_H12 | 6444 | 165.2577 | 154.2662 | 0.081072 | 0.14863 | 488.2881 |  | 808.0417 | 808.0417 | 20.45% | 19.09% | 0.01003% | 0.01839% | 60.43% | 100%
M9_D26_H13 | 6445 | 136.5911 | 122.7737 | 0.062965 | 0.11544 | 380.1165 |  | 639.6597 | 639.6597 | 21.35% | 19.19% | 0.009844% | 0.01805% | 59.42% | 100%
M9_D26_H14 | 6446 | 228.1888 | 179.4825 | 0.089012 | 0.16319 | 538.7687 |  | 946.6922 | 946.6922 | 24.1% | 18.96% | 0.009402% | 0.01724% | 56.91% | 100%
M9_D26_H15 | 6447 | 255.8292 | 161.2809 | 0.078376 | 0.14369 | 471.2318 |  | 888.564 | 888.564 | 28.79% | 18.15% | 0.008821% | 0.01617% | 53.03% | 100%
M9_D26_H16 | 6448 | 279.4085 | 138.2235 | 0.068658 | 0.12587 | 401.5999 |  | 819.4265 | 819.4265 | 34.1% | 16.87% | 0.008379% | 0.01536% | 49.01% | 100%
M9_D26_H17 | 6449 | 228.6749 | 88.0328 | 0.04795 | 0.087909 | 269.602 |  | 586.4455 | 586.4455 | 38.99% | 15.01% | 0.008176% | 0.01499% | 45.97% | 100%
M9_D26_H18 | 6450 | 143.3463 | 42.5998 | 0.028132 | 0.051576 | 204.5258 |  | 390.5517 | 390.5517 | 36.7% | 10.91% | 0.007203% | 0.01321% | 52.37% | 100%
M9_D26_H19 | 6451 | 156.1323 | 40.735 | 0.030788 | 0.056445 | 226.0499 |  | 423.0044 | 423.0044 | 36.91% | 9.63% | 0.007278% | 0.01334% | 53.44% | 100%
M9_D26_H20 | 6452 | 124.8118 | 31.4228 | 0.93278 | 1.7055 | 128.9787 |  | 287.8516 | 287.8516 | 43.36% | 10.92% | 0.324% | 0.5925% | 44.81% | 100%
M9_D26_H21 | 6453 | 124.7401 | 31.0701 | 0.98362 | 1.7985 | 185.4679 |  | 344.0603 | 344.0603 | 36.26% | 9.03% | 0.2859% | 0.5227% | 53.91% | 100%
M9_D26_H22 | 6454 | 51.6831 | 12.9566 | 0.45659 | 0.83484 | 59.7619 |  | 125.693 | 125.693 | 41.12% | 10.31% | 0.3633% | 0.6642% | 47.55% | 100%
M9_D26_H23 | 6455 | 21.5227 | 5.5209 | 0.21171 | 0.3871 | 34.5387 |  | 62.1812 | 62.1812 | 34.61% | 8.879% | 0.3405% | 0.6225% | 55.55% | 100%
M9_D26_H24 | 6456 | 26.2875 | 6.749 | 0.27477 | 0.5024 | 49.0242 |  | 82.8379 | 82.8379 | 31.73% | 8.147% | 0.3317% | 0.6065% | 59.18% | 100%
M9_D27_H1 | 6457 | 35.6373 | 9.1974 | 0.3935 | 0.7195 | 68.4962 |  | 114.4438 | 114.4438 | 31.14% | 8.037% | 0.3438% | 0.6287% | 59.85% | 100%
M9_D27_H2 | 6458 | 26.584 | 6.8979 | 0.30568 | 0.55892 | 52.9356 |  | 87.2821 | 87.2821 | 30.46% | 7.903% | 0.3502% | 0.6404% | 60.65% | 100%
M9_D27_H3 | 6459 | 16.8724 | 4.4812 | 0.20233 | 0.36996 | 36.6069 |  | 58.5328 | 58.5328 | 28.83% | 7.656% | 0.3457% | 0.6321% | 62.54% | 100%
M9_D27_H4 | 6460 | 17.4785 | 4.6827 | 0.21442 | 0.39205 | 38.4068 |  | 61.1744 | 61.1744 | 28.57% | 7.655% | 0.3505% | 0.6409% | 62.78% | 100%
M9_D27_H5 | 6461 | 43.2249 | 11.7782 | 0.53386 | 0.97613 | 66.6655 |  | 123.1787 | 123.1787 | 35.09% | 9.562% | 0.4334% | 0.7925% | 54.12% | 100%
M9_D27_H6 | 6462 | 117.0658 | 34.8455 | 1.4775 | 2.7015 | 188.8215 |  | 344.9117 | 344.9117 | 33.94% | 10.1% | 0.4284% | 0.7832% | 54.74% | 100%
M9_D27_H7 | 6463 | 187.0864 | 59.5091 | 0.060342 | 0.11063 | 297.0749 |  | 543.8413 | 543.8413 | 34.4% | 10.94% | 0.0111% | 0.02034% | 54.63% | 100%
M9_D27_H8 | 6464 | 83.9411 | 31.2118 | 0.027348 | 0.050138 | 134.567 |  | 249.7974 | 249.7974 | 33.6% | 12.49% | 0.01095% | 0.02007% | 53.87% | 100%
M9_D27_H9 | 6465 | 48.9513 | 24.94 | 0.017647 | 0.032353 | 88.9405 |  | 162.8817 | 162.8817 | 30.05% | 15.31% | 0.01083% | 0.01986% | 54.6% | 100%
M9_D27_H10 | 6466 | 100.7319 | 69.1977 | 0.042555 | 0.078017 | 218.6757 |  | 388.7259 | 388.7259 | 25.91% | 17.8% | 0.01095% | 0.02007% | 56.25% | 100%
M9_D27_H11 | 6467 | 34.7142 | 29.0716 | 0.016107 | 0.029529 | 84.4571 |  | 148.2886 | 148.2886 | 23.41% | 19.6% | 0.01086% | 0.01991% | 56.95% | 100%
M9_D27_H12 | 6468 | 136.4094 | 123.3775 | 0.064373 | 0.11802 | 342.5804 |  | 602.5497 | 602.5497 | 22.64% | 20.48% | 0.01068% | 0.01959% | 56.86% | 100%
M9_D27_H13 | 6469 | 145.0735 | 124.8544 | 0.063656 | 0.1167 | 343.1469 |  | 613.2551 | 613.2551 | 23.66% | 20.36% | 0.01038% | 0.01903% | 55.95% | 100%
M9_D27_H14 | 6470 | 175.8494 | 131.9927 | 0.065366 | 0.11984 | 356.0671 |  | 664.0944 | 664.0944 | 26.48% | 19.88% | 0.009843% | 0.01805% | 53.62% | 100%
M9_D27_H15 | 6471 | 228.7948 | 139.518 | 0.068072 | 0.1248 | 373.99 |  | 742.4957 | 742.4957 | 30.81% | 18.79% | 0.009168% | 0.01681% | 50.37% | 100%
M9_D27_H16 | 6472 | 286.1409 | 136.2371 | 0.067829 | 0.12435 | 373.35 |  | 795.9202 | 795.9202 | 35.95% | 17.12% | 0.008522% | 0.01562% | 46.91% | 100%
M9_D27_H17 | 6473 | 251.3054 | 93.8999 | 0.050794 | 0.093122 | 277.7185 |  | 623.0677 | 623.0677 | 40.33% | 15.07% | 0.008152% | 0.01495% | 44.57% | 100%
M9_D27_H18 | 6474 | 219.4415 | 63.2613 | 0.041328 | 0.075768 | 290.1988 |  | 573.0187 | 573.0187 | 38.3% | 11.04% | 0.007212% | 0.01322% | 50.64% | 100%
M9_D27_H19 | 6475 | 236.7188 | 59.2849 | 0.04426 | 0.081143 | 293.722 |  | 589.8511 | 589.8511 | 40.13% | 10.05% | 0.007504% | 0.01376% | 49.8% | 100%
M9_D27_H20 | 6476 | 219.4779 | 53.408 | 1.5663 | 2.8639 | 215.4538 |  | 492.7698 | 492.7698 | 44.54% | 10.84% | 0.3179% | 0.5812% | 43.72% | 100%
M9_D27_H21 | 6477 | 67.4435 | 16.6519 | 0.51306 | 0.9381 | 93.6314 |  | 179.178 | 179.178 | 37.64% | 9.294% | 0.2863% | 0.5236% | 52.26% | 100%
M9_D27_H22 | 6478 | 50.815 | 12.8482 | 0.43541 | 0.79612 | 73.0937 |  | 137.9884 | 137.9884 | 36.83% | 9.311% | 0.3155% | 0.5769% | 52.97% | 100%
M9_D27_H23 | 6479 | 33.5666 | 8.7832 | 0.32325 | 0.59105 | 53.4726 |  | 96.7367 | 96.7367 | 34.7% | 9.079% | 0.3342% | 0.611% | 55.28% | 100%
M9_D27_H24 | 6480 | 23.4946 | 6.1809 | 0.24256 | 0.44351 | 41.0508 |  | 71.4124 | 71.4124 | 32.9% | 8.655% | 0.3397% | 0.6211% | 57.48% | 100%
M9_D28_H1 | 6481 | 65.5955 | 17.5896 | 0.72873 | 1.3324 | 87.8523 |  | 173.0986 | 173.0986 | 37.89% | 10.16% | 0.421% | 0.7698% | 50.75% | 100%
M9_D28_H2 | 6482 | 15.1141 | 4.0338 | 0.17417 | 0.31846 | 24.0427 |  | 43.6832 | 43.6832 | 34.6% | 9.234% | 0.3987% | 0.729% | 55.04% | 100%
M9_D28_H3 | 6483 | 12.4319 | 3.3805 | 0.14973 | 0.27377 | 25.7153 |  | 41.9512 | 41.9512 | 29.63% | 8.058% | 0.3569% | 0.6526% | 61.3% | 100%
M9_D28_H4 | 6484 | 8.3506 | 2.2697 | 0.10304 | 0.1884 | 18.08 |  | 28.9917 | 28.9917 | 28.8% | 7.829% | 0.3554% | 0.6498% | 62.36% | 100%
M9_D28_H5 | 6485 | 10.6005 | 2.8525 | 0.1317 | 0.24081 | 15.9753 |  | 29.8008 | 29.8008 | 35.57% | 9.572% | 0.4419% | 0.8081% | 53.61% | 100%
M9_D28_H6 | 6486 | 6.0308 | 1.6766 | 0.076767 | 0.14037 | 13.9619 |  | 21.8865 | 21.8865 | 27.55% | 7.661% | 0.3508% | 0.6413% | 63.79% | 100%
M9_D28_H7 | 6487 | 131.3997 | 35.5843 | 0.043128 | 0.079068 | 203.796 |  | 370.9022 | 370.9022 | 35.43% | 9.594% | 0.01163% | 0.02132% | 54.95% | 100%
M9_D28_H8 | 6488 | 59.3495 | 16.031 | 0.01964 | 0.036006 | 92.6259 |  | 168.0621 | 168.0621 | 35.31% | 9.539% | 0.01169% | 0.02142% | 55.11% | 100%
M9_D28_H9 | 6489 | 96.7226 | 33.5479 | 0.034747 | 0.063703 | 167.6993 |  | 298.0682 | 298.0682 | 32.45% | 11.26% | 0.01166% | 0.02137% | 56.26% | 100%
M9_D28_H10 | 6490 | 98.4897 | 46.3837 | 0.040619 | 0.074468 | 200.5309 |  | 345.5194 | 345.5194 | 28.5% | 13.42% | 0.01176% | 0.02155% | 58.04% | 100%
M9_D28_H11 | 6491 | 63.8259 | 36.3821 | 0.027706 | 0.050794 | 140.883 |  | 241.1695 | 241.1695 | 26.47% | 15.09% | 0.01149% | 0.02106% | 58.42% | 100%
M9_D28_H12 | 6492 | 134.3363 | 78.553 | 0.054754 | 0.10038 | 285.3097 |  | 498.3541 | 498.3541 | 26.96% | 15.76% | 0.01099% | 0.02014% | 57.25% | 100%
M9_D28_H13 | 6493 | 174.1312 | 96.4635 | 0.064925 | 0.11903 | 345.4073 |  | 616.186 | 616.186 | 28.26% | 15.65% | 0.01054% | 0.01932% | 56.06% | 100%
M9_D28_H14 | 6494 | 202.906 | 97.865 | 0.063919 | 0.11719 | 345.0758 |  | 646.0279 | 646.0279 | 31.41% | 15.15% | 0.009894% | 0.01814% | 53.42% | 100%
M9_D28_H15 | 6495 | 280.7172 | 114.0453 | 0.072547 | 0.133 | 396.6042 |  | 791.5723 | 791.5723 | 35.46% | 14.41% | 0.009165% | 0.0168% | 50.1% | 100%
M9_D28_H16 | 6496 | 297.4717 | 99.8835 | 0.062572 | 0.11472 | 342.8768 |  | 740.4093 | 740.4093 | 40.18% | 13.49% | 0.008451% | 0.01549% | 46.31% | 100%
M9_D28_H17 | 6497 | 264.437 | 74.0627 | 0.04778 | 0.087597 | 261.0076 |  | 599.6426 | 599.6426 | 44.1% | 12.35% | 0.007968% | 0.01461% | 43.53% | 100%
M9_D28_H18 | 6498 | 180.5379 | 41.3267 | 0.030274 | 0.055502 | 209.6123 |  | 431.5627 | 431.5627 | 41.83% | 9.576% | 0.007015% | 0.01286% | 48.57% | 100%
M9_D28_H19 | 6499 | 263.4225 | 55.3826 | 0.044152 | 0.080946 | 298.7745 |  | 617.7048 | 617.7048 | 42.65% | 8.966% | 0.007148% | 0.0131% | 48.37% | 100%
M9_D28_H20 | 6500 | 138.6365 | 28.8115 | 0.8865 | 1.6209 | 121.9173 |  | 291.8727 | 291.8727 | 47.5% | 9.871% | 0.3037% | 0.5554% | 41.77% | 100%
M9_D28_H21 | 6501 | 30.4714 | 6.5951 | 0.20898 | 0.38211 | 36.8956 |  | 74.5532 | 74.5532 | 40.87% | 8.846% | 0.2803% | 0.5125% | 49.49% | 100%
M9_D28_H22 | 6502 | 31.0088 | 7.1268 | 0.24381 | 0.44579 | 41.4617 |  | 80.2868 | 80.2868 | 38.62% | 8.877% | 0.3037% | 0.5552% | 51.64% | 100%
M9_D28_H23 | 6503 | 31.1436 | 7.7212 | 0.28684 | 0.52447 | 46.9569 |  | 86.633 | 86.633 | 35.95% | 8.913% | 0.3311% | 0.6054% | 54.2% | 100%
M9_D28_H24 | 6504 | 24.0771 | 6.1249 | 0.24163 | 0.44181 | 39.9058 |  | 70.7912 | 70.7912 | 34.01% | 8.652% | 0.3413% | 0.6241% | 56.37% | 100%
M9_D29_H1 | 6505 | 14.0359 | 3.6804 | 0.15165 | 0.27729 | 25.9584 |  | 44.1037 | 44.1037 | 31.82% | 8.345% | 0.3439% | 0.6287% | 58.86% | 100%
M9_D29_H2 | 6506 | 17.0466 | 4.473 | 0.19178 | 0.35066 | 32.4922 |  | 54.5542 | 54.5542 | 31.25% | 8.199% | 0.3515% | 0.6428% | 59.56% | 100%
M9_D29_H3 | 6507 | 9.7762 | 2.6023 | 0.1147 | 0.20973 | 20.2201 |  | 32.923 | 32.923 | 29.69% | 7.904% | 0.3484% | 0.637% | 61.42% | 100%
M9_D29_H4 | 6508 | 3.8313 | 1.012 | 0.045724 | 0.083604 | 8.4207 |  | 13.3934 | 13.3934 | 28.61% | 7.556% | 0.3414% | 0.6242% | 62.87% | 100%
M9_D29_H5 | 6509 | 3.566 | 0.90579 | 0.041851 | 0.076522 | 7.8944 |  | 12.4845 | 12.4845 | 28.56% | 7.255% | 0.3352% | 0.6129% | 63.23% | 100%
M9_D29_H6 | 6510 | 4.7009 | 1.1513 | 0.053536 | 0.097887 | 10.2692 |  | 16.2728 | 16.2728 | 28.89% | 7.075% | 0.329% | 0.6015% | 63.11% | 100%
M9_D29_H7 | 6511 | 197.4353 | 43.6887 | 0.055224 | 0.10124 | 303.3818 |  | 544.6622 | 544.6622 | 36.25% | 8.021% | 0.01014% | 0.01859% | 55.7% | 100%
M9_D29_H8 | 6512 | 158.0045 | 35.3702 | 0.046465 | 0.085186 | 265.0051 |  | 458.5115 | 458.5115 | 34.46% | 7.714% | 0.01013% | 0.01858% | 57.8% | 100%
M9_D29_H9 | 6513 | 122.5659 | 37.8942 | 0.042766 | 0.078404 | 253.1463 |  | 413.7275 | 413.7275 | 29.62% | 9.159% | 0.01034% | 0.01895% | 61.19% | 100%
M9_D29_H10 | 6514 | 52.8956 | 23.2792 | 0.021992 | 0.040319 | 134.0051 |  | 210.2422 | 210.2422 | 25.16% | 11.07% | 0.01046% | 0.01918% | 63.74% | 100%
M9_D29_H11 | 6515 | 69.4776 | 40.0178 | 0.032653 | 0.059864 | 203.6394 |  | 313.2273 | 313.2273 | 22.18% | 12.78% | 0.01042% | 0.01911% | 65.01% | 100%
M9_D29_H12 | 6516 | 109.2157 | 69.3631 | 0.051207 | 0.093879 | 324.072 |  | 502.7959 | 502.7959 | 21.72% | 13.8% | 0.01018% | 0.01867% | 64.45% | 100%
M9_D29_H13 | 6517 | 173.5049 | 103.4064 | 0.074208 | 0.13605 | 475.3017 |  | 752.4232 | 752.4232 | 23.06% | 13.74% | 0.009863% | 0.01808% | 63.17% | 100%
M9_D29_H14 | 6518 | 218.1815 | 112.0521 | 0.077601 | 0.14227 | 502.7417 |  | 833.1951 | 833.1951 | 26.19% | 13.45% | 0.009314% | 0.01708% | 60.34% | 100%
M9_D29_H15 | 6519 | 244.7669 | 104.1972 | 0.069795 | 0.12796 | 452.3938 |  | 801.5556 | 801.5556 | 30.54% | 13% | 0.008707% | 0.01596% | 56.44% | 100%
M9_D29_H16 | 6520 | 276.0051 | 94.447 | 0.062191 | 0.11402 | 394.1058 |  | 764.7341 | 764.7341 | 36.09% | 12.35% | 0.008132% | 0.01491% | 51.54% | 100%
M9_D29_H17 | 6521 | 311.0723 | 85.7581 | 0.057785 | 0.10594 | 352.9882 |  | 749.9823 | 749.9823 | 41.48% | 11.43% | 0.007705% | 0.01413% | 47.07% | 100%
M9_D29_H18 | 6522 | 246.1652 | 55.2674 | 0.041488 | 0.076061 | 282.2643 |  | 583.8144 | 583.8144 | 42.16% | 9.467% | 0.007106% | 0.01303% | 48.35% | 100%
M9_D29_H19 | 6523 | 251.7564 | 51.5015 | 0.04171 | 0.076467 | 236.4515 |  | 539.8276 | 539.8276 | 46.64% | 9.54% | 0.007726% | 0.01417% | 43.8% | 100%
M9_D29_H20 | 6524 | 266.3815 | 54.0844 | 1.6863 | 3.0833 | 283.1403 |  | 608.3758 | 608.3758 | 43.79% | 8.89% | 0.2772% | 0.5068% | 46.54% | 100%
M9_D29_H21 | 6525 | 41.3785 | 8.7024 | 0.28146 | 0.51464 | 52.0741 |  | 102.9511 | 102.9511 | 40.19% | 8.453% | 0.2734% | 0.4999% | 50.58% | 100%
M9_D29_H22 | 6526 | 37.3058 | 8.5203 | 0.29298 | 0.53569 | 51.6295 |  | 98.2843 | 98.2843 | 37.96% | 8.669% | 0.2981% | 0.545% | 52.53% | 100%
M9_D29_H23 | 6527 | 29.8665 | 7.4592 | 0.27667 | 0.50587 | 47.943 |  | 86.0513 | 86.0513 | 34.71% | 8.668% | 0.3215% | 0.5879% | 55.71% | 100%
M9_D29_H24 | 6528 | 11.8636 | 3.0631 | 0.12001 | 0.21944 | 22.08 |  | 37.3462 | 37.3462 | 31.77% | 8.202% | 0.3214% | 0.5876% | 59.12% | 100%
M9_D30_H1 | 6529 | 21.3334 | 5.47 | 0.22463 | 0.41072 | 36.9802 |  | 64.419 | 64.419 | 33.12% | 8.491% | 0.3487% | 0.6376% | 57.41% | 100%
M9_D30_H2 | 6530 | 22.5891 | 5.8197 | 0.24987 | 0.45688 | 41.8799 |  | 70.9954 | 70.9954 | 31.82% | 8.197% | 0.352% | 0.6435% | 58.99% | 100%
M9_D30_H3 | 6531 | 13.4164 | 3.5151 | 0.15559 | 0.28449 | 27.6023 |  | 44.9739 | 44.9739 | 29.83% | 7.816% | 0.346% | 0.6326% | 61.37% | 100%
M9_D30_H4 | 6532 | 7.5061 | 1.9716 | 0.088782 | 0.16233 | 16.3654 |  | 26.0942 | 26.0942 | 28.77% | 7.556% | 0.3402% | 0.6221% | 62.72% | 100%
M9_D30_H5 | 6533 | 7.935 | 2.0613 | 0.093007 | 0.17006 | 12.0681 |  | 22.3275 | 22.3275 | 35.54% | 9.232% | 0.4166% | 0.7617% | 54.05% | 100%
M9_D30_H6 | 6534 | 11.3309 | 3.172 | 0.12959 | 0.23694 | 17.8751 |  | 32.7445 | 32.7445 | 34.6% | 9.687% | 0.3957% | 0.7236% | 54.59% | 100%
M9_D30_H7 | 6535 | 138.7077 | 39.2221 | 0.038769 | 0.071077 | 215.699 |  | 393.7386 | 393.7386 | 35.23% | 9.961% | 0.009846% | 0.01805% | 54.78% | 100%
M9_D30_H8 | 6536 | 0 | 0 | 0 | 0 | 0 |  | 0 | 0 | 33.24% | 11.38% | 0.009574% | 0.01755% | 55.35% | 100%
M9_D30_H9 | 6537 | 40.44 | 20.4701 | 0.013921 | 0.025523 | 83.6484 |  | 144.5979 | 144.5979 | 27.97% | 14.16% | 0.009628% | 0.01765% | 57.85% | 100%
M9_D30_H10 | 6538 | 46.6216 | 33.435 | 0.019434 | 0.035628 | 120.2309 |  | 200.3426 | 200.3426 | 23.27% | 16.69% | 0.0097% | 0.01778% | 60.01% | 100%
M9_D30_H11 | 6539 | 64.8456 | 53.9878 | 0.02774 | 0.050857 | 176.3672 |  | 295.2792 | 295.2792 | 21.96% | 18.28% | 0.009395% | 0.01722% | 59.73% | 100%
M9_D30_H12 | 6540 | 65.1105 | 54.0558 | 0.025661 | 0.047045 | 166.6243 |  | 285.8633 | 285.8633 | 22.78% | 18.91% | 0.008977% | 0.01646% | 58.29% | 100%
M9_D30_H13 | 6541 | 215.1637 | 167.0512 | 0.075631 | 0.13866 | 498.813 |  | 881.2423 | 881.2423 | 24.42% | 18.96% | 0.008582% | 0.01573% | 56.6% | 100%
M9_D30_H14 | 6542 | 219.9125 | 157.1983 | 0.067419 | 0.1236 | 450.9093 |  | 828.2111 | 828.2111 | 26.55% | 18.98% | 0.00814% | 0.01492% | 54.44% | 100%
M9_D30_H15 | 6543 | 239.8449 | 146.3059 | 0.061078 | 0.11198 | 407.7592 |  | 794.083 | 794.083 | 30.2% | 18.42% | 0.007692% | 0.0141% | 51.35% | 100%
M9_D30_H16 | 6544 | 264.7776 | 125.545 | 0.054011 | 0.099021 | 352.812 |  | 743.2877 | 743.2877 | 35.62% | 16.89% | 0.007267% | 0.01332% | 47.47% | 100%
M9_D30_H17 | 6545 | 267.636 | 95.7238 | 0.04603 | 0.084389 | 289.6266 |  | 653.1168 | 653.1168 | 40.98% | 14.66% | 0.007048% | 0.01292% | 44.35% | 100%
M9_D30_H18 | 6546 | 234.1568 | 63.4661 | 0.037402 | 0.068571 | 273.2305 |  | 570.9593 | 570.9593 | 41.01% | 11.12% | 0.006551% | 0.01201% | 47.85% | 100%
M9_D30_H19 | 6547 | 225.4533 | 50.4986 | 0.035504 | 0.065091 | 206.8391 |  | 482.8916 | 482.8916 | 46.69% | 10.46% | 0.007352% | 0.01348% | 42.83% | 100%
M9_D30_H20 | 6548 | 223.7358 | 49.0813 | 1.3589 | 2.4848 | 206.4104 |  | 483.0712 | 483.0712 | 46.32% | 10.16% | 0.2813% | 0.5144% | 42.73% | 100%
M9_D30_H21 | 6549 | 112.4926 | 24.3477 | 0.7339 | 1.3419 | 108.2019 |  | 247.118 | 247.118 | 45.52% | 9.853% | 0.297% | 0.543% | 43.79% | 100%
M9_D30_H22 | 6550 | 12.7934 | 2.842 | 0.095763 | 0.1751 | 19.0619 |  | 34.9682 | 34.9682 | 36.59% | 8.127% | 0.2739% | 0.5007% | 54.51% | 100%
M9_D30_H23 | 6551 | 21.9047 | 5.2056 | 0.19225 | 0.35152 | 36.7301 |  | 64.3842 | 64.3842 | 34.02% | 8.085% | 0.2986% | 0.546% | 57.05% | 100%
M9_D30_H24 | 6552 | 14.6604 | 3.5828 | 0.13999 | 0.25596 | 26.4292 |  | 45.0684 | 45.0684 | 32.53% | 7.95% | 0.3106% | 0.5679% | 58.64% | 100%
M10_D1_H1 | 6553 | 31.1846 | 8.3602 | 0.34119 | 0.62384 | 56.6988 |  | 97.2086 | 97.2086 | 32.08% | 8.6% | 0.351% | 0.6418% | 58.33% | 100%
M10_D1_H2 | 6554 | 36.2709 | 9.5412 | 0.40398 | 0.73866 | 65.4139 |  | 112.3687 | 112.3687 | 32.28% | 8.491% | 0.3595% | 0.6574% | 58.21% | 100%
M10_D1_H3 | 6555 | 39.8854 | 10.7255 | 0.46571 | 0.85153 | 75.0817 |  | 127.0098 | 127.0098 | 31.4% | 8.445% | 0.3667% | 0.6704% | 59.11% | 100%
M10_D1_H4 | 6556 | 41.7147 | 11.2939 | 0.49635 | 0.90754 | 80.7026 |  | 135.1151 | 135.1151 | 30.87% | 8.359% | 0.3674% | 0.6717% | 59.73% | 100%
M10_D1_H5 | 6557 | 46.7742 | 12.755 | 0.55744 | 1.0193 | 93.1527 |  | 154.2586 | 154.2586 | 30.32% | 8.269% | 0.3614% | 0.6607% | 60.39% | 100%
M10_D1_H6 | 6558 | 112.2572 | 32.5953 | 1.3014 | 2.3795 | 184.8993 |  | 333.4326 | 333.4326 | 33.67% | 9.776% | 0.3903% | 0.7136% | 55.45% | 100%
M10_D1_H7 | 6559 | 115.2751 | 35.3021 | 0.032973 | 0.06045 | 183.0903 |  | 333.7609 | 333.7609 | 34.54% | 10.58% | 0.009879% | 0.01811% | 54.86% | 100%
M10_D1_H8 | 6560 | 246.0795 | 93.6371 | 0.074988 | 0.13748 | 431.0792 |  | 771.0082 | 771.0082 | 31.92% | 12.14% | 0.009726% | 0.01783% | 55.91% | 100%
M10_D1_H9 | 6561 | 146.074 | 79.8057 | 0.053848 | 0.098721 | 321.4053 |  | 547.4375 | 547.4375 | 26.68% | 14.58% | 0.009836% | 0.01803% | 58.71% | 100%
M10_D1_H10 | 6562 | 21.8136 | 15.0747 | 0.0090426 | 0.016578 | 55.8212 |  | 92.7351 | 92.7351 | 23.52% | 16.26% | 0.009751% | 0.01788% | 60.19% | 100%
M10_D1_H11 | 6563 | 23.2558 | 20.0087 | 0.010889 | 0.019964 | 69.2558 |  | 112.5511 | 112.5511 | 20.66% | 17.78% | 0.009675% | 0.01774% | 61.53% | 100%
M10_D1_H12 | 6564 | 13.9837 | 12.6413 | 0.0065434 | 0.011996 | 42.4268 |  | 69.0703 | 69.0703 | 20.25% | 18.3% | 0.009474% | 0.01737% | 61.43% | 100%
M10_D1_H13 | 6565 | 209.3666 | 163.117 | 0.083465 | 0.15302 | 552.8775 |  | 925.5975 | 925.5975 | 22.62% | 17.62% | 0.009017% | 0.01653% | 59.73% | 100%
M10_D1_H14 | 6566 | 241.2146 | 164.6074 | 0.082174 | 0.15065 | 551.6657 |  | 957.7205 | 957.7205 | 25.19% | 17.19% | 0.00858% | 0.01573% | 57.6% | 100%
M10_D1_H15 | 6567 | 270.0752 | 167.7663 | 0.082701 | 0.15162 | 552.8695 |  | 990.9453 | 990.9453 | 27.25% | 16.93% | 0.008346% | 0.0153% | 55.79% | 100%
M10_D1_H16 | 6568 | 306.1922 | 137.3438 | 0.070596 | 0.12943 | 462.0471 |  | 905.7831 | 905.7831 | 33.8% | 15.16% | 0.007794% | 0.01429% | 51.01% | 100%
M10_D1_H17 | 6569 | 181.0406 | 60.1358 | 0.034705 | 0.063626 | 250.5512 |  | 491.8259 | 491.8259 | 36.81% | 12.23% | 0.007056% | 0.01294% | 50.94% | 100%
M10_D1_H18 | 6570 | 67.3126 | 17.8056 | 0.012595 | 0.023091 | 92.3114 |  | 177.4653 | 177.4653 | 37.93% | 10.03% | 0.007097% | 0.01301% | 52.02% | 100%
M10_D1_H19 | 6571 | 219.2095 | 51.388 | 0.041227 | 0.075582 | 276.1978 |  | 546.9121 | 546.9121 | 40.08% | 9.396% | 0.007538% | 0.01382% | 50.5% | 100%
M10_D1_H20 | 6572 | 41.8511 | 9.488 | 0.29166 | 0.53329 | 55.1141 |  | 107.2781 | 107.2781 | 39.01% | 8.844% | 0.2719% | 0.4971% | 51.37% | 100%
M10_D1_H21 | 6573 | 29.2072 | 6.6764 | 0.21938 | 0.40112 | 42.171 |  | 78.675 | 78.675 | 37.12% | 8.486% | 0.2788% | 0.5099% | 53.6% | 100%
M10_D1_H22 | 6574 | 26.9919 | 6.413 | 0.2317 | 0.42366 | 42.734 |  | 76.7942 | 76.7942 | 35.15% | 8.351% | 0.3017% | 0.5517% | 55.65% | 100%
M10_D1_H23 | 6575 | 251.7114 | 63.5738 | 2.4878 | 4.5488 | 329.6457 |  | 651.9676 | 651.9676 | 38.61% | 9.751% | 0.3816% | 0.6977% | 50.56% | 100%
M10_D1_H24 | 6576 | 75.8932 | 19.765 | 0.81434 | 1.489 | 142.4563 |  | 240.4178 | 240.4178 | 31.57% | 8.221% | 0.3387% | 0.6193% | 59.25% | 100%
M10_D2_H1 | 6577 | 13.7719 | 3.6357 | 0.15281 | 0.2794 | 27.0838 |  | 44.9236 | 44.9236 | 30.66% | 8.093% | 0.3401% | 0.6219% | 60.29% | 100%
M10_D2_H2 | 6578 | 8.4536 | 2.2161 | 0.096804 | 0.177 | 17.1246 |  | 28.0681 | 28.0681 | 30.12% | 7.895% | 0.3449% | 0.6306% | 61.01% | 100%
M10_D2_H3 | 6579 | 5.4976 | 1.4664 | 0.06569 | 0.12011 | 11.6 |  | 18.7498 | 18.7498 | 29.32% | 7.821% | 0.3504% | 0.6406% | 61.87% | 100%
M10_D2_H4 | 6580 | 4.1222 | 1.0998 | 0.049796 | 0.091049 | 6.7942 |  | 12.1571 | 12.1571 | 33.91% | 9.046% | 0.4096% | 0.7489% | 55.89% | 100%
M10_D2_H5 | 6581 | 10.5651 | 2.7871 | 0.12582 | 0.23005 | 16.1547 |  | 29.8628 | 29.8628 | 35.38% | 9.333% | 0.4213% | 0.7704% | 54.1% | 100%
M10_D2_H6 | 6582 | 132.8361 | 36.5535 | 1.5098 | 2.7606 | 206.5377 |  | 380.1977 | 380.1977 | 34.94% | 9.614% | 0.3971% | 0.7261% | 54.32% | 100%
M10_D2_H7 | 6583 | 73.2385 | 20.7674 | 0.020358 | 0.037323 | 112.775 |  | 206.8387 | 206.8387 | 35.41% | 10.04% | 0.009843% | 0.01804% | 54.52% | 100%
M10_D2_H8 | 6584 | 235.1626 | 80.8759 | 0.067757 | 0.12422 | 388.305 |  | 704.5355 | 704.5355 | 33.38% | 11.48% | 0.009617% | 0.01763% | 55.12% | 100%
M10_D2_H9 | 6585 | 71.0207 | 37.2883 | 0.025887 | 0.04746 | 152.3822 |  | 260.7646 | 260.7646 | 27.24% | 14.3% | 0.009927% | 0.0182% | 58.44% | 100%
M10_D2_H10 | 6586 | 0 | 0 | 0 | 0 | 0 |  | 0 | 0 | 22.03% | 16.75% | 0.01016% | 0.01863% | 61.19% | 100%
M10_D2_H11 | 6587 | 0 | 0 | 0 | 0 | 0 |  | 0 | 0 | 19.71% | 18.37% | 0.01002% | 0.01836% | 61.89% | 100%
M10_D2_H12 | 6588 | 0 | 0 | 0 | 0 | 0 |  | 0 | 0 | 19.24% | 19.15% | 0.009812% | 0.01799% | 61.58% | 100%
M10_D2_H13 | 6589 | 186.1121 | 181.0578 | 0.09004 | 0.16507 | 573.1862 |  | 940.6113 | 940.6113 | 19.79% | 19.25% | 0.009573% | 0.01755% | 60.94% | 100%
M10_D2_H14 | 6590 | 201.7586 | 180.0453 | 0.085617 | 0.15696 | 552.3587 |  | 934.4052 | 934.4052 | 21.59% | 19.27% | 0.009163% | 0.0168% | 59.11% | 100%
M10_D2_H15 | 6591 | 222.5041 | 167.9049 | 0.078058 | 0.14311 | 502.7387 |  | 893.3689 | 893.3689 | 24.91% | 18.79% | 0.008738% | 0.01602% | 56.27% | 100%
M10_D2_H16 | 6592 | 244.0468 | 139.8694 | 0.06726 | 0.12331 | 422.7476 |  | 806.8543 | 806.8543 | 30.25% | 17.34% | 0.008336% | 0.01528% | 52.39% | 100%
M10_D2_H17 | 6593 | 138.3025 | 61.2401 | 0.032546 | 0.059668 | 238.2691 |  | 437.9039 | 437.9039 | 31.58% | 13.98% | 0.007432% | 0.01363% | 54.41% | 100%
M10_D2_H18 | 6594 | 48.5308 | 16.6531 | 0.01068 | 0.019579 | 82.4605 |  | 147.6747 | 147.6747 | 32.86% | 11.28% | 0.007232% | 0.01326% | 55.84% | 100%
M10_D2_H19 | 6595 | 224.934 | 64.5372 | 0.04722 | 0.086571 | 295.5533 |  | 585.1584 | 585.1584 | 38.44% | 11.03% | 0.00807% | 0.01479% | 50.51% | 100%
M10_D2_H20 | 6596 | 66.6841 | 17.7792 | 0.51149 | 0.93524 | 90.2175 |  | 176.1275 | 176.1275 | 37.86% | 10.09% | 0.2904% | 0.531% | 51.22% | 100%
M10_D2_H21 | 6597 | 65.0877 | 16.9232 | 0.534 | 0.97639 | 90.1482 |  | 173.6694 | 173.6694 | 37.48% | 9.744% | 0.3075% | 0.5622% | 51.91% | 100%
M10_D2_H22 | 6598 | 60.3808 | 15.8127 | 0.55812 | 1.0205 | 89.8175 |  | 167.5896 | 167.5896 | 36.03% | 9.435% | 0.333% | 0.6089% | 53.59% | 100%
M10_D2_H23 | 6599 | 256.1486 | 70.4076 | 2.711 | 4.9569 | 353.2832 |  | 687.5072 | 687.5072 | 37.26% | 10.24% | 0.3943% | 0.721% | 51.39% | 100%
M10_D2_H24 | 6600 | 97.2043 | 26.8627 | 1.0915 | 1.9957 | 185.1584 |  | 312.3126 | 312.3126 | 31.12% | 8.601% | 0.3495% | 0.639% | 59.29% | 100%
M10_D3_H1 | 6601 | 25.1861 | 6.9432 | 0.29284 | 0.53544 | 48.6079 |  | 81.5655 | 81.5655 | 30.88% | 8.512% | 0.359% | 0.6565% | 59.59% | 100%
M10_D3_H2 | 6602 | 24.6814 | 6.6783 | 0.29293 | 0.53561 | 48.1928 |  | 80.3811 | 80.3811 | 30.71% | 8.308% | 0.3644% | 0.6663% | 59.96% | 100%
M10_D3_H3 | 6603 | 18.3214 | 5.0349 | 0.22607 | 0.41336 | 38.0774 |  | 62.0731 | 62.0731 | 29.52% | 8.111% | 0.3642% | 0.6659% | 61.34% | 100%
M10_D3_H4 | 6604 | 15.7822 | 4.3512 | 0.19752 | 0.36116 | 27.2959 |  | 47.988 | 47.988 | 32.89% | 9.067% | 0.4116% | 0.7526% | 56.88% | 100%
M10_D3_H5 | 6605 | 16.0969 | 4.4307 | 0.19969 | 0.36513 | 25.3697 |  | 46.4622 | 46.4622 | 34.65% | 9.536% | 0.4298% | 0.7859% | 54.6% | 100%
M10_D3_H6 | 6606 | 107.3418 | 31.1651 | 1.2808 | 2.3418 | 172.4687 |  | 314.5982 | 314.5982 | 34.12% | 9.906% | 0.4071% | 0.7444% | 54.82% | 100%
M10_D3_H7 | 6607 | 81.1642 | 24.044 | 0.023526 | 0.043131 | 127.2688 |  | 232.5436 | 232.5436 | 34.9% | 10.34% | 0.01012% | 0.01855% | 54.73% | 100%
M10_D3_H8 | 6608 | 232.555 | 85.597 | 0.071699 | 0.13145 | 397.4545 |  | 715.8096 | 715.8096 | 32.49% | 11.96% | 0.01002% | 0.01836% | 55.53% | 100%
M10_D3_H9 | 6609 | 152.7343 | 81.4704 | 0.056622 | 0.10381 | 323.7752 |  | 558.1403 | 558.1403 | 27.36% | 14.6% | 0.01014% | 0.0186% | 58.01% | 100%
M10_D3_H10 | 6610 | 0 | 0 | 0 | 0 | 0 |  | 0 | 0 | 23.23% | 16.73% | 0.01018% | 0.01866% | 60.01% | 100%
M10_D3_H11 | 6611 | 0 | 0 | 0 | 0 | 0 |  | 0 | 0 | 19.38% | 18.69% | 0.01022% | 0.01873% | 61.9% | 100%
M10_D3_H12 | 6612 | 0 | 0 | 0 | 0 | 0 |  | 0 | 0 | 18.18% | 19.67% | 0.01008% | 0.01847% | 62.12% | 100%
M10_D3_H13 | 6613 | 176.6848 | 163.1587 | 0.081151 | 0.14878 | 509.4984 |  | 849.5718 | 849.5718 | 20.8% | 19.2% | 0.009552% | 0.01751% | 59.97% | 100%
M10_D3_H14 | 6614 | 187.7628 | 146.2351 | 0.069545 | 0.1275 | 442.8828 |  | 777.0777 | 777.0777 | 24.16% | 18.82% | 0.00895% | 0.01641% | 56.99% | 100%
M10_D3_H15 | 6615 | 209.2157 | 159.028 | 0.073966 | 0.1356 | 466.4412 |  | 834.8945 | 834.8945 | 25.06% | 19.05% | 0.008859% | 0.01624% | 55.87% | 100%
M10_D3_H16 | 6616 | 248.2744 | 148.6754 | 0.071601 | 0.13127 | 440.8963 |  | 838.0489 | 838.0489 | 29.63% | 17.74% | 0.008544% | 0.01566% | 52.61% | 100%
M10_D3_H17 | 6617 | 151.2304 | 64.8916 | 0.034916 | 0.064012 | 233.9563 |  | 450.1773 | 450.1773 | 33.59% | 14.41% | 0.007756% | 0.01422% | 51.97% | 100%
M10_D3_H18 | 6618 | 150.5531 | 49.4467 | 0.032209 | 0.059049 | 227.8239 |  | 427.9149 | 427.9149 | 35.18% | 11.56% | 0.007527% | 0.0138% | 53.24% | 100%
M10_D3_H19 | 6619 | 228.9503 | 63.1066 | 0.047011 | 0.086186 | 260.1701 |  | 552.3602 | 552.3602 | 41.45% | 11.42% | 0.008511% | 0.0156% | 47.1% | 100%
M10_D3_H20 | 6620 | 85.7229 | 22.3223 | 0.64889 | 1.1865 | 107.0062 |  | 216.8867 | 216.8867 | 39.52% | 10.29% | 0.2992% | 0.547% | 49.34% | 100%
M10_D3_H21 | 6621 | 87.8924 | 22.7766 | 0.71881 | 1.3143 | 117.9565 |  | 230.6586 | 230.6586 | 38.1% | 9.875% | 0.3116% | 0.5698% | 51.14% | 100%
M10_D3_H22 | 6622 | 105.0369 | 27.0647 | 0.95442 | 1.7451 | 138.6868 |  | 273.4878 | 273.4878 | 38.41% | 9.896% | 0.349% | 0.6381% | 50.71% | 100%
M10_D3_H23 | 6623 | 319.697 | 83.3796 | 3.2118 | 5.8726 | 420.0328 |  | 832.1939 | 832.1939 | 38.42% | 10.02% | 0.3859% | 0.7057% | 50.47% | 100%
M10_D3_H24 | 6624 | 117.0565 | 30.729 | 1.2525 | 2.2901 | 170.4142 |  | 321.7423 | 321.7423 | 36.38% | 9.551% | 0.3893% | 0.7118% | 52.97% | 100%
M10_D4_H1 | 6625 | 82.8062 | 21.9371 | 0.93677 | 1.7128 | 132.9083 |  | 240.3012 | 240.3012 | 34.46% | 9.129% | 0.3898% | 0.7128% | 55.31% | 100%
M10_D4_H2 | 6626 | 85.2485 | 22.4476 | 0.99004 | 1.8102 | 137.751 |  | 248.2474 | 248.2474 | 34.34% | 9.042% | 0.3988% | 0.7292% | 55.49% | 100%
M10_D4_H3 | 6627 | 97.9052 | 26.216 | 1.1796 | 2.1569 | 158.6734 |  | 286.1311 | 286.1311 | 34.22% | 9.162% | 0.4123% | 0.7538% | 55.45% | 100%
M10_D4_H4 | 6628 | 90.3286 | 24.5501 | 1.1171 | 2.0425 | 169.3495 |  | 287.3877 | 287.3877 | 31.43% | 8.542% | 0.3887% | 0.7107% | 58.93% | 100%
M10_D4_H5 | 6629 | 98.1401 | 26.9883 | 1.2219 | 2.2342 | 151.1209 |  | 279.7054 | 279.7054 | 35.09% | 9.649% | 0.4369% | 0.7988% | 54.03% | 100%
M10_D4_H6 | 6630 | 164.1621 | 49.0935 | 2.0552 | 3.7577 | 260.5771 |  | 479.6456 | 479.6456 | 34.23% | 10.24% | 0.4285% | 0.7834% | 54.33% | 100%
M10_D4_H7 | 6631 | 155.9103 | 50.5651 | 0.049576 | 0.090889 | 243.3964 |  | 450.0123 | 450.0123 | 34.65% | 11.24% | 0.01102% | 0.0202% | 54.09% | 100%
M10_D4_H8 | 6632 | 252.3042 | 97.1436 | 0.08231 | 0.1509 | 403.7743 |  | 753.4554 | 753.4554 | 33.49% | 12.89% | 0.01092% | 0.02003% | 53.59% | 100%
M10_D4_H9 | 6633 | 202.389 | 106.1818 | 0.075764 | 0.1389 | 378.7834 |  | 687.5689 | 687.5689 | 29.44% | 15.44% | 0.01102% | 0.0202% | 55.09% | 100%
M10_D4_H10 | 6634 | 0 | 0 | 0 | 0 | 0 |  | 0 | 0 | 24.73% | 17.7% | 0.01128% | 0.02068% | 57.54% | 100%
M10_D4_H11 | 6635 | 0 | 0 | 0 | 0 | 0 |  | 0 | 0 | 22.16% | 19.14% | 0.01119% | 0.02052% | 58.67% | 100%
M10_D4_H12 | 6636 | 0 | 0 | 0 | 0 | 0 |  | 0 | 0 | 21.35% | 19.63% | 0.01103% | 0.02022% | 58.99% | 100%
M10_D4_H13 | 6637 | 186.3022 | 163.3098 | 0.091352 | 0.16748 | 497.4939 |  | 847.3649 | 847.3649 | 21.99% | 19.27% | 0.01078% | 0.01976% | 58.71% | 100%
M10_D4_H14 | 6638 | 246.4514 | 167.2518 | 0.092044 | 0.16875 | 512.0635 |  | 926.0275 | 926.0275 | 26.61% | 18.06% | 0.00994% | 0.01822% | 55.3% | 100%
M10_D4_H15 | 6639 | 295.1872 | 156.2572 | 0.085806 | 0.15731 | 485.0819 |  | 936.7695 | 936.7695 | 31.51% | 16.68% | 0.00916% | 0.01679% | 51.78% | 100%
M10_D4_H16 | 6640 | 307.6473 | 129.828 | 0.074119 | 0.13589 | 419.92 |  | 857.6053 | 857.6053 | 35.87% | 15.14% | 0.008643% | 0.01584% | 48.96% | 100%
M10_D4_H17 | 6641 | 187.3413 | 66.0911 | 0.041866 | 0.076754 | 234.5014 |  | 488.0525 | 488.0525 | 38.39% | 13.54% | 0.008578% | 0.01573% | 48.05% | 100%
M10_D4_H18 | 6642 | 48.9665 | 14.2018 | 0.01084 | 0.019873 | 74.8744 |  | 138.0734 | 138.0734 | 35.46% | 10.29% | 0.007851% | 0.01439% | 54.23% | 100%
M10_D4_H19 | 6643 | 236.4286 | 59.2412 | 1.904 | 3.4814 | 265.988 |  | 567.0431 | 567.0431 | 41.69% | 10.45% | 0.3358% | 0.6139% | 46.91% | 100%
M10_D4_H20 | 6644 | 47.5632 | 11.4985 | 0.36776 | 0.67244 | 66.9708 |  | 127.0727 | 127.0727 | 37.43% | 9.049% | 0.2894% | 0.5292% | 52.7% | 100%
M10_D4_H21 | 6645 | 46.6375 | 11.5566 | 0.38887 | 0.71103 | 65.7739 |  | 125.0679 | 125.0679 | 37.29% | 9.24% | 0.3109% | 0.5685% | 52.59% | 100%
M10_D4_H22 | 6646 | 53.0402 | 13.3848 | 0.49223 | 0.90001 | 76.4296 |  | 144.2469 | 144.2469 | 36.77% | 9.279% | 0.3412% | 0.6239% | 52.99% | 100%
M10_D4_H23 | 6647 | 272.081 | 70.1738 | 2.7812 | 5.0853 | 345.9197 |  | 696.041 | 696.041 | 39.09% | 10.08% | 0.3996% | 0.7306% | 49.7% | 100%
M10_D4_H24 | 6648 | 107.5456 | 27.9241 | 1.1678 | 2.1352 | 183.2829 |  | 322.0556 | 322.0556 | 33.39% | 8.671% | 0.3626% | 0.663% | 56.91% | 100%
M10_D5_H1 | 6649 | 22.1772 | 5.888 | 0.25584 | 0.46779 | 41.9726 |  | 70.7614 | 70.7614 | 31.34% | 8.321% | 0.3616% | 0.6611% | 59.32% | 100%
M10_D5_H2 | 6650 | 25.9502 | 6.8146 | 0.30692 | 0.56119 | 48.4471 |  | 82.08 | 82.08 | 31.62% | 8.302% | 0.3739% | 0.6837% | 59.02% | 100%
M10_D5_H3 | 6651 | 43.7625 | 11.6618 | 0.53736 | 0.98253 | 74.9695 |  | 131.9138 | 131.9138 | 33.18% | 8.84% | 0.4074% | 0.7448% | 56.83% | 100%
M10_D5_H4 | 6652 | 37.4109 | 9.9747 | 0.46835 | 0.85635 | 67.6914 |  | 116.4017 | 116.4017 | 32.14% | 8.569% | 0.4024% | 0.7357% | 58.15% | 100%
M10_D5_H5 | 6653 | 17.3552 | 4.539 | 0.21781 | 0.39825 | 36.2761 |  | 58.7864 | 58.7864 | 29.52% | 7.721% | 0.3705% | 0.6775% | 61.71% | 100%
M10_D5_H6 | 6654 | 28.4441 | 7.5865 | 0.35715 | 0.65303 | 44.0645 |  | 81.1053 | 81.1053 | 35.07% | 9.354% | 0.4404% | 0.8052% | 54.33% | 100%
M10_D5_H7 | 6655 | 133.9089 | 35.4469 | 0.043085 | 0.078989 | 202.7772 |  | 372.2551 | 372.2551 | 35.97% | 9.522% | 0.01157% | 0.02122% | 54.47% | 100%
M10_D5_H8 | 6656 | 262.8576 | 70.0297 | 0.085824 | 0.15734 | 401.1728 |  | 734.3032 | 734.3032 | 35.8% | 9.537% | 0.01169% | 0.02143% | 54.63% | 100%
M10_D5_H9 | 6657 | 0 | 0 | 0 | 0 | 0 |  | 0 | 0 | 33.07% | 10.77% | 0.01187% | 0.02176% | 56.12% | 100%
M10_D5_H10 | 6658 | 0 | 0 | 0 | 0 | 0 |  | 0 | 0 | 28.05% | 12.8% | 0.01232% | 0.02258% | 59.12% | 100%
M10_D5_H11 | 6659 | 0 | 0 | 0 | 0 | 0 |  | 0 | 0 | 24.79% | 14.45% | 0.01231% | 0.02256% | 60.72% | 100%
M10_D5_H12 | 6660 | 153.2723 | 95.1236 | 0.075459 | 0.13834 | 381.3862 |  | 629.996 | 629.996 | 24.33% | 15.1% | 0.01198% | 0.02196% | 60.54% | 100%
M10_D5_H13 | 6661 | 209.9453 | 131.6849 | 0.10211 | 0.1872 | 526.8543 |  | 868.7738 | 868.7738 | 24.17% | 15.16% | 0.01175% | 0.02155% | 60.64% | 100%
M10_D5_H14 | 6662 | 229.6783 | 128.8411 | 0.097779 | 0.17926 | 512.5313 |  | 871.3277 | 871.3277 | 26.36% | 14.79% | 0.01122% | 0.02057% | 58.82% | 100%
M10_D5_H15 | 6663 | 263.9105 | 128.8135 | 0.095882 | 0.17578 | 507.9833 |  | 900.979 | 900.979 | 29.29% | 14.3% | 0.01064% | 0.01951% | 56.38% | 100%
M10_D5_H16 | 6664 | 304.6312 | 117.569 | 0.087102 | 0.15969 | 462.8976 |  | 885.3445 | 885.3445 | 34.41% | 13.28% | 0.009838% | 0.01804% | 52.28% | 100%
M10_D5_H17 | 6665 | 235.283 | 72.633 | 0.056164 | 0.10297 | 336.5075 |  | 644.5827 | 644.5827 | 36.5% | 11.27% | 0.008713% | 0.01597% | 52.21% | 100%
M10_D5_H18 | 6666 | 250.9206 | 62.5639 | 0.054226 | 0.099415 | 283.6803 |  | 597.3184 | 597.3184 | 42.01% | 10.47% | 0.009078% | 0.01664% | 47.49% | 100%
M10_D5_H19 | 6667 | 271.6682 | 61.4209 | 2.1123 | 3.8623 | 283.8919 |  | 622.9557 | 622.9557 | 43.61% | 9.86% | 0.3391% | 0.62% | 45.57% | 100%
M10_D5_H20 | 6668 | 69.7258 | 15.4225 | 0.51704 | 0.94537 | 85.0062 |  | 171.617 | 171.617 | 40.63% | 8.987% | 0.3013% | 0.5509% | 49.53% | 100%
M10_D5_H21 | 6669 | 60.4698 | 13.9624 | 0.48313 | 0.88339 | 77.9072 |  | 153.7058 | 153.7058 | 39.34% | 9.084% | 0.3143% | 0.5747% | 50.69% | 100%
M10_D5_H22 | 6670 | 74.0169 | 17.9732 | 0.67103 | 1.2269 | 110.976 |  | 204.864 | 204.864 | 36.13% | 8.773% | 0.3276% | 0.5989% | 54.17% | 100%
M10_D5_H23 | 6671 | 65.371 | 16.8886 | 0.68024 | 1.2438 | 117.8048 |  | 201.9884 | 201.9884 | 32.36% | 8.361% | 0.3368% | 0.6158% | 58.32% | 100%
M10_D5_H24 | 6672 | 73.0987 | 19.3319 | 0.8178 | 1.4953 | 138.9501 |  | 233.6938 | 233.6938 | 31.28% | 8.272% | 0.3499% | 0.6399% | 59.46% | 100%
M10_D6_H1 | 6673 | 67.1404 | 17.7823 | 0.79692 | 1.4571 | 133.524 |  | 220.7007 | 220.7007 | 30.42% | 8.057% | 0.3611% | 0.6602% | 60.5% | 100%
M10_D6_H2 | 6674 | 66.0663 | 17.4128 | 0.80334 | 1.4689 | 132.1042 |  | 217.8555 | 217.8555 | 30.33% | 7.993% | 0.3688% | 0.6742% | 60.64% | 100%
M10_D6_H3 | 6675 | 50.6677 | 13.4025 | 0.63122 | 1.1541 | 103.0581 |  | 168.9137 | 168.9137 | 30% | 7.935% | 0.3737% | 0.6833% | 61.01% | 100%
M10_D6_H4 | 6676 | 44.005 | 11.5622 | 0.55276 | 1.0107 | 89.6933 |  | 146.8239 | 146.8239 | 29.97% | 7.875% | 0.3765% | 0.6884% | 61.09% | 100%
M10_D6_H5 | 6677 | 78.4042 | 19.5187 | 0.95571 | 1.7475 | 119.3634 |  | 219.9896 | 219.9896 | 35.64% | 8.873% | 0.4344% | 0.7943% | 54.26% | 100%
M10_D6_H6 | 6678 | 170.6427 | 39.9819 | 1.9584 | 3.5809 | 260.9378 |  | 477.1016 | 477.1016 | 35.77% | 8.38% | 0.4105% | 0.7505% | 54.69% | 100%
M10_D6_H7 | 6679 | 137.5174 | 30.0635 | 0.038298 | 0.070212 | 206.5344 |  | 374.2239 | 374.2239 | 36.75% | 8.034% | 0.01023% | 0.01876% | 55.19% | 100%
M10_D6_H8 | 6680 | 289.473 | 64.1435 | 0.085469 | 0.15669 | 476.5509 |  | 830.4096 | 830.4096 | 34.86% | 7.724% | 0.01029% | 0.01887% | 57.39% | 100%
M10_D6_H9 | 6681 | 112.1007 | 34.0009 | 0.042448 | 0.077822 | 242.618 |  | 388.8399 | 388.8399 | 28.83% | 8.744% | 0.01092% | 0.02001% | 62.4% | 100%
M10_D6_H10 | 6682 | 19.0072 | 8.7473 | 0.0096481 | 0.017688 | 56.2807 |  | 84.0625 | 84.0625 | 22.61% | 10.41% | 0.01148% | 0.02104% | 66.95% | 100%
M10_D6_H11 | 6683 | 9.7137 | 6.069 | 0.0060224 | 0.011041 | 35.9256 |  | 51.7254 | 51.7254 | 18.78% | 11.73% | 0.01164% | 0.02135% | 69.45% | 100%
M10_D6_H12 | 6684 | 7.3556 | 5.2778 | 0.0049115 | 0.0090045 | 29.726 |  | 42.3733 | 42.3733 | 17.36% | 12.46% | 0.01159% | 0.02125% | 70.15% | 100%
M10_D6_H13 | 6685 | 169.986 | 123.3274 | 0.11412 | 0.20921 | 698.8667 |  | 992.5034 | 992.5034 | 17.13% | 12.43% | 0.0115% | 0.02108% | 70.41% | 100%
M10_D6_H14 | 6686 | 179.635 | 117.1708 | 0.10646 | 0.19518 | 659.5428 |  | 956.6503 | 956.6503 | 18.78% | 12.25% | 0.01113% | 0.0204% | 68.94% | 100%
M10_D6_H15 | 6687 | 219.9993 | 115.7305 | 0.10328 | 0.18934 | 639.2255 |  | 975.2479 | 975.2479 | 22.56% | 11.87% | 0.01059% | 0.01941% | 65.54% | 100%
M10_D6_H16 | 6688 | 258.289 | 99.4416 | 0.088379 | 0.16203 | 535.5368 |  | 893.5179 | 893.5179 | 28.91% | 11.13% | 0.009891% | 0.01813% | 59.94% | 100%
M10_D6_H17 | 6689 | 176.0796 | 50.3743 | 0.046431 | 0.085124 | 302.7111 |  | 529.2966 | 529.2966 | 33.27% | 9.517% | 0.008772% | 0.01608% | 57.19% | 100%
M10_D6_H18 | 6690 | 83.8205 | 18.8636 | 0.018987 | 0.034809 | 135.2771 |  | 238.015 | 238.015 | 35.22% | 7.925% | 0.007977% | 0.01462% | 56.84% | 100%
M10_D6_H19 | 6691 | 275.4563 | 56.8806 | 2.1752 | 3.9773 | 349.7392 |  | 688.2286 | 688.2286 | 40.02% | 8.265% | 0.3161% | 0.5779% | 50.82% | 100%
M10_D6_H20 | 6692 | 94.9291 | 19.516 | 0.71058 | 1.2993 | 133.0178 |  | 249.4727 | 249.4727 | 38.05% | 7.823% | 0.2848% | 0.5208% | 53.32% | 100%
M10_D6_H21 | 6693 | 81.4231 | 17.5928 | 0.65916 | 1.2052 | 119.7233 |  | 220.6036 | 220.6036 | 36.91% | 7.975% | 0.2988% | 0.5463% | 54.27% | 100%
M10_D6_H22 | 6694 | 88.3097 | 20.5427 | 0.81468 | 1.4896 | 126.9968 |  | 238.1535 | 238.1535 | 37.08% | 8.626% | 0.3421% | 0.6255% | 53.33% | 100%
M10_D6_H23 | 6695 | 296.2661 | 74.9976 | 3.1618 | 5.7811 | 408.6388 |  | 788.8454 | 788.8454 | 37.56% | 9.507% | 0.4008% | 0.7329% | 51.8% | 100%
M10_D6_H24 | 6696 | 152.2854 | 39.8667 | 1.7462 | 3.1928 | 254.7845 |  | 451.8755 | 451.8755 | 33.7% | 8.822% | 0.3864% | 0.7066% | 56.38% | 100%
M10_D7_H1 | 6697 | 69.2985 | 18.1991 | 0.8385 | 1.5331 | 119.2952 |  | 209.1645 | 209.1645 | 33.13% | 8.701% | 0.4009% | 0.733% | 57.03% | 100%
M10_D7_H2 | 6698 | 56.276 | 14.9748 | 0.70302 | 1.2854 | 108.2163 |  | 181.4555 | 181.4555 | 31.01% | 8.253% | 0.3874% | 0.7084% | 59.64% | 100%
M10_D7_H3 | 6699 | 41.7834 | 11.2861 | 0.53464 | 0.97756 | 86.734 |  | 141.3157 | 141.3157 | 29.57% | 7.986% | 0.3783% | 0.6918% | 61.38% | 100%
M10_D7_H4 | 6700 | 25.5193 | 6.8654 | 0.32713 | 0.59814 | 47.4278 |  | 80.7378 | 80.7378 | 31.61% | 8.503% | 0.4052% | 0.7408% | 58.74% | 100%
M10_D7_H5 | 6701 | 33.1179 | 8.7398 | 0.41277 | 0.75473 | 51.6721 |  | 94.6973 | 94.6973 | 34.97% | 9.229% | 0.4359% | 0.797% | 54.57% | 100%
M10_D7_H6 | 6702 | 127.4118 | 34.0134 | 1.4895 | 2.7234 | 199.675 |  | 365.313 | 365.313 | 34.88% | 9.311% | 0.4077% | 0.7455% | 54.66% | 100%
M10_D7_H7 | 6703 | 100.0111 | 28.462 | 0.028175 | 0.051654 | 152.8571 |  | 281.41 | 281.41 | 35.54% | 10.11% | 0.01001% | 0.01836% | 54.32% | 100%
M10_D7_H8 | 6704 | 248.5492 | 85.6091 | 0.073335 | 0.13445 | 410.6161 |  | 744.9821 | 744.9821 | 33.36% | 11.49% | 0.009844% | 0.01805% | 55.12% | 100%
M10_D7_H9 | 6705 | 25.0662 | 12.286 | 0.0091162 | 0.016713 | 52.4411 |  | 89.8191 | 89.8191 | 27.91% | 13.68% | 0.01015% | 0.01861% | 58.39% | 100%
M10_D7_H10 | 6706 | 0 | 0 | 0 | 0 | 0 |  | 0 | 0 | 23.18% | 15.23% | 0.01048% | 0.0192% | 61.56% | 100%
M10_D7_H11 | 6707 | 4.0564 | 3.2254 | 0.0020975 | 0.0038454 | 12.5893 |  | 19.877 | 19.877 | 20.41% | 16.23% | 0.01055% | 0.01935% | 63.34% | 100%
M10_D7_H12 | 6708 | 0 | 0 | 0 | 0 | 0 |  | 0 | 0 | 18.83% | 16.66% | 0.01059% | 0.01941% | 64.48% | 100%
M10_D7_H13 | 6709 | 185.9524 | 133.233 | 0.085559 | 0.15686 | 531.5372 |  | 850.965 | 850.965 | 21.85% | 15.66% | 0.01005% | 0.01843% | 62.46% | 100%
M10_D7_H14 | 6710 | 215.5079 | 126.8304 | 0.081203 | 0.14887 | 514.5001 |  | 857.0686 | 857.0686 | 25.14% | 14.8% | 0.009475% | 0.01737% | 60.03% | 100%
M10_D7_H15 | 6711 | 225.0404 | 123.2072 | 0.078013 | 0.14302 | 490.6243 |  | 839.0929 | 839.0929 | 26.82% | 14.68% | 0.009297% | 0.01705% | 58.47% | 100%
M10_D7_H16 | 6712 | 240.6198 | 107.6097 | 0.069756 | 0.12789 | 427.7155 |  | 776.1426 | 776.1426 | 31% | 13.86% | 0.008987% | 0.01648% | 55.11% | 100%
M10_D7_H17 | 6713 | 140.4002 | 48.4288 | 0.034561 | 0.063362 | 221.505 |  | 410.432 | 410.432 | 34.21% | 11.8% | 0.008421% | 0.01544% | 53.97% | 100%
M10_D7_H18 | 6714 | 57.3605 | 15.1544 | 0.012992 | 0.023819 | 86.7208 |  | 159.2725 | 159.2725 | 36.01% | 9.515% | 0.008157% | 0.01496% | 54.45% | 100%
M10_D7_H19 | 6715 | 231.4265 | 54.0614 | 1.8619 | 3.4043 | 313.8062 |  | 604.5603 | 604.5603 | 38.28% | 8.942% | 0.308% | 0.5631% | 51.91% | 100%
M10_D7_H20 | 6716 | 65.2692 | 14.7295 | 0.50263 | 0.91902 | 86.0002 |  | 167.4205 | 167.4205 | 38.99% | 8.798% | 0.3002% | 0.5489% | 51.37% | 100%
M10_D7_H21 | 6717 | 51.5815 | 11.9651 | 0.42807 | 0.7827 | 73.1231 |  | 137.8805 | 137.8805 | 37.41% | 8.678% | 0.3105% | 0.5677% | 53.03% | 100%
M10_D7_H22 | 6718 | 56.114 | 13.56 | 0.5261 | 0.96195 | 81.8333 |  | 152.9954 | 152.9954 | 36.68% | 8.863% | 0.3439% | 0.6287% | 53.49% | 100%
M10_D7_H23 | 6719 | 277.3598 | 71.8901 | 2.9788 | 5.4467 | 385.5764 |  | 743.2519 | 743.2519 | 37.32% | 9.672% | 0.4008% | 0.7328% | 51.88% | 100%
M10_D7_H24 | 6720 | 121.4536 | 32.3581 | 1.3907 | 2.5429 | 215.4928 |  | 373.2382 | 373.2382 | 32.54% | 8.67% | 0.3726% | 0.6813% | 57.74% | 100%
M10_D8_H1 | 6721 | 37.6457 | 10.0517 | 0.448 | 0.81914 | 68.3249 |  | 117.2895 | 117.2895 | 32.1% | 8.57% | 0.382% | 0.6984% | 58.25% | 100%
M10_D8_H2 | 6722 | 27.5019 | 7.3595 | 0.33502 | 0.61257 | 53.645 |  | 89.454 | 89.454 | 30.74% | 8.227% | 0.3745% | 0.6848% | 59.97% | 100%
M10_D8_H3 | 6723 | 26.0947 | 7.0389 | 0.32369 | 0.59185 | 51.5375 |  | 85.5865 | 85.5865 | 30.49% | 8.224% | 0.3782% | 0.6915% | 60.22% | 100%
M10_D8_H4 | 6724 | 32.0711 | 8.6076 | 0.39766 | 0.72711 | 47.284 |  | 89.0875 | 89.0875 | 36% | 9.662% | 0.4464% | 0.8162% | 53.08% | 100%
M10_D8_H5 | 6725 | 37.2654 | 9.6842 | 0.4427 | 0.80945 | 54.8282 |  | 103.0299 | 103.0299 | 36.17% | 9.399% | 0.4297% | 0.7856% | 53.22% | 100%
M10_D8_H6 | 6726 | 121.4907 | 31.6767 | 1.3442 | 2.4579 | 178.7158 |  | 335.6854 | 335.6854 | 36.19% | 9.436% | 0.4004% | 0.7322% | 53.24% | 100%
M10_D8_H7 | 6727 | 101.9488 | 28.1358 | 0.027155 | 0.049785 | 146.4035 |  | 276.5651 | 276.5651 | 36.86% | 10.17% | 0.009819% | 0.018% | 52.94% | 100%
M10_D8_H8 | 6728 | 265.0148 | 86.9184 | 0.072469 | 0.13286 | 402.6147 |  | 754.7533 | 754.7533 | 35.11% | 11.52% | 0.009602% | 0.0176% | 53.34% | 100%
M10_D8_H9 | 6729 | 58.2794 | 27.8043 | 0.020147 | 0.036935 | 113.7301 |  | 199.8709 | 199.8709 | 29.16% | 13.91% | 0.01008% | 0.01848% | 56.9% | 100%
M10_D8_H10 | 6730 | 0 | 0 | 0 | 0 | 0 |  | 0 | 0 | 24.73% | 15.68% | 0.01045% | 0.01917% | 59.56% | 100%
M10_D8_H11 | 6731 | 0 | 0 | 0 | 0 | 0 |  | 0 | 0 | 22.29% | 16.9% | 0.01055% | 0.01935% | 60.77% | 100%
M10_D8_H12 | 6732 | 1.2009 | 1.099 | 0.00066915 | 0.0012268 | 3.8675 |  | 6.1692 | 6.1692 | 19.47% | 17.81% | 0.01085% | 0.01989% | 62.69% | 100%
M10_D8_H13 | 6733 | 184.2909 | 156.4984 | 0.096924 | 0.17769 | 566.6422 |  | 907.7062 | 907.7062 | 20.3% | 17.24% | 0.01068% | 0.01958% | 62.43% | 100%
M10_D8_H14 | 6734 | 209.5647 | 162.7061 | 0.10034 | 0.18396 | 591.6096 |  | 964.1648 | 964.1648 | 21.74% | 16.88% | 0.01041% | 0.01908% | 61.36% | 100%
M10_D8_H15 | 6735 | 228.9232 | 160.1876 | 0.098174 | 0.17998 | 572.3296 |  | 961.7185 | 961.7185 | 23.8% | 16.66% | 0.01021% | 0.01871% | 59.51% | 100%
M10_D8_H16 | 6736 | 259.0865 | 137.5272 | 0.087613 | 0.16062 | 498.4434 |  | 895.3053 | 895.3053 | 28.94% | 15.36% | 0.009786% | 0.01794% | 55.67% | 100%
M10_D8_H17 | 6737 | 154.2745 | 59.5397 | 0.041928 | 0.076869 | 279.2805 |  | 493.2135 | 493.2135 | 31.28% | 12.07% | 0.008501% | 0.01559% | 56.62% | 100%
M10_D8_H18 | 6738 | 62.9839 | 17.9901 | 0.015155 | 0.027784 | 109.0329 |  | 190.0498 | 190.0498 | 33.14% | 9.466% | 0.007974% | 0.01462% | 57.37% | 100%
M10_D8_H19 | 6739 | 261.4977 | 65.3427 | 2.2168 | 4.0534 | 311.6663 |  | 644.7769 | 644.7769 | 40.56% | 10.13% | 0.3438% | 0.6286% | 48.34% | 100%
M10_D8_H20 | 6740 | 76.6278 | 18.2698 | 0.61055 | 1.1164 | 107.7896 |  | 204.4141 | 204.4141 | 37.49% | 8.938% | 0.2987% | 0.5461% | 52.73% | 100%
M10_D8_H21 | 6741 | 76.189 | 18.2239 | 0.64055 | 1.1712 | 111.8695 |  | 208.0941 | 208.0941 | 36.61% | 8.758% | 0.3078% | 0.5628% | 53.76% | 100%
M10_D8_H22 | 6742 | 85.21 | 21.0675 | 0.80166 | 1.4658 | 131.3213 |  | 239.8664 | 239.8664 | 35.52% | 8.783% | 0.3342% | 0.6111% | 54.75% | 100%
M10_D8_H23 | 6743 | 305.1693 | 80.141 | 3.2603 | 5.9612 | 410.9414 |  | 805.4733 | 805.4733 | 37.89% | 9.95% | 0.4048% | 0.7401% | 51.02% | 100%
M10_D8_H24 | 6744 | 141.7115 | 37.3835 | 1.5839 | 2.896 | 259.2256 |  | 442.8005 | 442.8005 | 32% | 8.443% | 0.3577% | 0.654% | 58.54% | 100%
M10_D9_H1 | 6745 | 50.6189 | 13.4924 | 0.59547 | 1.0888 | 100.6369 |  | 166.4325 | 166.4325 | 30.41% | 8.107% | 0.3578% | 0.6542% | 60.47% | 100%
M10_D9_H2 | 6746 | 46.788 | 12.5519 | 0.56599 | 1.0349 | 96.0311 |  | 156.9718 | 156.9718 | 29.81% | 7.996% | 0.3606% | 0.6593% | 61.18% | 100%
M10_D9_H3 | 6747 | 49.8441 | 13.4685 | 0.61402 | 1.1227 | 100.1895 |  | 165.2388 | 165.2388 | 30.16% | 8.151% | 0.3716% | 0.6794% | 60.63% | 100%
M10_D9_H4 | 6748 | 50.7026 | 13.6479 | 0.62434 | 1.1416 | 94.4026 |  | 160.519 | 160.519 | 31.59% | 8.502% | 0.3889% | 0.7112% | 58.81% | 100%
M10_D9_H5 | 6749 | 73.6105 | 19.2039 | 0.86939 | 1.5896 | 108.0204 |  | 203.2939 | 203.2939 | 36.21% | 9.446% | 0.4277% | 0.7819% | 53.14% | 100%
M10_D9_H6 | 6750 | 137.396 | 35.9499 | 1.5148 | 2.7697 | 201.6951 |  | 379.3255 | 379.3255 | 36.22% | 9.477% | 0.3993% | 0.7302% | 53.17% | 100%
M10_D9_H7 | 6751 | 128.6977 | 35.4546 | 0.034036 | 0.0624 | 183.7139 |  | 347.9627 | 347.9627 | 36.99% | 10.19% | 0.009782% | 0.01793% | 52.8% | 100%
M10_D9_H8 | 6752 | 271.0899 | 87.0807 | 0.072358 | 0.13266 | 402.8363 |  | 761.2118 | 761.2118 | 35.61% | 11.44% | 0.009506% | 0.01743% | 52.92% | 100%
M10_D9_H9 | 6753 | 271.6504 | 121.4098 | 0.087795 | 0.16096 | 496.7952 |  | 890.1041 | 890.1041 | 30.52% | 13.64% | 0.009863% | 0.01808% | 55.81% | 100%
M10_D9_H10 | 6754 | 5.7997 | 3.4175 | 0.0022885 | 0.0041955 | 13.0634 |  | 22.2871 | 22.2871 | 26.02% | 15.33% | 0.01027% | 0.01882% | 58.61% | 100%
M10_D9_H11 | 6755 | 6.3055 | 4.3492 | 0.0027461 | 0.0050345 | 15.8476 |  | 26.5101 | 26.5101 | 23.79% | 16.41% | 0.01036% | 0.01899% | 59.78% | 100%
M10_D9_H12 | 6756 | 0 | 0 | 0 | 0 | 0 |  | 0 | 0 | 22.42% | 16.91% | 0.01045% | 0.01916% | 60.64% | 100%
M10_D9_H13 | 6757 | 160.0518 | 126.9652 | 0.079644 | 0.14601 | 464.3688 |  | 751.6114 | 751.6114 | 21.29% | 16.89% | 0.0106% | 0.01943% | 61.78% | 100%
M10_D9_H14 | 6758 | 187.9334 | 127.7445 | 0.079486 | 0.14573 | 469.8049 |  | 785.708 | 785.708 | 23.92% | 16.26% | 0.01012% | 0.01855% | 59.79% | 100%
M10_D9_H15 | 6759 | 232.8151 | 144.0357 | 0.088224 | 0.16174 | 516.5577 |  | 893.6585 | 893.6585 | 26.05% | 16.12% | 0.009872% | 0.0181% | 57.8% | 100%
M10_D9_H16 | 6760 | 252.1532 | 139.9386 | 0.088174 | 0.16165 | 499.7203 |  | 892.0619 | 892.0619 | 28.27% | 15.69% | 0.009884% | 0.01812% | 56.02% | 100%
M10_D9_H17 | 6761 | 167.1761 | 65.5253 | 0.045129 | 0.082737 | 268.204 |  | 501.0332 | 501.0332 | 33.37% | 13.08% | 0.009007% | 0.01651% | 53.53% | 100%
M10_D9_H18 | 6762 | 62.1676 | 18.2328 | 0.014874 | 0.027268 | 96.5845 |  | 177.0271 | 177.0271 | 35.12% | 10.3% | 0.008402% | 0.0154% | 54.56% | 100%
M10_D9_H19 | 6763 | 212.4583 | 55.0773 | 1.8019 | 3.2946 | 245.7257 |  | 518.3578 | 518.3578 | 40.99% | 10.63% | 0.3476% | 0.6356% | 47.4% | 100%
M10_D9_H20 | 6764 | 61.9178 | 15.0277 | 0.49333 | 0.90203 | 84.392 |  | 162.7329 | 162.7329 | 38.05% | 9.235% | 0.3032% | 0.5543% | 51.86% | 100%
M10_D9_H21 | 6765 | 139.6548 | 33.4127 | 1.176 | 2.1502 | 170.7379 |  | 347.1315 | 347.1315 | 40.23% | 9.625% | 0.3388% | 0.6194% | 49.19% | 100%
M10_D9_H22 | 6766 | 142.333 | 34.4056 | 1.3297 | 2.4313 | 183.0044 |  | 363.504 | 363.504 | 39.16% | 9.465% | 0.3658% | 0.6688% | 50.34% | 100%
M10_D9_H23 | 6767 | 340.5564 | 87.2581 | 3.6142 | 6.6085 | 454.5951 |  | 892.6324 | 892.6324 | 38.15% | 9.775% | 0.4049% | 0.7403% | 50.93% | 100%
M10_D9_H24 | 6768 | 132.2106 | 33.8399 | 1.4596 | 2.6688 | 219.9388 |  | 390.1177 | 390.1177 | 33.89% | 8.674% | 0.3741% | 0.6841% | 56.38% | 100%
M10_D10_H1 | 6769 | 99.581 | 26.2217 | 1.1675 | 2.1347 | 157.52 |  | 286.6249 | 286.6249 | 34.74% | 9.148% | 0.4073% | 0.7448% | 54.96% | 100%
M10_D10_H2 | 6770 | 93.1464 | 24.5724 | 1.1217 | 2.051 | 145.6828 |  | 266.5744 | 266.5744 | 34.94% | 9.218% | 0.4208% | 0.7694% | 54.65% | 100%
M10_D10_H3 | 6771 | 47.3631 | 12.6352 | 0.58333 | 1.0666 | 87.5051 |  | 149.1533 | 149.1533 | 31.75% | 8.471% | 0.3911% | 0.7151% | 58.67% | 100%
M10_D10_H4 | 6772 | 34.111 | 9.059 | 0.42034 | 0.76858 | 62.7564 |  | 107.1154 | 107.1154 | 31.85% | 8.457% | 0.3924% | 0.7175% | 58.59% | 100%
M10_D10_H5 | 6773 | 47.8802 | 12.4174 | 0.56861 | 1.0397 | 70.6884 |  | 132.5943 | 132.5943 | 36.11% | 9.365% | 0.4288% | 0.7841% | 53.31% | 100%
M10_D10_H6 | 6774 | 158.0957 | 41.4336 | 1.7539 | 3.2069 | 232.5586 |  | 437.0486 | 437.0486 | 36.17% | 9.48% | 0.4013% | 0.7338% | 53.21% | 100%
M10_D10_H7 | 6775 | 88.2091 | 24.1145 | 0.023475 | 0.043038 | 125.2009 |  | 237.591 | 237.591 | 37.13% | 10.15% | 0.009881% | 0.01811% | 52.7% | 100%
M10_D10_H8 | 6776 | 255.6888 | 83.3369 | 0.070072 | 0.12847 | 381.4696 |  | 720.6938 | 720.6938 | 35.48% | 11.56% | 0.009723% | 0.01783% | 52.93% | 100%
M10_D10_H9 | 6777 | 171.3115 | 81.3391 | 0.058784 | 0.10777 | 323.7949 |  | 576.612 | 576.612 | 29.71% | 14.11% | 0.01019% | 0.01869% | 56.15% | 100%
M10_D10_H10 | 6778 | 0 | 0 | 0 | 0 | 0 |  | 0 | 0 | 23.33% | 16.45% | 0.01087% | 0.01993% | 60.19% | 100%
M10_D10_H11 | 6779 | 0 | 0 | 0 | 0 | 0 |  | 0 | 0 | 19.14% | 18.18% | 0.01123% | 0.02058% | 62.64% | 100%
M10_D10_H12 | 6780 | 0 | 0 | 0 | 0 | 0 |  | 0 | 0 | 16.25% | 19.29% | 0.0115% | 0.02109% | 64.42% | 100%
M10_D10_H13 | 6781 | 120.0064 | 153.7067 | 0.091596 | 0.16793 | 514.6382 |  | 788.6109 | 788.6109 | 15.22% | 19.49% | 0.01161% | 0.02129% | 65.26% | 100%
M10_D10_H14 | 6782 | 131.4137 | 148.4942 | 0.08722 | 0.1599 | 493.1626 |  | 773.3175 | 773.3175 | 16.99% | 19.2% | 0.01128% | 0.02068% | 63.77% | 100%
M10_D10_H15 | 6783 | 182.9086 | 159.9836 | 0.093216 | 0.1709 | 522.6644 |  | 865.8206 | 865.8206 | 21.13% | 18.48% | 0.01077% | 0.01974% | 60.37% | 100%
M10_D10_H16 | 6784 | 211.0307 | 133.7295 | 0.080452 | 0.1475 | 442.1863 |  | 787.1745 | 787.1745 | 26.81% | 16.99% | 0.01022% | 0.01874% | 56.17% | 100%
M10_D10_H17 | 6785 | 125.4253 | 55.9563 | 0.037221 | 0.068238 | 233.3287 |  | 414.8157 | 414.8157 | 30.24% | 13.49% | 0.008973% | 0.01645% | 56.25% | 100%
M10_D10_H18 | 6786 | 43.0156 | 14.0249 | 0.011142 | 0.020426 | 76.4345 |  | 133.5065 | 133.5065 | 32.22% | 10.51% | 0.008345% | 0.0153% | 57.25% | 100%
M10_D10_H19 | 6787 | 219.7562 | 60.4244 | 1.9667 | 3.596 | 262.6852 |  | 548.4285 | 548.4285 | 40.07% | 11.02% | 0.3586% | 0.6557% | 47.9% | 100%
M10_D10_H20 | 6788 | 45.5667 | 11.7982 | 0.38419 | 0.70247 | 70.1283 |  | 128.5799 | 128.5799 | 35.44% | 9.176% | 0.2988% | 0.5463% | 54.54% | 100%
M10_D10_H21 | 6789 | 40.5535 | 10.4635 | 0.36282 | 0.6634 | 65.6589 |  | 117.7021 | 117.7021 | 34.45% | 8.89% | 0.3083% | 0.5636% | 55.78% | 100%
M10_D10_H22 | 6790 | 35.6583 | 9.1123 | 0.34797 | 0.63624 | 61.6724 |  | 107.4273 | 107.4273 | 33.19% | 8.482% | 0.3239% | 0.5923% | 57.41% | 100%
M10_D10_H23 | 6791 | 257.312 | 66.5897 | 2.7406 | 5.011 | 344.0728 |  | 675.726 | 675.726 | 38.08% | 9.855% | 0.4056% | 0.7416% | 50.92% | 100%
M10_D10_H24 | 6792 | 126.1156 | 32.2951 | 1.3923 | 2.5457 | 170.6351 |  | 332.9837 | 332.9837 | 37.87% | 9.699% | 0.4181% | 0.7645% | 51.24% | 100%
M10_D11_H1 | 6793 | 61.0588 | 15.9384 | 0.71812 | 1.313 | 102.3229 |  | 181.3513 | 181.3513 | 33.67% | 8.789% | 0.396% | 0.724% | 56.42% | 100%
M10_D11_H2 | 6794 | 59.3502 | 15.5814 | 0.7192 | 1.315 | 104.9095 |  | 181.8754 | 181.8754 | 32.63% | 8.567% | 0.3954% | 0.723% | 57.68% | 100%
M10_D11_H3 | 6795 | 39.015 | 10.3563 | 0.48392 | 0.88482 | 74.9147 |  | 125.6548 | 125.6548 | 31.05% | 8.242% | 0.3851% | 0.7042% | 59.62% | 100%
M10_D11_H4 | 6796 | 32.4967 | 8.7143 | 0.41038 | 0.75035 | 66.6062 |  | 108.9779 | 108.9779 | 29.82% | 7.996% | 0.3766% | 0.6885% | 61.12% | 100%
M10_D11_H5 | 6797 | 40.9451 | 10.9339 | 0.51112 | 0.93455 | 76.0394 |  | 129.364 | 129.364 | 31.65% | 8.452% | 0.3951% | 0.7224% | 58.78% | 100%
M10_D11_H6 | 6798 | 161.0008 | 45.5469 | 1.9845 | 3.6286 | 248.5793 |  | 460.7401 | 460.7401 | 34.94% | 9.886% | 0.4307% | 0.7876% | 53.95% | 100%
M10_D11_H7 | 6799 | 95.7602 | 29.4638 | 0.029584 | 0.054237 | 143.4559 |  | 268.7638 | 268.7638 | 35.63% | 10.96% | 0.01101% | 0.02018% | 53.38% | 100%
M10_D11_H8 | 6800 | 256.4399 | 89.6759 | 0.078008 | 0.14301 | 376.8575 |  | 723.1944 | 723.1944 | 35.46% | 12.4% | 0.01079% | 0.01978% | 52.11% | 100%
M10_D11_H9 | 6801 | 43.3664 | 18.8828 | 0.014067 | 0.025789 | 68.7174 |  | 131.0064 | 131.0064 | 33.1% | 14.41% | 0.01074% | 0.01969% | 52.45% | 100%
M10_D11_H10 | 6802 | 0 | 0 | 0 | 0 | 0 |  | 0 | 0 | 29.11% | 16.3% | 0.01104% | 0.02024% | 54.56% | 100%
M10_D11_H11 | 6803 | 66.9004 | 43.9033 | 0.02771 | 0.050802 | 139.461 |  | 250.3432 | 250.3432 | 26.72% | 17.54% | 0.01107% | 0.02029% | 55.71% | 100%
M10_D11_H12 | 6804 | 49.1984 | 34.0576 | 0.020888 | 0.038294 | 106.9195 |  | 190.2347 | 190.2347 | 25.86% | 17.9% | 0.01098% | 0.02013% | 56.2% | 100%
M10_D11_H13 | 6805 | 87.5929 | 55.0725 | 0.034025 | 0.06238 | 177.5959 |  | 320.3578 | 320.3578 | 27.34% | 17.19% | 0.01062% | 0.01947% | 55.44% | 100%
M10_D11_H14 | 6806 | 242.5572 | 141.062 | 0.086979 | 0.15946 | 460.0803 |  | 843.946 | 843.946 | 28.74% | 16.71% | 0.01031% | 0.01889% | 54.52% | 100%
M10_D11_H15 | 6807 | 254.7424 | 138.0621 | 0.085372 | 0.15651 | 452.6485 |  | 845.6948 | 845.6948 | 30.12% | 16.33% | 0.01009% | 0.01851% | 53.52% | 100%
M10_D11_H16 | 6808 | 260.522 | 115.891 | 0.074114 | 0.13588 | 394.2351 |  | 770.8581 | 770.8581 | 33.8% | 15.03% | 0.009615% | 0.01763% | 51.14% | 100%
M10_D11_H17 | 6809 | 143.8211 | 50.9698 | 0.035878 | 0.065776 | 218.3764 |  | 413.269 | 413.269 | 34.8% | 12.33% | 0.008681% | 0.01592% | 52.84% | 100%
M10_D11_H18 | 6810 | 33.5803 | 9.4192 | 0.0079298 | 0.014538 | 54.22 |  | 97.2419 | 97.2419 | 34.53% | 9.686% | 0.008155% | 0.01495% | 55.76% | 100%
M10_D11_H19 | 6811 | 213.087 | 53.4419 | 1.8277 | 3.3419 | 245.6662 |  | 517.3648 | 517.3648 | 41.19% | 10.33% | 0.3533% | 0.646% | 47.48% | 100%
M10_D11_H20 | 6812 | 29.4642 | 7.2314 | 0.2441 | 0.44631 | 43.2848 |  | 80.6709 | 80.6709 | 36.52% | 8.964% | 0.3026% | 0.5533% | 53.66% | 100%
M10_D11_H21 | 6813 | 31.6401 | 7.9621 | 0.28012 | 0.51218 | 48.8223 |  | 89.2168 | 89.2168 | 35.46% | 8.924% | 0.314% | 0.5741% | 54.72% | 100%
M10_D11_H22 | 6814 | 32.3308 | 8.269 | 0.31566 | 0.57717 | 53.3402 |  | 94.8329 | 94.8329 | 34.09% | 8.72% | 0.3329% | 0.6086% | 56.25% | 100%
M10_D11_H23 | 6815 | 257.4775 | 67.3761 | 2.7563 | 5.0397 | 335.893 |  | 668.5425 | 668.5425 | 38.51% | 10.08% | 0.4123% | 0.7538% | 50.24% | 100%
M10_D11_H24 | 6816 | 112.7557 | 29.4171 | 1.2641 | 2.3113 | 209.7074 |  | 355.4556 | 355.4556 | 31.72% | 8.276% | 0.3556% | 0.6502% | 59% | 100%
M10_D12_H1 | 6817 | 23.7206 | 6.3712 | 0.28577 | 0.52251 | 47.555 |  | 78.4551 | 78.4551 | 30.23% | 8.121% | 0.3642% | 0.666% | 60.61% | 100%
M10_D12_H2 | 6818 | 26.2882 | 7.0374 | 0.32531 | 0.59482 | 52.5669 |  | 86.8126 | 86.8126 | 30.28% | 8.106% | 0.3747% | 0.6852% | 60.55% | 100%
M10_D12_H3 | 6819 | 31.638 | 8.5387 | 0.40179 | 0.73465 | 61.719 |  | 103.0322 | 103.0322 | 30.71% | 8.287% | 0.39% | 0.713% | 59.9% | 100%
M10_D12_H4 | 6820 | 18.0463 | 4.8599 | 0.23223 | 0.42462 | 38.6596 |  | 62.2226 | 62.2226 | 29% | 7.81% | 0.3732% | 0.6824% | 62.13% | 100%
M10_D12_H5 | 6821 | 10.6264 | 2.773 | 0.13506 | 0.24696 | 23.0323 |  | 36.8138 | 36.8138 | 28.87% | 7.533% | 0.3669% | 0.6708% | 62.56% | 100%
M10_D12_H6 | 6822 | 13.9923 | 3.6561 | 0.17555 | 0.32098 | 30.4762 |  | 48.6211 | 48.6211 | 28.78% | 7.52% | 0.361% | 0.6602% | 62.68% | 100%
M10_D12_H7 | 6823 | 149.579 | 38.9969 | 0.04755 | 0.087175 | 220.8419 |  | 409.5526 | 409.5526 | 36.52% | 9.522% | 0.01161% | 0.02129% | 53.92% | 100%
M10_D12_H8 | 6824 | 274.9423 | 69.1925 | 0.085232 | 0.15626 | 392.4648 |  | 736.8411 | 736.8411 | 37.31% | 9.39% | 0.01157% | 0.02121% | 53.26% | 100%
M10_D12_H9 | 6825 | 0 | 0 | 0 | 0 | 0 |  | 0 | 0 | 35.22% | 10.45% | 0.01177% | 0.02157% | 54.3% | 100%
M10_D12_H10 | 6826 | 4.3762 | 1.6955 | 0.0017079 | 0.0031311 | 7.9577 |  | 14.0342 | 14.0342 | 31.18% | 12.08% | 0.01217% | 0.02231% | 56.7% | 100%
M10_D12_H11 | 6827 | 14.0587 | 6.2703 | 0.0057095 | 0.010467 | 27.2599 |  | 47.6051 | 47.6051 | 29.53% | 13.17% | 0.01199% | 0.02199% | 57.26% | 100%
M10_D12_H12 | 6828 | 184.8905 | 81.7628 | 0.070375 | 0.12902 | 344.6484 |  | 611.5011 | 611.5011 | 30.24% | 13.37% | 0.01151% | 0.0211% | 56.36% | 100%
M10_D12_H13 | 6829 | 321.9158 | 136.0416 | 0.11581 | 0.21232 | 580.223 |  | 1038.5086 | 1038.5086 | 31% | 13.1% | 0.01115% | 0.02044% | 55.87% | 100%
M10_D12_H14 | 6830 | 328.5412 | 139.2097 | 0.11758 | 0.21556 | 595.0213 |  | 1063.1053 | 1063.1053 | 30.9% | 13.09% | 0.01106% | 0.02028% | 55.97% | 100%
M10_D12_H15 | 6831 | 335.5562 | 136.1374 | 0.11319 | 0.20751 | 575.1539 |  | 1047.1681 | 1047.1681 | 32.04% | 13% | 0.01081% | 0.01982% | 54.92% | 100%
M10_D12_H16 | 6832 | 366.5387 | 125.225 | 0.10289 | 0.18862 | 524.7382 |  | 1016.7935 | 1016.7935 | 36.05% | 12.32% | 0.01012% | 0.01855% | 51.61% | 100%
M10_D12_H17 | 6833 | 255.7814 | 72.2201 | 0.061313 | 0.11241 | 313.8834 |  | 642.0585 | 642.0585 | 39.84% | 11.25% | 0.009549% | 0.01751% | 48.89% | 100%
M10_D12_H18 | 6834 | 238.3208 | 55.6265 | 0.05257 | 0.096378 | 265.2366 |  | 559.3329 | 559.3329 | 42.61% | 9.945% | 0.009399% | 0.01723% | 47.42% | 100%
M10_D12_H19 | 6835 | 337.2561 | 75.1893 | 2.7277 | 4.9874 | 355.0029 |  | 775.1634 | 775.1634 | 43.51% | 9.7% | 0.3519% | 0.6434% | 45.8% | 100%
M10_D12_H20 | 6836 | 98.4693 | 21.7888 | 0.7634 | 1.3958 | 120.4798 |  | 242.8971 | 242.8971 | 40.54% | 8.97% | 0.3143% | 0.5747% | 49.6% | 100%
M10_D12_H21 | 6837 | 98.1168 | 22.7392 | 0.81474 | 1.4897 | 141.586 |  | 264.7465 | 264.7465 | 37.06% | 8.589% | 0.3077% | 0.5627% | 53.48% | 100%
M10_D12_H22 | 6838 | 88.207 | 21.4443 | 0.82635 | 1.5109 | 140.4797 |  | 252.4682 | 252.4682 | 34.94% | 8.494% | 0.3273% | 0.5985% | 55.64% | 100%
M10_D12_H23 | 6839 | 66.5891 | 17.2765 | 0.71455 | 1.3065 | 115.4899 |  | 201.3765 | 201.3765 | 33.07% | 8.579% | 0.3548% | 0.6488% | 57.35% | 100%
M10_D12_H24 | 6840 | 49.1334 | 12.9675 | 0.56108 | 1.0259 | 85.8314 |  | 149.5193 | 149.5193 | 32.86% | 8.673% | 0.3753% | 0.6861% | 57.4% | 100%
M10_D13_H1 | 6841 | 48.9208 | 13.1639 | 0.5971 | 1.0918 | 86.6234 |  | 150.397 | 150.397 | 32.53% | 8.753% | 0.397% | 0.7259% | 57.6% | 100%
M10_D13_H2 | 6842 | 68.2908 | 18.3907 | 0.85423 | 1.5619 | 111.0244 |  | 200.1221 | 200.1221 | 34.12% | 9.19% | 0.4269% | 0.7805% | 55.48% | 100%
M10_D13_H3 | 6843 | 57.1297 | 15.3896 | 0.72661 | 1.3286 | 100.4664 |  | 175.0408 | 175.0408 | 32.64% | 8.792% | 0.4151% | 0.759% | 57.4% | 100%
M10_D13_H4 | 6844 | 31.6456 | 8.4681 | 0.40422 | 0.73909 | 66.4766 |  | 107.7336 | 107.7336 | 29.37% | 7.86% | 0.3752% | 0.686% | 61.7% | 100%
M10_D13_H5 | 6845 | 97.2443 | 24.5231 | 1.1942 | 2.1835 | 179.2436 |  | 304.3887 | 304.3887 | 31.95% | 8.056% | 0.3923% | 0.7174% | 58.89% | 100%
M10_D13_H6 | 6846 | 233.371 | 54.807 | 2.6749 | 4.8909 | 353.4188 |  | 649.1626 | 649.1626 | 35.95% | 8.443% | 0.4121% | 0.7534% | 54.44% | 100%
M10_D13_H7 | 6847 | 116.4576 | 25.7284 | 1.2328 | 2.2541 | 172.2673 |  | 317.9402 | 317.9402 | 36.63% | 8.092% | 0.3877% | 0.709% | 54.18% | 100%
M10_D13_H8 | 6848 | 285.6719 | 62.2541 | 0.081475 | 0.14937 | 450.8435 |  | 799.0004 | 799.0004 | 35.75% | 7.791% | 0.0102% | 0.01869% | 56.43% | 100%
M10_D13_H9 | 6849 | 26.7616 | 7.2857 | 0.0090648 | 0.016619 | 51.4544 |  | 85.5274 | 85.5274 | 31.29% | 8.519% | 0.0106% | 0.01943% | 60.16% | 100%
M10_D13_H10 | 6850 | 29.8377 | 11.8606 | 0.013266 | 0.024321 | 76.5141 |  | 118.25 | 118.25 | 25.23% | 10.03% | 0.01122% | 0.02057% | 64.71% | 100%
M10_D13_H11 | 6851 | 45.1781 | 24.8069 | 0.025353 | 0.04648 | 148.6731 |  | 218.73 | 218.73 | 20.65% | 11.34% | 0.01159% | 0.02125% | 67.97% | 100%
M10_D13_H12 | 6852 | 41.3423 | 25.8531 | 0.025167 | 0.04614 | 149.441 |  | 216.7077 | 216.7077 | 19.08% | 11.93% | 0.01161% | 0.02129% | 68.96% | 100%
M10_D13_H13 | 6853 | 208.4565 | 123.2305 | 0.12194 | 0.22356 | 733.1475 |  | 1065.18 | 1065.18 | 19.57% | 11.57% | 0.01145% | 0.02099% | 68.83% | 100%
M10_D13_H14 | 6854 | 237.192 | 120.7885 | 0.12029 | 0.22053 | 732.6194 |  | 1090.9407 | 1090.9407 | 21.74% | 11.07% | 0.01103% | 0.02021% | 67.15% | 100%
M10_D13_H15 | 6855 | 277.1834 | 116.457 | 0.11449 | 0.20989 | 696.2015 |  | 1090.1663 | 1090.1663 | 25.43% | 10.68% | 0.0105% | 0.01925% | 63.86% | 100%
M10_D13_H16 | 6856 | 317.0834 | 103.4867 | 0.1008 | 0.18479 | 600.2759 |  | 1021.1315 | 1021.1315 | 31.05% | 10.13% | 0.009871% | 0.0181% | 58.79% | 100%
M10_D13_H17 | 6857 | 218.9147 | 56.2147 | 0.056096 | 0.10284 | 322.9599 |  | 598.2483 | 598.2483 | 36.59% | 9.397% | 0.009377% | 0.01719% | 53.98% | 100%
M10_D13_H18 | 6858 | 104.4897 | 22.3221 | 0.023805 | 0.043642 | 150.67 |  | 277.5492 | 277.5492 | 37.65% | 8.043% | 0.008577% | 0.01572% | 54.29% | 100%
M10_D13_H19 | 6859 | 298.5795 | 61.6721 | 2.4057 | 4.3986 | 338.1877 |  | 705.2436 | 705.2436 | 42.34% | 8.745% | 0.3411% | 0.6237% | 47.95% | 100%
M10_D13_H20 | 6860 | 115.1553 | 24.0294 | 0.88602 | 1.62 | 133.8314 |  | 275.5221 | 275.5221 | 41.8% | 8.721% | 0.3216% | 0.588% | 48.57% | 100%
M10_D13_H21 | 6861 | 126.6225 | 27.8812 | 1.0508 | 1.9213 | 154.2994 |  | 311.7753 | 311.7753 | 40.61% | 8.943% | 0.337% | 0.6163% | 49.49% | 100%
M10_D13_H22 | 6862 | 122.6293 | 29.1033 | 1.1553 | 2.1123 | 165.581 |  | 320.5811 | 320.5811 | 38.25% | 9.078% | 0.3604% | 0.6589% | 51.65% | 100%
M10_D13_H23 | 6863 | 292.9169 | 76.0894 | 3.188 | 5.829 | 407.8979 |  | 785.9212 | 785.9212 | 37.27% | 9.682% | 0.4056% | 0.7417% | 51.9% | 100%
M10_D13_H24 | 6864 | 117.4316 | 31.5225 | 1.3643 | 2.4945 | 231.1075 |  | 383.9204 | 383.9204 | 30.59% | 8.211% | 0.3554% | 0.6497% | 60.2% | 100%
M10_D14_H1 | 6865 | 25.4504 | 6.995 | 0.30437 | 0.55653 | 51.1783 |  | 84.4846 | 84.4846 | 30.12% | 8.28% | 0.3603% | 0.6587% | 60.58% | 100%
M10_D14_H2 | 6866 | 38.3365 | 10.7223 | 0.47305 | 0.86495 | 73.1848 |  | 123.5815 | 123.5815 | 31.02% | 8.676% | 0.3828% | 0.6999% | 59.22% | 100%
M10_D14_H3 | 6867 | 55.4977 | 15.6872 | 0.69463 | 1.2701 | 96.3819 |  | 169.5316 | 169.5316 | 32.74% | 9.253% | 0.4097% | 0.7492% | 56.85% | 100%
M10_D14_H4 | 6868 | 73.6194 | 20.7337 | 0.91736 | 1.6773 | 108.6476 |  | 205.5954 | 205.5954 | 35.81% | 10.08% | 0.4462% | 0.8158% | 52.85% | 100%
M10_D14_H5 | 6869 | 74.588 | 20.3574 | 0.89017 | 1.6276 | 109.7193 |  | 207.1825 | 207.1825 | 36% | 9.826% | 0.4297% | 0.7856% | 52.96% | 100%
M10_D14_H6 | 6870 | 125.7274 | 33.9585 | 1.3921 | 2.5454 | 184.5202 |  | 348.1436 | 348.1436 | 36.11% | 9.754% | 0.3999% | 0.7311% | 53% | 100%
M10_D14_H7 | 6871 | 167.9081 | 47.6544 | 1.7018 | 3.1117 | 238.8546 |  | 459.2306 | 459.2306 | 36.56% | 10.38% | 0.3706% | 0.6776% | 52.01% | 100%
M10_D14_H8 | 6872 | 307.172 | 101.2358 | 0.082146 | 0.1506 | 455.2681 |  | 863.9086 | 863.9086 | 35.56% | 11.72% | 0.009509% | 0.01743% | 52.7% | 100%
M10_D14_H9 | 6873 | 125.9847 | 56.3906 | 0.039785 | 0.072938 | 224.7797 |  | 407.2677 | 407.2677 | 30.93% | 13.85% | 0.009769% | 0.01791% | 55.19% | 100%
M10_D14_H10 | 6874 | 23.873 | 13.1993 | 0.0086606 | 0.015878 | 49.495 |  | 86.5918 | 86.5918 | 27.57% | 15.24% | 0.01% | 0.01834% | 57.16% | 100%
M10_D14_H11 | 6875 | 14.3222 | 9.1247 | 0.0056653 | 0.010386 | 32.6691 |  | 56.1321 | 56.1321 | 25.52% | 16.26% | 0.01009% | 0.0185% | 58.2% | 100%
M10_D14_H12 | 6876 | 7.667 | 5.6226 | 0.0034314 | 0.0062909 | 19.861 |  | 33.1603 | 33.1603 | 23.12% | 16.96% | 0.01035% | 0.01897% | 59.89% | 100%
M10_D14_H13 | 6877 | 224.4986 | 165.5068 | 0.10343 | 0.18963 | 602.1218 |  | 992.4203 | 992.4203 | 22.62% | 16.68% | 0.01042% | 0.01911% | 60.67% | 100%
M10_D14_H14 | 6878 | 229.5841 | 164.293 | 0.10415 | 0.19095 | 611.2061 |  | 1005.3783 | 1005.3783 | 22.84% | 16.34% | 0.01036% | 0.01899% | 60.79% | 100%
M10_D14_H15 | 6879 | 251.9166 | 159.0062 | 0.10092 | 0.18503 | 586.4168 |  | 997.6256 | 997.6256 | 25.25% | 15.94% | 0.01012% | 0.01855% | 58.78% | 100%
M10_D14_H16 | 6880 | 276.0093 | 136.5879 | 0.089604 | 0.16427 | 507.7023 |  | 920.5534 | 920.5534 | 29.98% | 14.84% | 0.009734% | 0.01785% | 55.15% | 100%
M10_D14_H17 | 6881 | 193.6928 | 69.8398 | 0.050511 | 0.092603 | 277.1316 |  | 540.8074 | 540.8074 | 35.82% | 12.91% | 0.00934% | 0.01712% | 51.24% | 100%
M10_D14_H18 | 6882 | 95.7057 | 26.8594 | 0.022042 | 0.040411 | 127.6638 |  | 250.2914 | 250.2914 | 38.24% | 10.73% | 0.008807% | 0.01615% | 51.01% | 100%
M10_D14_H19 | 6883 | 240.0833 | 61.4054 | 1.9491 | 3.5639 | 293.8481 |  | 600.8498 | 600.8498 | 39.96% | 10.22% | 0.3244% | 0.5931% | 48.91% | 100%
M10_D14_H20 | 6884 | 122.7627 | 30.0741 | 0.95013 | 1.7373 | 138.6744 |  | 294.1986 | 294.1986 | 41.73% | 10.22% | 0.323% | 0.5905% | 47.14% | 100%
M10_D14_H21 | 6885 | 124.0645 | 30.8877 | 1.0224 | 1.8694 | 146.319 |  | 304.1631 | 304.1631 | 40.79% | 10.15% | 0.3361% | 0.6146% | 48.11% | 100%
M10_D14_H22 | 6886 | 110.9783 | 28.848 | 1.0225 | 1.8697 | 140.7619 |  | 283.4803 | 283.4803 | 39.15% | 10.18% | 0.3607% | 0.6595% | 49.65% | 100%
M10_D14_H23 | 6887 | 333.79 | 93.3615 | 3.4878 | 6.3772 | 439.5028 |  | 876.5192 | 876.5192 | 38.08% | 10.65% | 0.3979% | 0.7276% | 50.14% | 100%
M10_D14_H24 | 6888 | 131.0092 | 37.5058 | 1.438 | 2.6292 | 205.8285 |  | 378.4106 | 378.4106 | 34.62% | 9.911% | 0.38% | 0.6948% | 54.39% | 100%
M10_D15_H1 | 6889 | 85.4702 | 23.2758 | 0.94114 | 1.7208 | 124.736 |  | 236.1439 | 236.1439 | 36.19% | 9.857% | 0.3985% | 0.7287% | 52.82% | 100%
M10_D15_H2 | 6890 | 81.5575 | 22.129 | 0.91037 | 1.6646 | 129.2504 |  | 235.5118 | 235.5118 | 34.63% | 9.396% | 0.3865% | 0.7068% | 54.88% | 100%
M10_D15_H3 | 6891 | 88.1487 | 23.9874 | 0.99318 | 1.816 | 136.6869 |  | 251.6321 | 251.6321 | 35.03% | 9.533% | 0.3947% | 0.7217% | 54.32% | 100%
M10_D15_H4 | 6892 | 67.9325 | 18.3876 | 0.76319 | 1.3955 | 91.0277 |  | 179.5064 | 179.5064 | 37.84% | 10.24% | 0.4252% | 0.7774% | 50.71% | 100%
M10_D15_H5 | 6893 | 60.7773 | 15.8589 | 0.64963 | 1.1878 | 80.6665 |  | 159.1402 | 159.1402 | 38.19% | 9.965% | 0.4082% | 0.7464% | 50.69% | 100%
M10_D15_H6 | 6894 | 198.9953 | 51.6897 | 1.985 | 3.6296 | 264.2549 |  | 520.5545 | 520.5545 | 38.23% | 9.93% | 0.3813% | 0.6972% | 50.76% | 100%
M10_D15_H7 | 6895 | 111.3984 | 30.1525 | 1.0167 | 1.8589 | 143.6874 |  | 288.1138 | 288.1138 | 38.66% | 10.47% | 0.3529% | 0.6452% | 49.87% | 100%
M10_D15_H8 | 6896 | 274.7775 | 84.8248 | 0.065248 | 0.11962 | 363.7987 |  | 723.5859 | 723.5859 | 37.97% | 11.72% | 0.009017% | 0.01653% | 50.28% | 100%
M10_D15_H9 | 6897 | 49.4979 | 19.8957 | 0.013496 | 0.024742 | 76.6786 |  | 146.1105 | 146.1105 | 33.88% | 13.62% | 0.009237% | 0.01693% | 52.48% | 100%
M10_D15_H10 | 6898 | 0 | 0 | 0 | 0 | 0 |  | 0 | 0 | 29.96% | 15.19% | 0.009585% | 0.01757% | 54.83% | 100%
M10_D15_H11 | 6899 | 62.3836 | 36.2894 | 0.021734 | 0.039846 | 125.1834 |  | 223.918 | 223.918 | 27.86% | 16.21% | 0.009706% | 0.01779% | 55.91% | 100%
M10_D15_H12 | 6900 | 68.881 | 42.1431 | 0.024976 | 0.045789 | 144.3408 |  | 255.4356 | 255.4356 | 26.97% | 16.5% | 0.009778% | 0.01793% | 56.51% | 100%
M10_D15_H13 | 6901 | 93.5059 | 59.3684 | 0.036098 | 0.066181 | 209.1439 |  | 362.1204 | 362.1204 | 25.82% | 16.39% | 0.009969% | 0.01828% | 57.76% | 100%
M10_D15_H14 | 6902 | 233.1373 | 147.9748 | 0.090699 | 0.16628 | 526.3416 |  | 907.7107 | 907.7107 | 25.68% | 16.3% | 0.009992% | 0.01832% | 57.99% | 100%
M10_D15_H15 | 6903 | 248.8312 | 140.0032 | 0.085921 | 0.15752 | 493.2335 |  | 882.3114 | 882.3114 | 28.2% | 15.87% | 0.009738% | 0.01785% | 55.9% | 100%
M10_D15_H16 | 6904 | 271.3044 | 120.6593 | 0.077243 | 0.14161 | 432.3147 |  | 824.4973 | 824.4973 | 32.91% | 14.63% | 0.009369% | 0.01718% | 52.43% | 100%
M10_D15_H17 | 6905 | 162.9013 | 53.7252 | 0.038313 | 0.070241 | 243.2589 |  | 459.9939 | 459.9939 | 35.41% | 11.68% | 0.008329% | 0.01527% | 52.88% | 100%
M10_D15_H18 | 6906 | 90.5071 | 23.3485 | 0.019283 | 0.035352 | 126.8659 |  | 240.776 | 240.776 | 37.59% | 9.697% | 0.008009% | 0.01468% | 52.69% | 100%
M10_D15_H19 | 6907 | 286.4458 | 66.845 | 2.1967 | 4.0165 | 298.8678 |  | 658.3719 | 658.3719 | 43.51% | 10.15% | 0.3337% | 0.6101% | 45.39% | 100%
M10_D15_H20 | 6908 | 67.4618 | 15.1004 | 0.48908 | 0.89426 | 85.734 |  | 169.6796 | 169.6796 | 39.76% | 8.899% | 0.2882% | 0.527% | 50.53% | 100%
M10_D15_H21 | 6909 | 57.4546 | 12.7708 | 0.43408 | 0.7937 | 75.3864 |  | 146.8395 | 146.8395 | 39.13% | 8.697% | 0.2956% | 0.5405% | 51.34% | 100%
M10_D15_H22 | 6910 | 49.2912 | 11.2346 | 0.41195 | 0.75323 | 70.4487 |  | 132.1398 | 132.1398 | 37.3% | 8.502% | 0.3118% | 0.57% | 53.31% | 100%
M10_D15_H23 | 6911 | 284.2428 | 68.5871 | 2.6662 | 4.8749 | 337.4739 |  | 697.8449 | 697.8449 | 40.73% | 9.828% | 0.3821% | 0.6986% | 48.36% | 100%
M10_D15_H24 | 6912 | 136.1476 | 32.9558 | 1.326 | 2.4245 | 210.1173 |  | 382.9711 | 382.9711 | 35.55% | 8.605% | 0.3462% | 0.6331% | 54.87% | 100%
M10_D16_H1 | 6913 | 35.6235 | 9.1279 | 0.37354 | 0.683 | 59.208 |  | 105.016 | 105.016 | 33.92% | 8.692% | 0.3557% | 0.6504% | 56.38% | 100%
M10_D16_H2 | 6914 | 45.5763 | 11.7264 | 0.48871 | 0.89358 | 73.3686 |  | 132.0536 | 132.0536 | 34.51% | 8.88% | 0.3701% | 0.6767% | 55.56% | 100%
M10_D16_H3 | 6915 | 49.268 | 12.793 | 0.53737 | 0.98255 | 79.8939 |  | 143.4748 | 143.4748 | 34.34% | 8.917% | 0.3745% | 0.6848% | 55.68% | 100%
M10_D16_H4 | 6916 | 40.6005 | 10.5125 | 0.4423 | 0.80873 | 71.3903 |  | 123.7543 | 123.7543 | 32.81% | 8.495% | 0.3574% | 0.6535% | 57.69% | 100%
M10_D16_H5 | 6917 | 49.905 | 12.5874 | 0.52299 | 0.95627 | 65.7986 |  | 129.7702 | 129.7702 | 38.46% | 9.7% | 0.403% | 0.7369% | 50.7% | 100%
M10_D16_H6 | 6918 | 138.9257 | 35.0375 | 1.3655 | 2.4967 | 183.7557 |  | 361.5812 | 361.5812 | 38.42% | 9.69% | 0.3776% | 0.6905% | 50.82% | 100%
M10_D16_H7 | 6919 | 145.7507 | 38.4943 | 1.3163 | 2.4068 | 187.6954 |  | 375.6634 | 375.6634 | 38.8% | 10.25% | 0.3504% | 0.6407% | 49.96% | 100%
M10_D16_H8 | 6920 | 289.9804 | 89.0345 | 0.069307 | 0.12706 | 388.8968 |  | 768.1081 | 768.1081 | 37.75% | 11.59% | 0.009023% | 0.01654% | 50.63% | 100%
M10_D16_H9 | 6921 | 7.7708 | 3.1955 | 0.0021865 | 0.0040086 | 12.4359 |  | 23.4084 | 23.4084 | 33.2% | 13.65% | 0.009341% | 0.01712% | 53.13% | 100%
M10_D16_H10 | 6922 | 0 | 0 | 0 | 0 | 0 |  | 0 | 0 | 28.88% | 15.3% | 0.009764% | 0.0179% | 55.8% | 100%
M10_D16_H11 | 6923 | 9.0005 | 5.7662 | 0.0035004 | 0.0064175 | 20.0887 |  | 34.8653 | 34.8653 | 25.82% | 16.54% | 0.01004% | 0.01841% | 57.62% | 100%
M10_D16_H12 | 6924 | 143.1411 | 105.595 | 0.06349 | 0.1164 | 363.7154 |  | 612.6313 | 612.6313 | 23.36% | 17.24% | 0.01036% | 0.019% | 59.37% | 100%
M10_D16_H13 | 6925 | 53.9169 | 40.6097 | 0.025035 | 0.045897 | 143.9799 |  | 238.5774 | 238.5774 | 22.6% | 17.02% | 0.01049% | 0.01924% | 60.35% | 100%
M10_D16_H14 | 6926 | 203.5008 | 147.5426 | 0.091216 | 0.16723 | 528.4383 |  | 879.7401 | 879.7401 | 23.13% | 16.77% | 0.01037% | 0.01901% | 60.07% | 100%
M10_D16_H15 | 6927 | 227.8417 | 147.8636 | 0.090817 | 0.1665 | 520.9178 |  | 896.8805 | 896.8805 | 25.4% | 16.49% | 0.01013% | 0.01856% | 58.08% | 100%
M10_D16_H16 | 6928 | 257.357 | 128.5035 | 0.081601 | 0.1496 | 457.2756 |  | 843.3674 | 843.3674 | 30.52% | 15.24% | 0.009676% | 0.01774% | 54.22% | 100%
M10_D16_H17 | 6929 | 243.1396 | 88.5052 | 0.061568 | 0.11288 | 335.56 |  | 667.3792 | 667.3792 | 36.43% | 13.26% | 0.009225% | 0.01691% | 50.28% | 100%
M10_D16_H18 | 6930 | 336.2111 | 94.8647 | 0.076207 | 0.13971 | 402.0574 |  | 833.3491 | 833.3491 | 40.34% | 11.38% | 0.009145% | 0.01677% | 48.25% | 100%
M10_D16_H19 | 6931 | 121.7116 | 30.7962 | 0.98399 | 1.7992 | 148.4185 |  | 303.7095 | 303.7095 | 40.07% | 10.14% | 0.324% | 0.5924% | 48.87% | 100%
M10_D16_H20 | 6932 | 133.0977 | 31.7333 | 1.0175 | 1.8604 | 150.6509 |  | 318.3599 | 318.3599 | 41.81% | 9.968% | 0.3196% | 0.5844% | 47.32% | 100%
M10_D16_H21 | 6933 | 131.2567 | 30.6648 | 1.0515 | 1.9225 | 149.4454 |  | 314.3408 | 314.3408 | 41.76% | 9.755% | 0.3345% | 0.6116% | 47.54% | 100%
M10_D16_H22 | 6934 | 120.7056 | 28.3755 | 1.0644 | 1.9462 | 141.039 |  | 293.1308 | 293.1308 | 41.18% | 9.68% | 0.3631% | 0.664% | 48.11% | 100%
M10_D16_H23 | 6935 | 298.9241 | 74.7639 | 2.984 | 5.4561 | 375.2661 |  | 757.3942 | 757.3942 | 39.47% | 9.871% | 0.394% | 0.7204% | 49.55% | 100%
M10_D16_H24 | 6936 | 180.4744 | 45.217 | 1.8695 | 3.4183 | 238.9239 |  | 469.903 | 469.903 | 38.41% | 9.623% | 0.3978% | 0.7274% | 50.85% | 100%
M10_D17_H1 | 6937 | 106.704 | 27.0079 | 1.1384 | 2.0815 | 140.3165 |  | 277.2484 | 277.2484 | 38.49% | 9.741% | 0.4106% | 0.7508% | 50.61% | 100%
M10_D17_H2 | 6938 | 105.9385 | 26.8743 | 1.1556 | 2.113 | 142.4675 |  | 278.549 | 278.549 | 38.03% | 9.648% | 0.4149% | 0.7586% | 51.15% | 100%
M10_D17_H3 | 6939 | 75.2867 | 19.3625 | 0.83855 | 1.5332 | 119.7946 |  | 216.8157 | 216.8157 | 34.72% | 8.93% | 0.3868% | 0.7072% | 55.25% | 100%
M10_D17_H4 | 6940 | 113.2842 | 29.057 | 1.2612 | 2.3061 | 156.564 |  | 302.4727 | 302.4727 | 37.45% | 9.606% | 0.417% | 0.7624% | 51.76% | 100%
M10_D17_H5 | 6941 | 119.1001 | 29.9387 | 1.2791 | 2.3387 | 160.3028 |  | 312.9594 | 312.9594 | 38.06% | 9.566% | 0.4087% | 0.7473% | 51.22% | 100%
M10_D17_H6 | 6942 | 146.884 | 37.1188 | 1.4788 | 2.7038 | 197.505 |  | 385.6905 | 385.6905 | 38.08% | 9.624% | 0.3834% | 0.701% | 51.21% | 100%
M10_D17_H7 | 6943 | 157.3371 | 41.5523 | 1.4547 | 2.6598 | 204.268 |  | 407.2718 | 407.2718 | 38.63% | 10.2% | 0.3572% | 0.6531% | 50.16% | 100%
M10_D17_H8 | 6944 | 328.8457 | 99.9343 | 0.079516 | 0.14578 | 436.184 |  | 865.1893 | 865.1893 | 38.01% | 11.55% | 0.009191% | 0.01685% | 50.41% | 100%
M10_D17_H9 | 6945 | 0 | 0 | 0 | 0 | 0 |  | 0 | 0 | 33.83% | 13.62% | 0.009464% | 0.01735% | 52.53% | 100%
M10_D17_H10 | 6946 | 9.6085 | 5.0617 | 0.0032653 | 0.0059864 | 18.194 |  | 32.8735 | 32.8735 | 29.23% | 15.4% | 0.009933% | 0.01821% | 55.35% | 100%
M10_D17_H11 | 6947 | 4.0705 | 2.5855 | 0.0015807 | 0.0028979 | 8.8498 |  | 15.5102 | 15.5102 | 26.24% | 16.67% | 0.01019% | 0.01868% | 57.06% | 100%
M10_D17_H12 | 6948 | 213.4528 | 164.1236 | 0.098396 | 0.18039 | 549.5828 |  | 927.438 | 927.438 | 23.02% | 17.7% | 0.01061% | 0.01945% | 59.26% | 100%
M10_D17_H13 | 6949 | 59.9209 | 52.2564 | 0.031845 | 0.058383 | 177.3273 |  | 289.5948 | 289.5948 | 20.69% | 18.04% | 0.011% | 0.02016% | 61.23% | 100%
M10_D17_H14 | 6950 | 188.1367 | 168.4586 | 0.10281 | 0.18848 | 572.3839 |  | 929.2705 | 929.2705 | 20.25% | 18.13% | 0.01106% | 0.02028% | 61.59% | 100%
M10_D17_H15 | 6951 | 205.9169 | 164.0922 | 0.1001 | 0.18351 | 549.5424 |  | 919.8351 | 919.8351 | 22.39% | 17.84% | 0.01088% | 0.01995% | 59.74% | 100%
M10_D17_H16 | 6952 | 253.7269 | 139.5506 | 0.088423 | 0.16211 | 477.5205 |  | 871.0486 | 871.0486 | 29.13% | 16.02% | 0.01015% | 0.01861% | 54.82% | 100%
M10_D17_H17 | 6953 | 199.9528 | 74.2445 | 0.052179 | 0.095661 | 276.6185 |  | 550.9637 | 550.9637 | 36.29% | 13.48% | 0.00947% | 0.01736% | 50.21% | 100%
M10_D17_H18 | 6954 | 297.0028 | 84.9971 | 0.069572 | 0.12755 | 357.9932 |  | 740.1902 | 740.1902 | 40.13% | 11.48% | 0.009399% | 0.01723% | 48.37% | 100%
M10_D17_H19 | 6955 | 79.8554 | 20.7618 | 0.67848 | 1.2406 | 96.1553 |  | 198.6915 | 198.6915 | 40.19% | 10.45% | 0.3415% | 0.6244% | 48.39% | 100%
M10_D17_H20 | 6956 | 79.4797 | 19.7535 | 0.64275 | 1.1752 | 93.6312 |  | 194.6823 | 194.6823 | 40.83% | 10.15% | 0.3302% | 0.6037% | 48.09% | 100%
M10_D17_H21 | 6957 | 77.3376 | 19.1025 | 0.65788 | 1.2029 | 93.2563 |  | 191.5572 | 191.5572 | 40.37% | 9.972% | 0.3434% | 0.628% | 48.68% | 100%
M10_D17_H22 | 6958 | 74.5602 | 18.2505 | 0.6874 | 1.2569 | 96.4928 |  | 191.2479 | 191.2479 | 38.99% | 9.543% | 0.3594% | 0.6572% | 50.45% | 100%
M10_D17_H23 | 6959 | 227.1855 | 56.7131 | 2.2809 | 4.1706 | 285.2894 |  | 575.6396 | 575.6396 | 39.47% | 9.852% | 0.3962% | 0.7245% | 49.56% | 100%
M10_D17_H24 | 6960 | 91.8632 | 22.7835 | 0.95329 | 1.743 | 132.7945 |  | 250.1376 | 250.1376 | 36.73% | 9.108% | 0.3811% | 0.6968% | 53.09% | 100%
M10_D18_H1 | 6961 | 71.1217 | 17.754 | 0.76576 | 1.4001 | 100.801 |  | 191.8425 | 191.8425 | 37.07% | 9.254% | 0.3992% | 0.7298% | 52.54% | 100%
M10_D18_H2 | 6962 | 73.8252 | 18.5381 | 0.81694 | 1.4937 | 105.5624 |  | 200.2363 | 200.2363 | 36.87% | 9.258% | 0.408% | 0.746% | 52.72% | 100%
M10_D18_H3 | 6963 | 66.9893 | 17.0269 | 0.75797 | 1.3859 | 95.5182 |  | 181.6783 | 181.6783 | 36.87% | 9.372% | 0.4172% | 0.7628% | 52.58% | 100%
M10_D18_H4 | 6964 | 55.8537 | 14.3086 | 0.64156 | 1.1731 | 80.7026 |  | 152.6795 | 152.6795 | 36.58% | 9.372% | 0.4202% | 0.7683% | 52.86% | 100%
M10_D18_H5 | 6965 | 63.3186 | 16.0868 | 0.71472 | 1.3068 | 87.1805 |  | 168.6075 | 168.6075 | 37.55% | 9.541% | 0.4239% | 0.7751% | 51.71% | 100%
M10_D18_H6 | 6966 | 204.8843 | 54.6671 | 2.2746 | 4.159 | 285.9342 |  | 551.9193 | 551.9193 | 37.12% | 9.905% | 0.4121% | 0.7536% | 51.81% | 100%
M10_D18_H7 | 6967 | 121.9004 | 35.1504 | 1.2899 | 2.3585 | 164.2573 |  | 324.9564 | 324.9564 | 37.51% | 10.82% | 0.3969% | 0.7258% | 50.55% | 100%
M10_D18_H8 | 6968 | 312.2805 | 98.7827 | 0.082527 | 0.1513 | 399.7515 |  | 811.0486 | 811.0486 | 38.5% | 12.18% | 0.01018% | 0.01865% | 49.29% | 100%
M10_D18_H9 | 6969 | 0 | 0 | 0 | 0 | 0 |  | 0 | 0 | 36.65% | 14.04% | 0.01017% | 0.01865% | 49.28% | 100%
M10_D18_H10 | 6970 | 2.3406 | 1.0963 | 0.00073158 | 0.0013412 | 3.5486 |  | 6.9874 | 6.9874 | 33.5% | 15.69% | 0.01047% | 0.01919% | 50.78% | 100%
M10_D18_H11 | 6971 | 0 | 0 | 0 | 0 | 0 |  | 0 | 0 | 31.66% | 16.75% | 0.01055% | 0.01935% | 51.56% | 100%
M10_D18_H12 | 6972 | 290.6438 | 162.7596 | 0.10095 | 0.18508 | 497.3736 |  | 951.0631 | 951.0631 | 30.56% | 17.11% | 0.01061% | 0.01946% | 52.3% | 100%
M10_D18_H13 | 6973 | 106.1951 | 59.6035 | 0.037649 | 0.069023 | 187.1798 |  | 353.0851 | 353.0851 | 30.08% | 16.88% | 0.01066% | 0.01955% | 53.01% | 100%
M10_D18_H14 | 6974 | 284.6966 | 158.9139 | 0.10074 | 0.18469 | 504.0422 |  | 947.9381 | 947.9381 | 30.03% | 16.76% | 0.01063% | 0.01948% | 53.17% | 100%
M10_D18_H15 | 6975 | 291.4399 | 148.5935 | 0.09449 | 0.17323 | 473.6856 |  | 913.9867 | 913.9867 | 31.89% | 16.26% | 0.01034% | 0.01895% | 51.83% | 100%
M10_D18_H16 | 6976 | 294.7631 | 125.0232 | 0.082449 | 0.15116 | 414.7385 |  | 834.7583 | 834.7583 | 35.31% | 14.98% | 0.009877% | 0.01811% | 49.68% | 100%
M10_D18_H17 | 6977 | 224.4052 | 76.1869 | 0.05549 | 0.10173 | 280.0536 |  | 580.8029 | 580.8029 | 38.64% | 13.12% | 0.009554% | 0.01752% | 48.22% | 100%
M10_D18_H18 | 6978 | 309.8328 | 83.2061 | 0.071752 | 0.13155 | 386.7901 |  | 780.0323 | 780.0323 | 39.72% | 10.67% | 0.009199% | 0.01686% | 49.59% | 100%
M10_D18_H19 | 6979 | 90.6578 | 21.9303 | 0.76117 | 1.3918 | 109.0033 |  | 223.7443 | 223.7443 | 40.52% | 9.802% | 0.3402% | 0.622% | 48.72% | 100%
M10_D18_H20 | 6980 | 96.3253 | 22.6887 | 0.77427 | 1.4157 | 111.3994 |  | 232.6033 | 232.6033 | 41.41% | 9.754% | 0.3329% | 0.6086% | 47.89% | 100%
M10_D18_H21 | 6981 | 93.3587 | 22.3214 | 0.79096 | 1.4462 | 110.1625 |  | 228.0797 | 228.0797 | 40.93% | 9.787% | 0.3468% | 0.6341% | 48.3% | 100%
M10_D18_H22 | 6982 | 90.6595 | 21.8514 | 0.83923 | 1.5345 | 112.1658 |  | 227.0505 | 227.0505 | 39.93% | 9.624% | 0.3696% | 0.6758% | 49.4% | 100%
M10_D18_H23 | 6983 | 188.5241 | 46.36 | 1.9011 | 3.4761 | 228.1022 |  | 468.3635 | 468.3635 | 40.25% | 9.898% | 0.4059% | 0.7422% | 48.7% | 100%
M10_D18_H24 | 6984 | 40.9969 | 10.018 | 0.43054 | 0.78722 | 67.1651 |  | 119.3978 | 119.3978 | 34.34% | 8.39% | 0.3606% | 0.6593% | 56.25% | 100%
M10_D19_H1 | 6985 | 29.19 | 7.5425 | 0.33272 | 0.60836 | 53.2586 |  | 90.9322 | 90.9322 | 32.1% | 8.295% | 0.3659% | 0.669% | 58.57% | 100%
M10_D19_H2 | 6986 | 29.9561 | 7.7128 | 0.35059 | 0.64104 | 55.2411 |  | 93.9017 | 93.9017 | 31.9% | 8.214% | 0.3734% | 0.6827% | 58.83% | 100%
M10_D19_H3 | 6987 | 33.9146 | 8.8104 | 0.40757 | 0.74522 | 61.1272 |  | 105.005 | 105.005 | 32.3% | 8.39% | 0.3881% | 0.7097% | 58.21% | 100%
M10_D19_H4 | 6988 | 26.2637 | 6.7993 | 0.31944 | 0.58408 | 48.8718 |  | 82.8384 | 82.8384 | 31.7% | 8.208% | 0.3856% | 0.7051% | 59% | 100%
M10_D19_H5 | 6989 | 7.1924 | 1.8071 | 0.086482 | 0.15813 | 14.9489 |  | 24.1929 | 24.1929 | 29.73% | 7.47% | 0.3575% | 0.6536% | 61.79% | 100%
M10_D19_H6 | 6990 | 92.62 | 23.268 | 1.0977 | 2.0072 | 133.2 |  | 252.193 | 252.193 | 36.73% | 9.226% | 0.4353% | 0.7959% | 52.82% | 100%
M10_D19_H7 | 6991 | 134.992 | 33.7514 | 1.5499 | 2.8339 | 189.1092 |  | 362.2364 | 362.2364 | 37.27% | 9.317% | 0.4279% | 0.7823% | 52.21% | 100%
M10_D19_H8 | 6992 | 279.817 | 67.6982 | 0.081915 | 0.15018 | 378.4196 |  | 726.1669 | 726.1669 | 38.53% | 9.323% | 0.01128% | 0.02068% | 52.11% | 100%
M10_D19_H9 | 6993 | 18.7817 | 5.4245 | 0.006013 | 0.011024 | 27.6578 |  | 51.881 | 51.881 | 36.2% | 10.46% | 0.01159% | 0.02125% | 53.31% | 100%
M10_D19_H10 | 6994 | 0 | 0 | 0 | 0 | 0 |  | 0 | 0 | 31.3% | 12.32% | 0.01223% | 0.02242% | 56.34% | 100%
M10_D19_H11 | 6995 | 17.3853 | 8.4633 | 0.0076047 | 0.013942 | 35.5836 |  | 61.4537 | 61.4537 | 28.29% | 13.77% | 0.01237% | 0.02269% | 57.9% | 100%
M10_D19_H12 | 6996 | 179.5306 | 96.2044 | 0.081928 | 0.1502 | 389.7633 |  | 665.7304 | 665.7304 | 26.97% | 14.45% | 0.01231% | 0.02256% | 58.55% | 100%
M10_D19_H13 | 6997 | 221.7414 | 126.5145 | 0.10681 | 0.19582 | 516.0342 |  | 864.5928 | 864.5928 | 25.65% | 14.63% | 0.01235% | 0.02265% | 59.69% | 100%
M10_D19_H14 | 6998 | 226.6538 | 125.6877 | 0.10541 | 0.19325 | 515.1251 |  | 867.7652 | 867.7652 | 26.12% | 14.48% | 0.01215% | 0.02227% | 59.36% | 100%
M10_D19_H15 | 6999 | 255.4886 | 119.3483 | 0.098589 | 0.18075 | 486.7774 |  | 861.8936 | 861.8936 | 29.64% | 13.85% | 0.01144% | 0.02097% | 56.48% | 100%
M10_D19_H16 | 7000 | 305.726 | 115.6897 | 0.094542 | 0.17333 | 469.563 |  | 891.2466 | 891.2466 | 34.3% | 12.98% | 0.01061% | 0.01945% | 52.69% | 100%
M10_D19_H17 | 7001 | 211.8676 | 65.3603 | 0.055203 | 0.10121 | 299.6577 |  | 577.0419 | 577.0419 | 36.72% | 11.33% | 0.009567% | 0.01754% | 51.93% | 100%
M10_D19_H18 | 7002 | 212.3104 | 51.8727 | 0.048543 | 0.088996 | 301.8624 |  | 566.183 | 566.183 | 37.5% | 9.162% | 0.008574% | 0.01572% | 53.32% | 100%
M10_D19_H19 | 7003 | 332.3018 | 75.0925 | 2.7044 | 4.9448 | 347.3926 |  | 762.436 | 762.436 | 43.58% | 9.849% | 0.3547% | 0.6485% | 45.56% | 100%
M10_D19_H20 | 7004 | 100.5023 | 22.4795 | 0.7829 | 1.4315 | 115.6568 |  | 240.853 | 240.853 | 41.73% | 9.333% | 0.3251% | 0.5943% | 48.02% | 100%
M10_D19_H21 | 7005 | 78.4798 | 18.3106 | 0.65262 | 1.1933 | 101.0621 |  | 199.6984 | 199.6984 | 39.3% | 9.169% | 0.3268% | 0.5975% | 50.61% | 100%
M10_D19_H22 | 7006 | 71.5646 | 17.4524 | 0.66938 | 1.2239 | 101.0655 |  | 191.9758 | 191.9758 | 37.28% | 9.091% | 0.3487% | 0.6375% | 52.64% | 100%
M10_D19_H23 | 7007 | 70.1204 | 18.2587 | 0.75148 | 1.374 | 107.5812 |  | 198.0859 | 198.0859 | 35.4% | 9.218% | 0.3794% | 0.6937% | 54.31% | 100%
M10_D19_H24 | 7008 | 48.1927 | 12.7528 | 0.54904 | 1.0039 | 85.5429 |  | 148.0413 | 148.0413 | 32.55% | 8.614% | 0.3709% | 0.6781% | 57.78% | 100%
M10_D20_H1 | 7009 | 48.6815 | 12.9011 | 0.58604 | 1.0715 | 91.7291 |  | 154.9693 | 154.9693 | 31.41% | 8.325% | 0.3782% | 0.6915% | 59.19% | 100%
M10_D20_H2 | 7010 | 53.6052 | 14.1718 | 0.66049 | 1.2077 | 104.173 |  | 173.8181 | 173.8181 | 30.84% | 8.153% | 0.38% | 0.6948% | 59.93% | 100%
M10_D20_H3 | 7011 | 50.6305 | 13.3827 | 0.63485 | 1.1608 | 103.4637 |  | 169.2725 | 169.2725 | 29.91% | 7.906% | 0.375% | 0.6858% | 61.12% | 100%
M10_D20_H4 | 7012 | 56.4564 | 14.8067 | 0.71156 | 1.3011 | 85.1571 |  | 158.4328 | 158.4328 | 35.63% | 9.346% | 0.4491% | 0.8212% | 53.75% | 100%
M10_D20_H5 | 7013 | 87.6748 | 21.6849 | 1.0655 | 1.9482 | 132.0382 |  | 244.4116 | 244.4116 | 35.87% | 8.872% | 0.4359% | 0.7971% | 54.02% | 100%
M10_D20_H6 | 7014 | 213.2185 | 49.2053 | 2.4252 | 4.4344 | 320.9792 |  | 590.2626 | 590.2626 | 36.12% | 8.336% | 0.4109% | 0.7513% | 54.38% | 100%
M10_D20_H7 | 7015 | 130.3819 | 28.1943 | 1.371 | 2.5067 | 191.8622 |  | 354.3161 | 354.3161 | 36.8% | 7.957% | 0.3869% | 0.7075% | 54.15% | 100%
M10_D20_H8 | 7016 | 282.5482 | 59.8011 | 0.079462 | 0.14568 | 440.5913 |  | 783.1657 | 783.1657 | 36.08% | 7.636% | 0.01015% | 0.0186% | 56.26% | 100%
M10_D20_H9 | 7017 | 9.1594 | 2.4587 | 0.0030958 | 0.0056756 | 17.6002 |  | 29.227 | 29.227 | 31.34% | 8.412% | 0.01059% | 0.01942% | 60.22% | 100%
M10_D20_H10 | 7018 | 0 | 0 | 0 | 0 | 0 |  | 0 | 0 | 25.34% | 9.884% | 0.0112% | 0.02053% | 64.74% | 100%
M10_D20_H11 | 7019 | 48.0788 | 25.5178 | 0.026443 | 0.048478 | 155.6823 |  | 229.3538 | 229.3538 | 20.96% | 11.13% | 0.01153% | 0.02114% | 67.88% | 100%
M10_D20_H12 | 7020 | 63.9318 | 40.6913 | 0.039944 | 0.073231 | 237.8555 |  | 342.5918 | 342.5918 | 18.66% | 11.88% | 0.01166% | 0.02138% | 69.43% | 100%
M10_D20_H13 | 7021 | 73.3383 | 48.3347 | 0.04794 | 0.087891 | 288.3696 |  | 410.1784 | 410.1784 | 17.88% | 11.78% | 0.01169% | 0.02143% | 70.3% | 100%
M10_D20_H14 | 7022 | 181.9364 | 109.195 | 0.10801 | 0.19803 | 656.9547 |  | 948.3922 | 948.3922 | 19.18% | 11.51% | 0.01139% | 0.02088% | 69.27% | 100%
M10_D20_H15 | 7023 | 212.375 | 104.3898 | 0.10141 | 0.18592 | 615.5357 |  | 932.5877 | 932.5877 | 22.77% | 11.19% | 0.01087% | 0.01994% | 66% | 100%
M10_D20_H16 | 7024 | 263.6538 | 95.4332 | 0.091667 | 0.16806 | 545.4707 |  | 904.8174 | 904.8174 | 29.14% | 10.55% | 0.01013% | 0.01857% | 60.29% | 100%
M10_D20_H17 | 7025 | 271.8022 | 73.0614 | 0.071863 | 0.13175 | 444.8035 |  | 789.8708 | 789.8708 | 34.41% | 9.25% | 0.009098% | 0.01668% | 56.31% | 100%
M10_D20_H18 | 7026 | 343.2474 | 73.2772 | 0.077599 | 0.14227 | 430.3081 |  | 847.0525 | 847.0525 | 40.52% | 8.651% | 0.009161% | 0.0168% | 50.8% | 100%
M10_D20_H19 | 7027 | 98.8816 | 19.9483 | 0.78378 | 1.4331 | 128.4489 |  | 249.4958 | 249.4958 | 39.63% | 7.995% | 0.3141% | 0.5744% | 51.48% | 100%
M10_D20_H20 | 7028 | 129.807 | 26.6139 | 0.99037 | 1.8108 | 147.6101 |  | 306.8321 | 306.8321 | 42.31% | 8.674% | 0.3228% | 0.5902% | 48.11% | 100%
M10_D20_H21 | 7029 | 137.133 | 29.647 | 1.1295 | 2.0653 | 162.0559 |  | 332.0308 | 332.0308 | 41.3% | 8.929% | 0.3402% | 0.622% | 48.81% | 100%
M10_D20_H22 | 7030 | 126.5811 | 29.4269 | 1.184 | 2.165 | 165.6315 |  | 324.9885 | 324.9885 | 38.95% | 9.055% | 0.3643% | 0.6662% | 50.97% | 100%
M10_D20_H23 | 7031 | 282.6837 | 71.7618 | 3.0591 | 5.5934 | 392.1656 |  | 755.2636 | 755.2636 | 37.43% | 9.502% | 0.405% | 0.7406% | 51.92% | 100%
M10_D20_H24 | 7032 | 131.3586 | 34.4318 | 1.521 | 2.7811 | 215.678 |  | 385.7705 | 385.7705 | 34.05% | 8.925% | 0.3943% | 0.7209% | 55.91% | 100%
M10_D21_H1 | 7033 | 75.6397 | 20.105 | 0.92426 | 1.69 | 132.3926 |  | 230.7515 | 230.7515 | 32.78% | 8.713% | 0.4005% | 0.7324% | 57.37% | 100%
M10_D21_H2 | 7034 | 78.3346 | 21.0831 | 0.99024 | 1.8106 | 132.7502 |  | 234.9687 | 234.9687 | 33.34% | 8.973% | 0.4214% | 0.7706% | 56.5% | 100%
M10_D21_H3 | 7035 | 76.0759 | 20.626 | 0.9793 | 1.7906 | 124.7337 |  | 224.2055 | 224.2055 | 33.93% | 9.2% | 0.4368% | 0.7986% | 55.63% | 100%
M10_D21_H4 | 7036 | 74.4743 | 19.9879 | 0.95618 | 1.7483 | 121.6473 |  | 218.814 | 218.814 | 34.04% | 9.135% | 0.437% | 0.799% | 55.59% | 100%
M10_D21_H5 | 7037 | 82.7499 | 21.5432 | 1.0231 | 1.8706 | 126.7318 |  | 233.9187 | 233.9187 | 35.38% | 9.21% | 0.4374% | 0.7997% | 54.18% | 100%
M10_D21_H6 | 7038 | 121.7268 | 31.8398 | 1.3985 | 2.5571 | 186.002 |  | 343.5242 | 343.5242 | 35.43% | 9.269% | 0.4071% | 0.7444% | 54.15% | 100%
M10_D21_H7 | 7039 | 172.7423 | 47.5875 | 1.8227 | 3.3327 | 256.4565 |  | 481.9417 | 481.9417 | 35.84% | 9.874% | 0.3782% | 0.6915% | 53.21% | 100%
M10_D21_H8 | 7040 | 296.0824 | 96.8695 | 0.083559 | 0.15319 | 464.4096 |  | 857.5982 | 857.5982 | 34.52% | 11.3% | 0.009743% | 0.01786% | 54.15% | 100%
M10_D21_H9 | 7041 | 14.8359 | 6.793 | 0.0050201 | 0.0092036 | 28.5463 |  | 50.1894 | 50.1894 | 29.56% | 13.53% | 0.01% | 0.01834% | 56.88% | 100%
M10_D21_H10 | 7042 | 34.4846 | 22.7376 | 0.015442 | 0.02831 | 88.7534 |  | 146.0193 | 146.0193 | 23.62% | 15.57% | 0.01058% | 0.01939% | 60.78% | 100%
M10_D21_H11 | 7043 | 29.2694 | 26.4798 | 0.016884 | 0.030954 | 97.9981 |  | 153.7952 | 153.7952 | 19.03% | 17.22% | 0.01098% | 0.02013% | 63.72% | 100%
M10_D21_H12 | 7044 | 162.9207 | 178.2598 | 0.10993 | 0.20154 | 643.7917 |  | 985.2836 | 985.2836 | 16.54% | 18.09% | 0.01116% | 0.02046% | 65.34% | 100%
M10_D21_H13 | 7045 | 140.1774 | 152.701 | 0.094391 | 0.17305 | 558.4534 |  | 851.5992 | 851.5992 | 16.46% | 17.93% | 0.01108% | 0.02032% | 65.58% | 100%
M10_D21_H14 | 7046 | 170.8495 | 175.4366 | 0.10712 | 0.19638 | 641.3114 |  | 987.9009 | 987.9009 | 17.29% | 17.76% | 0.01084% | 0.01988% | 64.92% | 100%
M10_D21_H15 | 7047 | 221.8307 | 191.294 | 0.11481 | 0.21048 | 682.3066 |  | 1095.7565 | 1095.7565 | 20.24% | 17.46% | 0.01048% | 0.01921% | 62.27% | 100%
M10_D21_H16 | 7048 | 267.14 | 167.4246 | 0.10259 | 0.18808 | 595.9147 |  | 1030.77 | 1030.77 | 25.92% | 16.24% | 0.009953% | 0.01825% | 57.81% | 100%
M10_D21_H17 | 7049 | 244.6719 | 103.0992 | 0.069546 | 0.1275 | 428.1816 |  | 776.1498 | 776.1498 | 31.52% | 13.28% | 0.00896% | 0.01643% | 55.17% | 100%
M10_D21_H18 | 7050 | 349.787 | 102.3705 | 0.083515 | 0.15311 | 453.2644 |  | 905.6585 | 905.6585 | 38.62% | 11.3% | 0.009222% | 0.01691% | 50.05% | 100%
M10_D21_H19 | 7051 | 104.0284 | 25.638 | 0.85929 | 1.5712 | 149.7641 |  | 281.8609 | 281.8609 | 36.91% | 9.096% | 0.3049% | 0.5574% | 53.13% | 100%
M10_D21_H20 | 7052 | 131.3036 | 31.1844 | 1.0427 | 1.9066 | 157.9887 |  | 323.426 | 323.426 | 40.6% | 9.642% | 0.3224% | 0.5895% | 48.85% | 100%
M10_D21_H21 | 7053 | 105.0603 | 25.3665 | 0.89431 | 1.6352 | 127.673 |  | 260.6292 | 260.6292 | 40.31% | 9.733% | 0.3431% | 0.6274% | 48.99% | 100%
M10_D21_H22 | 7054 | 85.8769 | 21.3722 | 0.82168 | 1.5024 | 122.3152 |  | 231.8884 | 231.8884 | 37.03% | 9.217% | 0.3543% | 0.6479% | 52.75% | 100%
M10_D21_H23 | 7055 | 255.4081 | 67.6032 | 2.789 | 5.0995 | 355.0749 |  | 685.9746 | 685.9746 | 37.23% | 9.855% | 0.4066% | 0.7434% | 51.76% | 100%
M10_D21_H24 | 7056 | 143.8009 | 38.6409 | 1.6592 | 3.0338 | 212.4805 |  | 399.6153 | 399.6153 | 35.98% | 9.67% | 0.4152% | 0.7592% | 53.17% | 100%
M10_D22_H1 | 7057 | 127.4057 | 34.471 | 1.5601 | 2.8526 | 201.3714 |  | 367.6608 | 367.6608 | 34.65% | 9.376% | 0.4243% | 0.7759% | 54.77% | 100%
M10_D22_H2 | 7058 | 135.5797 | 36.6773 | 1.6972 | 3.1032 | 217.1319 |  | 394.1894 | 394.1894 | 34.39% | 9.304% | 0.4306% | 0.7872% | 55.08% | 100%
M10_D22_H3 | 7059 | 100.9908 | 27.5303 | 1.2882 | 2.3554 | 180.3493 |  | 312.514 | 312.514 | 32.32% | 8.809% | 0.4122% | 0.7537% | 57.71% | 100%
M10_D22_H4 | 7060 | 63.0586 | 17.1238 | 0.80582 | 1.4734 | 112.723 |  | 195.1846 | 195.1846 | 32.31% | 8.773% | 0.4128% | 0.7549% | 57.75% | 100%
M10_D22_H5 | 7061 | 76.2544 | 20.1339 | 0.93812 | 1.7153 | 116.6857 |  | 215.7274 | 215.7274 | 35.35% | 9.333% | 0.4349% | 0.7951% | 54.09% | 100%
M10_D22_H6 | 7062 | 171.6666 | 45.7371 | 1.974 | 3.6093 | 262.9151 |  | 485.9021 | 485.9021 | 35.33% | 9.413% | 0.4062% | 0.7428% | 54.11% | 100%
M10_D22_H7 | 7063 | 134.2683 | 37.9501 | 1.4241 | 2.604 | 200.7338 |  | 376.9803 | 376.9803 | 35.62% | 10.07% | 0.3778% | 0.6907% | 53.25% | 100%
M10_D22_H8 | 7064 | 294.7572 | 98.226 | 0.082946 | 0.15207 | 462.2333 |  | 855.4515 | 855.4515 | 34.46% | 11.48% | 0.009696% | 0.01778% | 54.03% | 100%
M10_D22_H9 | 7065 | 9.6257 | 4.3354 | 0.0031647 | 0.0058019 | 18.1175 |  | 32.0876 | 32.0876 | 30% | 13.51% | 0.009863% | 0.01808% | 56.46% | 100%
M10_D22_H10 | 7066 | 21.3958 | 13.2504 | 0.00887 | 0.016262 | 51.5828 |  | 86.2542 | 86.2542 | 24.81% | 15.36% | 0.01028% | 0.01885% | 59.8% | 100%
M10_D22_H11 | 7067 | 12.1057 | 9.3127 | 0.0058253 | 0.01068 | 34.4988 |  | 55.9337 | 55.9337 | 21.64% | 16.65% | 0.01041% | 0.01909% | 61.68% | 100%
M10_D22_H12 | 7068 | 201.6203 | 171.9128 | 0.10446 | 0.19152 | 626.6873 |  | 1000.5164 | 1000.5164 | 20.15% | 17.18% | 0.01044% | 0.01914% | 62.64% | 100%
M10_D22_H13 | 7069 | 89.1922 | 77.6089 | 0.047808 | 0.087647 | 290.2435 |  | 457.1801 | 457.1801 | 19.51% | 16.98% | 0.01046% | 0.01917% | 63.49% | 100%
M10_D22_H14 | 7070 | 218.2131 | 179.1573 | 0.1103 | 0.20222 | 676.3041 |  | 1073.9871 | 1073.9871 | 20.32% | 16.68% | 0.01027% | 0.01883% | 62.97% | 100%
M10_D22_H15 | 7071 | 238.3391 | 168.054 | 0.1027 | 0.18828 | 625.5093 |  | 1032.1934 | 1032.1934 | 23.09% | 16.28% | 0.00995% | 0.01824% | 60.6% | 100%
M10_D22_H16 | 7072 | 293.5021 | 148.1989 | 0.093547 | 0.1715 | 558.7654 |  | 1000.7315 | 1000.7315 | 29.33% | 14.81% | 0.009348% | 0.01714% | 55.84% | 100%
M10_D22_H17 | 7073 | 255.0878 | 91.6516 | 0.064022 | 0.11737 | 371.1705 |  | 718.0913 | 718.0913 | 35.52% | 12.76% | 0.008916% | 0.01635% | 51.69% | 100%
M10_D22_H18 | 7074 | 320.1279 | 87.2602 | 0.073643 | 0.13501 | 409.3463 |  | 816.9431 | 816.9431 | 39.19% | 10.68% | 0.009014% | 0.01653% | 50.11% | 100%
M10_D22_H19 | 7075 | 94.306 | 22.8416 | 0.78211 | 1.4301 | 137.0163 |  | 256.376 | 256.376 | 36.78% | 8.909% | 0.3051% | 0.5578% | 53.44% | 100%
M10_D22_H20 | 7076 | 87.7902 | 20.7426 | 0.70057 | 1.281 | 126.9854 |  | 237.4997 | 237.4997 | 36.96% | 8.734% | 0.295% | 0.5394% | 53.47% | 100%
M10_D22_H21 | 7077 | 126.4342 | 30.1723 | 1.0725 | 1.961 | 162.873 |  | 322.5129 | 322.5129 | 39.2% | 9.355% | 0.3325% | 0.608% | 50.5% | 100%
M10_D22_H22 | 7078 | 132.239 | 32.7033 | 1.2612 | 2.306 | 173.2227 |  | 341.7322 | 341.7322 | 38.7% | 9.57% | 0.3691% | 0.6748% | 50.69% | 100%
M10_D22_H23 | 7079 | 283.3515 | 74.7222 | 3.089 | 5.648 | 395.7508 |  | 762.5615 | 762.5615 | 37.16% | 9.799% | 0.4051% | 0.7407% | 51.9% | 100%
M10_D22_H24 | 7080 | 129.9264 | 34.6049 | 1.493 | 2.7298 | 192.4053 |  | 361.1594 | 361.1594 | 35.97% | 9.582% | 0.4134% | 0.7558% | 53.27% | 100%
M10_D23_H1 | 7081 | 86.6505 | 23.4568 | 1.0516 | 1.9227 | 133.7501 |  | 246.8318 | 246.8318 | 35.11% | 9.503% | 0.426% | 0.779% | 54.19% | 100%
M10_D23_H2 | 7082 | 69.7207 | 19.0242 | 0.87143 | 1.5934 | 116.659 |  | 207.8687 | 207.8687 | 33.54% | 9.152% | 0.4192% | 0.7665% | 56.12% | 100%
M10_D23_H3 | 7083 | 62.7161 | 17.2575 | 0.79924 | 1.4614 | 117.6006 |  | 199.8348 | 199.8348 | 31.38% | 8.636% | 0.3999% | 0.7313% | 58.85% | 100%
M10_D23_H4 | 7084 | 86.4196 | 23.7306 | 1.1019 | 2.0148 | 148.7166 |  | 261.9834 | 261.9834 | 32.99% | 9.058% | 0.4206% | 0.7691% | 56.77% | 100%
M10_D23_H5 | 7085 | 101.946 | 27.1724 | 1.2489 | 2.2835 | 154.9813 |  | 287.6321 | 287.6321 | 35.44% | 9.447% | 0.4342% | 0.7939% | 53.88% | 100%
M10_D23_H6 | 7086 | 174.7781 | 46.748 | 1.9987 | 3.6545 | 265.6928 |  | 492.8721 | 492.8721 | 35.46% | 9.485% | 0.4055% | 0.7415% | 53.91% | 100%
M10_D23_H7 | 7087 | 143.4837 | 40.4962 | 1.5079 | 2.7571 | 212.1917 |  | 400.4367 | 400.4367 | 35.83% | 10.11% | 0.3766% | 0.6885% | 52.99% | 100%
M10_D23_H8 | 7088 | 300.3017 | 98.6512 | 0.082699 | 0.15162 | 460.1545 |  | 859.3416 | 859.3416 | 34.95% | 11.48% | 0.009624% | 0.01764% | 53.55% | 100%
M10_D23_H9 | 7089 | 0 | 0 | 0 | 0 | 0 |  | 0 | 0 | 31.11% | 13.43% | 0.009734% | 0.01785% | 55.43% | 100%
M10_D23_H10 | 7090 | 13.9478 | 7.4904 | 0.0050051 | 0.009176 | 28.934 |  | 50.3863 | 50.3863 | 27.68% | 14.87% | 0.009933% | 0.01821% | 57.42% | 100%
M10_D23_H11 | 7091 | 19.4848 | 11.7429 | 0.0073669 | 0.013506 | 43.2863 |  | 74.5348 | 74.5348 | 26.14% | 15.75% | 0.009884% | 0.01812% | 58.08% | 100%
M10_D23_H12 | 7092 | 273.412 | 168.9075 | 0.10332 | 0.18942 | 613.6332 |  | 1056.2454 | 1056.2454 | 25.89% | 15.99% | 0.009782% | 0.01793% | 58.1% | 100%
M10_D23_H13 | 7093 | 164.6743 | 102.3898 | 0.063498 | 0.11641 | 380.2811 |  | 647.5253 | 647.5253 | 25.43% | 15.81% | 0.009806% | 0.01798% | 58.73% | 100%
M10_D23_H14 | 7094 | 237.8237 | 159.1044 | 0.09812 | 0.17989 | 590.0116 |  | 987.2177 | 987.2177 | 24.09% | 16.12% | 0.009939% | 0.01822% | 59.77% | 100%
M10_D23_H15 | 7095 | 271.5298 | 171.6174 | 0.10449 | 0.19157 | 621.7277 |  | 1065.171 | 1065.171 | 25.49% | 16.11% | 0.00981% | 0.01798% | 58.37% | 100%
M10_D23_H16 | 7096 | 294.8777 | 147.074 | 0.092244 | 0.16911 | 535.6737 |  | 977.8868 | 977.8868 | 30.15% | 15.04% | 0.009433% | 0.01729% | 54.78% | 100%
M10_D23_H17 | 7097 | 232.6799 | 87.4173 | 0.059921 | 0.10986 | 336.6777 |  | 656.9447 | 656.9447 | 35.42% | 13.31% | 0.009121% | 0.01672% | 51.25% | 100%
M10_D23_H18 | 7098 | 325.5316 | 93.8848 | 0.076073 | 0.13947 | 410.8477 |  | 830.4797 | 830.4797 | 39.2% | 11.3% | 0.00916% | 0.01679% | 49.47% | 100%
M10_D23_H19 | 7099 | 102.1371 | 26.5472 | 0.85986 | 1.5722 | 143.4225 |  | 274.5388 | 274.5388 | 37.2% | 9.67% | 0.3132% | 0.5727% | 52.24% | 100%
M10_D23_H20 | 7100 | 114.8968 | 28.5639 | 0.93046 | 1.7013 | 146.7003 |  | 292.7927 | 292.7927 | 39.24% | 9.756% | 0.3178% | 0.5811% | 50.1% | 100%
M10_D23_H21 | 7101 | 131.3943 | 32.3422 | 1.1297 | 2.0657 | 165.2547 |  | 332.1866 | 332.1866 | 39.55% | 9.736% | 0.3401% | 0.6218% | 49.75% | 100%
M10_D23_H22 | 7102 | 131.3122 | 32.8378 | 1.257 | 2.2983 | 173.0912 |  | 340.7965 | 340.7965 | 38.53% | 9.636% | 0.3688% | 0.6744% | 50.79% | 100%
M10_D23_H23 | 7103 | 257.081 | 68.4523 | 2.806 | 5.1305 | 354.3711 |  | 687.8408 | 687.8408 | 37.38% | 9.952% | 0.4079% | 0.7459% | 51.52% | 100%
M10_D23_H24 | 7104 | 124.0207 | 33.1194 | 1.4125 | 2.5827 | 181.6161 |  | 342.7515 | 342.7515 | 36.18% | 9.663% | 0.4121% | 0.7535% | 52.99% | 100%
M10_D24_H1 | 7105 | 77.7677 | 20.8273 | 0.92415 | 1.6898 | 113.7271 |  | 214.9359 | 214.9359 | 36.18% | 9.69% | 0.43% | 0.7862% | 52.91% | 100%
M10_D24_H2 | 7106 | 75.1531 | 20.209 | 0.91698 | 1.6767 | 112.6307 |  | 210.5865 | 210.5865 | 35.69% | 9.597% | 0.4354% | 0.7962% | 53.48% | 100%
M10_D24_H3 | 7107 | 70.5913 | 19.2057 | 0.87953 | 1.6082 | 108.7224 |  | 201.0071 | 201.0071 | 35.12% | 9.555% | 0.4376% | 0.8001% | 54.09% | 100%
M10_D24_H4 | 7108 | 64.3743 | 17.4513 | 0.80207 | 1.4665 | 103.4376 |  | 187.5318 | 187.5318 | 34.33% | 9.306% | 0.4277% | 0.782% | 55.16% | 100%
M10_D24_H5 | 7109 | 64.3519 | 17.0042 | 0.77024 | 1.4083 | 104.1379 |  | 187.6726 | 187.6726 | 34.29% | 9.061% | 0.4104% | 0.7504% | 55.49% | 100%
M10_D24_H6 | 7110 | 163.1503 | 43.3677 | 1.8216 | 3.3307 | 240.4803 |  | 452.1506 | 452.1506 | 36.08% | 9.591% | 0.4029% | 0.7366% | 53.19% | 100%
M10_D24_H7 | 7111 | 132.5011 | 36.8766 | 1.3559 | 2.4792 | 188.1716 |  | 361.3844 | 361.3844 | 36.66% | 10.2% | 0.3752% | 0.686% | 52.07% | 100%
M10_D24_H8 | 7112 | 272.1536 | 86.8498 | 0.07215 | 0.13227 | 392.4598 |  | 751.6677 | 751.6677 | 36.21% | 11.55% | 0.009599% | 0.0176% | 52.21% | 100%
M10_D24_H9 | 7113 | 0 | 0 | 0 | 0 | 0 |  | 0 | 0 | 32.29% | 13.58% | 0.009781% | 0.01793% | 54.11% | 100%
M10_D24_H10 | 7114 | 0 | 0 | 0 | 0 | 0 |  | 0 | 0 | 27.83% | 15.3% | 0.01019% | 0.01869% | 56.84% | 100%
M10_D24_H11 | 7115 | 24.0343 | 15.6655 | 0.0098438 | 0.018047 | 55.4123 |  | 95.14 | 95.14 | 25.26% | 16.47% | 0.01035% | 0.01897% | 58.24% | 100%
M10_D24_H12 | 7116 | 199.9016 | 140.0228 | 0.085744 | 0.1572 | 485.8888 |  | 826.0562 | 826.0562 | 24.2% | 16.95% | 0.01038% | 0.01903% | 58.82% | 100%
M10_D24_H13 | 7117 | 187.9647 | 132.1195 | 0.081713 | 0.14981 | 464.762 |  | 785.0776 | 785.0776 | 23.94% | 16.83% | 0.01041% | 0.01908% | 59.2% | 100%
M10_D24_H14 | 7118 | 203.029 | 139.4111 | 0.085641 | 0.15701 | 488.3921 |  | 831.0748 | 831.0748 | 24.43% | 16.77% | 0.0103% | 0.01889% | 58.77% | 100%
M10_D24_H15 | 7119 | 268.0783 | 165.4677 | 0.10097 | 0.18511 | 568.6687 |  | 1002.5008 | 1002.5008 | 26.74% | 16.51% | 0.01007% | 0.01846% | 56.73% | 100%
M10_D24_H16 | 7120 | 305.7935 | 152.6596 | 0.096155 | 0.17628 | 529.1317 |  | 987.8572 | 987.8572 | 30.96% | 15.45% | 0.009734% | 0.01785% | 53.56% | 100%
M10_D24_H17 | 7121 | 216.1203 | 81.9381 | 0.056931 | 0.10437 | 304.6931 |  | 602.9128 | 602.9128 | 35.85% | 13.59% | 0.009443% | 0.01731% | 50.54% | 100%
M10_D24_H18 | 7122 | 338.7772 | 99.0851 | 0.081563 | 0.14953 | 421.794 |  | 859.8874 | 859.8874 | 39.4% | 11.52% | 0.009485% | 0.01739% | 49.05% | 100%
M10_D24_H19 | 7123 | 105.8084 | 27.615 | 0.91567 | 1.6743 | 142.0336 |  | 278.0469 | 278.0469 | 38.05% | 9.932% | 0.3293% | 0.6021% | 51.08% | 100%
M10_D24_H20 | 7124 | 123.4246 | 31.1205 | 1.0286 | 1.8807 | 144.8504 |  | 302.3048 | 302.3048 | 40.83% | 10.29% | 0.3402% | 0.6221% | 47.92% | 100%
M10_D24_H21 | 7125 | 112.353 | 28.3071 | 0.99193 | 1.8137 | 136.4621 |  | 279.9278 | 279.9278 | 40.14% | 10.11% | 0.3544% | 0.6479% | 48.75% | 100%
M10_D24_H22 | 7126 | 107.7563 | 26.9885 | 1.0371 | 1.8962 | 137.112 |  | 274.7901 | 274.7901 | 39.21% | 9.822% | 0.3774% | 0.6901% | 49.9% | 100%
M10_D24_H23 | 7127 | 247.4963 | 62.8945 | 2.5939 | 4.7428 | 324.463 |  | 642.1904 | 642.1904 | 38.54% | 9.794% | 0.4039% | 0.7385% | 50.52% | 100%
M10_D24_H24 | 7128 | 149.8451 | 37.7293 | 1.6249 | 2.971 | 198.5244 |  | 390.6946 | 390.6946 | 38.35% | 9.657% | 0.4159% | 0.7604% | 50.81% | 100%
M10_D25_H1 | 7129 | 97.6679 | 25.2912 | 1.1283 | 2.063 | 135.2408 |  | 261.3912 | 261.3912 | 37.36% | 9.676% | 0.4316% | 0.7892% | 51.74% | 100%
M10_D25_H2 | 7130 | 97.0696 | 25.3621 | 1.1561 | 2.1139 | 142.8684 |  | 268.5702 | 268.5702 | 36.14% | 9.443% | 0.4305% | 0.7871% | 53.2% | 100%
M10_D25_H3 | 7131 | 99.4332 | 26.2816 | 1.2104 | 2.2132 | 147.4755 |  | 276.6139 | 276.6139 | 35.95% | 9.501% | 0.4376% | 0.8001% | 53.31% | 100%
M10_D25_H4 | 7132 | 80.8552 | 21.5716 | 1.0002 | 1.8287 | 128.5261 |  | 233.7817 | 233.7817 | 34.59% | 9.227% | 0.4278% | 0.7822% | 54.98% | 100%
M10_D25_H5 | 7133 | 90.7177 | 24.0077 | 1.1033 | 2.0174 | 133.6086 |  | 251.4548 | 251.4548 | 36.08% | 9.548% | 0.4388% | 0.8023% | 53.13% | 100%
M10_D25_H6 | 7134 | 230.8782 | 64.2632 | 2.7616 | 5.0494 | 344.7568 |  | 647.7093 | 647.7093 | 35.65% | 9.922% | 0.4264% | 0.7796% | 53.23% | 100%
M10_D25_H7 | 7135 | 168.0023 | 50.9288 | 1.9208 | 3.5121 | 242.6976 |  | 467.0615 | 467.0615 | 35.97% | 10.9% | 0.4113% | 0.752% | 51.96% | 100%
M10_D25_H8 | 7136 | 353.9517 | 118.8356 | 0.10166 | 0.18637 | 489.2834 |  | 962.3586 | 962.3586 | 36.78% | 12.35% | 0.01056% | 0.01937% | 50.84% | 100%
M10_D25_H9 | 7137 | 29.2304 | 12.3255 | 0.009113 | 0.016707 | 43.9099 |  | 85.4917 | 85.4917 | 34.19% | 14.42% | 0.01066% | 0.01954% | 51.36% | 100%
M10_D25_H10 | 7138 | 33.5881 | 19.0315 | 0.012942 | 0.023726 | 62.3203 |  | 114.9765 | 114.9765 | 29.21% | 16.55% | 0.01126% | 0.02064% | 54.2% | 100%
M10_D25_H11 | 7139 | 14.0132 | 9.7824 | 0.006263 | 0.011482 | 30.3529 |  | 54.1663 | 54.1663 | 25.87% | 18.06% | 0.01156% | 0.0212% | 56.04% | 100%
M10_D25_H12 | 7140 | 228.7171 | 179.5894 | 0.11306 | 0.20727 | 552.7652 |  | 961.392 | 961.392 | 23.79% | 18.68% | 0.01176% | 0.02156% | 57.5% | 100%
M10_D25_H13 | 7141 | 86.6955 | 65.8617 | 0.0423 | 0.077551 | 209.4119 |  | 362.089 | 362.089 | 23.94% | 18.19% | 0.01168% | 0.02142% | 57.83% | 100%
M10_D25_H14 | 7142 | 248.3854 | 168.3649 | 0.1087 | 0.19928 | 544.809 |  | 961.8673 | 961.8673 | 25.82% | 17.5% | 0.0113% | 0.02072% | 56.64% | 100%
M10_D25_H15 | 7143 | 269.1255 | 153.5049 | 0.099567 | 0.18254 | 502.0216 |  | 924.9341 | 924.9341 | 29.1% | 16.6% | 0.01076% | 0.01974% | 54.28% | 100%
M10_D25_H16 | 7144 | 285.2782 | 126.8606 | 0.085151 | 0.15611 | 432.2031 |  | 844.5831 | 844.5831 | 33.78% | 15.02% | 0.01008% | 0.01848% | 51.17% | 100%
M10_D25_H17 | 7145 | 253.0126 | 86.2371 | 0.063616 | 0.11663 | 324.7562 |  | 664.1861 | 664.1861 | 38.09% | 12.98% | 0.009578% | 0.01756% | 48.9% | 100%
M10_D25_H18 | 7146 | 336.1142 | 89.7494 | 0.078583 | 0.14407 | 396.1489 |  | 822.2351 | 822.2351 | 40.88% | 10.92% | 0.009557% | 0.01752% | 48.18% | 100%
M10_D25_H19 | 7147 | 112.2392 | 27.4193 | 0.95876 | 1.753 | 127.8538 |  | 270.2242 | 270.2242 | 41.54% | 10.15% | 0.3548% | 0.6487% | 47.31% | 100%
M10_D25_H20 | 7148 | 117.8625 | 28.3778 | 0.97525 | 1.7832 | 131.5827 |  | 280.5814 | 280.5814 | 42.01% | 10.11% | 0.3476% | 0.6355% | 46.9% | 100%
M10_D25_H21 | 7149 | 110.0352 | 27.1102 | 0.96649 | 1.7672 | 128.9821 |  | 268.8611 | 268.8611 | 40.93% | 10.08% | 0.3595% | 0.6573% | 47.97% | 100%
M10_D25_H22 | 7150 | 104.8831 | 26.2436 | 1.0117 | 1.8499 | 129.8696 |  | 263.8579 | 263.8579 | 39.75% | 9.946% | 0.3834% | 0.7011% | 49.22% | 100%
M10_D25_H23 | 7151 | 255.1294 | 65.2782 | 2.6867 | 4.9126 | 322.6396 |  | 650.6464 | 650.6464 | 39.21% | 10.03% | 0.4129% | 0.755% | 49.59% | 100%
M10_D25_H24 | 7152 | 101.2189 | 25.7634 | 1.111 | 2.0314 | 137.8338 |  | 267.9585 | 267.9585 | 37.77% | 9.615% | 0.4146% | 0.7581% | 51.44% | 100%
M10_D26_H1 | 7153 | 72.2585 | 19.0475 | 0.85187 | 1.5576 | 105.0759 |  | 198.7914 | 198.7914 | 36.35% | 9.582% | 0.4285% | 0.7835% | 52.86% | 100%
M10_D26_H2 | 7154 | 66.9904 | 17.6535 | 0.81149 | 1.4838 | 100.2671 |  | 187.2063 | 187.2063 | 35.78% | 9.43% | 0.4335% | 0.7926% | 53.56% | 100%
M10_D26_H3 | 7155 | 66.9052 | 17.7941 | 0.8309 | 1.5193 | 103.2685 |  | 190.3181 | 190.3181 | 35.15% | 9.35% | 0.4366% | 0.7983% | 54.26% | 100%
M10_D26_H4 | 7156 | 77.3021 | 20.5198 | 0.97137 | 1.7761 | 123.1485 |  | 223.7178 | 223.7178 | 34.55% | 9.172% | 0.4342% | 0.7939% | 55.05% | 100%
M10_D26_H5 | 7157 | 74.7193 | 19.2032 | 0.92447 | 1.6903 | 120.8524 |  | 217.3897 | 217.3897 | 34.37% | 8.834% | 0.4253% | 0.7776% | 55.59% | 100%
M10_D26_H6 | 7158 | 91.4952 | 23.4498 | 1.1142 | 2.0373 | 134.2663 |  | 252.3629 | 252.3629 | 36.26% | 9.292% | 0.4415% | 0.8073% | 53.2% | 100%
M10_D26_H7 | 7159 | 165.206 | 42.529 | 1.9458 | 3.5578 | 235.8213 |  | 449.06 | 449.06 | 36.79% | 9.471% | 0.4333% | 0.7923% | 52.51% | 100%
M10_D26_H8 | 7160 | 294.7955 | 72.1657 | 0.087028 | 0.15955 | 399.7942 |  | 767.002 | 767.002 | 38.43% | 9.409% | 0.01135% | 0.0208% | 52.12% | 100%
M10_D26_H9 | 7161 | 0 | 0 | 0 | 0 | 0 |  | 0 | 0 | 36.47% | 10.4% | 0.01162% | 0.0213% | 53.1% | 100%
M10_D26_H10 | 7162 | 0 | 0 | 0 | 0 | 0 |  | 0 | 0 | 31.74% | 12.11% | 0.01228% | 0.02251% | 56.12% | 100%
M10_D26_H11 | 7163 | 0 | 0 | 0 | 0 | 0 |  | 0 | 0 | 29.49% | 13.29% | 0.01232% | 0.02259% | 57.19% | 100%
M10_D26_H12 | 7164 | 189.25 | 93.9892 | 0.083414 | 0.15293 | 392.9217 |  | 676.3972 | 676.3972 | 27.98% | 13.9% | 0.01233% | 0.02261% | 58.09% | 100%
M10_D26_H13 | 7165 | 237.6489 | 128.1087 | 0.11388 | 0.20878 | 543.3345 |  | 909.4147 | 909.4147 | 26.13% | 14.09% | 0.01252% | 0.02296% | 59.75% | 100%
M10_D26_H14 | 7166 | 240.2978 | 122.9614 | 0.10998 | 0.20163 | 530.5663 |  | 894.1371 | 894.1371 | 26.87% | 13.75% | 0.0123% | 0.02255% | 59.34% | 100%
M10_D26_H15 | 7167 | 251.63 | 111.47 | 0.098689 | 0.18093 | 479.7939 |  | 843.1736 | 843.1736 | 29.84% | 13.22% | 0.0117% | 0.02146% | 56.9% | 100%
M10_D26_H16 | 7168 | 262.8825 | 93.3086 | 0.081512 | 0.14944 | 398.8177 |  | 755.2398 | 755.2398 | 34.81% | 12.35% | 0.01079% | 0.01979% | 52.81% | 100%
M10_D26_H17 | 7169 | 157.2043 | 44.3593 | 0.039786 | 0.072941 | 229.6752 |  | 431.3516 | 431.3516 | 36.44% | 10.28% | 0.009224% | 0.01691% | 53.25% | 100%
M10_D26_H18 | 7170 | 165.5523 | 37.5117 | 0.037102 | 0.068019 | 207.1878 |  | 410.3569 | 410.3569 | 40.34% | 9.141% | 0.009041% | 0.01658% | 50.49% | 100%
M10_D26_H19 | 7171 | 309.5195 | 66.9729 | 2.4928 | 4.558 | 317.2624 |  | 700.8056 | 700.8056 | 44.17% | 9.557% | 0.3557% | 0.6504% | 45.27% | 100%
M10_D26_H20 | 7172 | 56.6561 | 12.2992 | 0.43983 | 0.8042 | 71.7981 |  | 141.9974 | 141.9974 | 39.9% | 8.662% | 0.3097% | 0.5663% | 50.56% | 100%
M10_D26_H21 | 7173 | 72.8792 | 16.5878 | 0.60335 | 1.1032 | 96.9978 |  | 188.1713 | 188.1713 | 38.73% | 8.815% | 0.3206% | 0.5863% | 51.55% | 100%
M10_D26_H22 | 7174 | 70.309 | 16.7681 | 0.65463 | 1.197 | 100.3897 |  | 189.3185 | 189.3185 | 37.14% | 8.857% | 0.3458% | 0.6322% | 53.03% | 100%
M10_D26_H23 | 7175 | 47.2837 | 12.0463 | 0.50293 | 0.91959 | 75.9946 |  | 136.7471 | 136.7471 | 34.58% | 8.809% | 0.3678% | 0.6725% | 55.57% | 100%
M10_D26_H24 | 7176 | 35.656 | 9.2337 | 0.40226 | 0.73552 | 61.9488 |  | 107.9762 | 107.9762 | 33.02% | 8.552% | 0.3725% | 0.6812% | 57.37% | 100%
M10_D27_H1 | 7177 | 39.2287 | 10.4102 | 0.47213 | 0.86327 | 71.1191 |  | 122.0934 | 122.0934 | 32.13% | 8.526% | 0.3867% | 0.7071% | 58.25% | 100%
M10_D27_H2 | 7178 | 31.8855 | 8.4601 | 0.39369 | 0.71985 | 60.1293 |  | 101.5884 | 101.5884 | 31.39% | 8.328% | 0.3875% | 0.7086% | 59.19% | 100%
M10_D27_H3 | 7179 | 19.8001 | 5.2376 | 0.24809 | 0.45361 | 40.1397 |  | 65.8791 | 65.8791 | 30.06% | 7.95% | 0.3766% | 0.6886% | 60.93% | 100%
M10_D27_H4 | 7180 | 17.5896 | 4.6014 | 0.22082 | 0.40376 | 31.3909 |  | 54.2066 | 54.2066 | 32.45% | 8.489% | 0.4074% | 0.7449% | 57.91% | 100%
M10_D27_H5 | 7181 | 78.5269 | 19.235 | 0.94382 | 1.7257 | 116.0092 |  | 216.4407 | 216.4407 | 36.28% | 8.887% | 0.4361% | 0.7973% | 53.6% | 100%
M10_D27_H6 | 7182 | 197.7647 | 44.8915 | 2.2097 | 4.0404 | 290.8055 |  | 539.7118 | 539.7118 | 36.64% | 8.318% | 0.4094% | 0.7486% | 53.88% | 100%
M10_D27_H7 | 7183 | 90.1773 | 19.1304 | 0.9292 | 1.699 | 129.4057 |  | 241.3416 | 241.3416 | 37.36% | 7.927% | 0.385% | 0.704% | 53.62% | 100%
M10_D27_H8 | 7184 | 269.5783 | 55.6648 | 0.073784 | 0.13527 | 406.805 |  | 732.2572 | 732.2572 | 36.81% | 7.602% | 0.01008% | 0.01847% | 55.55% | 100%
M10_D27_H9 | 7185 | 0 | 0 | 0 | 0 | 0 |  | 0 | 0 | 31.77% | 8.451% | 0.01064% | 0.0195% | 59.75% | 100%
M10_D27_H10 | 7186 | 0 | 0 | 0 | 0 | 0 |  | 0 | 0 | 25.74% | 9.994% | 0.01132% | 0.02076% | 64.23% | 100%
M10_D27_H11 | 7187 | 57.3581 | 29.6669 | 0.03071 | 0.056302 | 176.2267 |  | 263.3387 | 263.3387 | 21.78% | 11.27% | 0.01166% | 0.02138% | 66.92% | 100%
M10_D27_H12 | 7188 | 37.0537 | 23.1412 | 0.022683 | 0.041585 | 131.053 |  | 191.3121 | 191.3121 | 19.37% | 12.1% | 0.01186% | 0.02174% | 68.5% | 100%
M10_D27_H13 | 7189 | 109.5827 | 72.5194 | 0.071924 | 0.13186 | 418.2479 |  | 600.5538 | 600.5538 | 18.25% | 12.08% | 0.01198% | 0.02196% | 69.64% | 100%
M10_D27_H14 | 7190 | 162.5384 | 102.1219 | 0.10107 | 0.1853 | 592.4557 |  | 857.4023 | 857.4023 | 18.96% | 11.91% | 0.01179% | 0.02161% | 69.1% | 100%
M10_D27_H15 | 7191 | 186.1953 | 95.8784 | 0.093002 | 0.1705 | 542.8252 |  | 825.1624 | 825.1624 | 22.56% | 11.62% | 0.01127% | 0.02066% | 65.78% | 100%
M10_D27_H16 | 7192 | 213.1134 | 81.445 | 0.078017 | 0.14303 | 445.9404 |  | 740.7199 | 740.7199 | 28.77% | 11% | 0.01053% | 0.01931% | 60.2% | 100%
M10_D27_H17 | 7193 | 209.0554 | 58.5573 | 0.057471 | 0.10536 | 385.7249 |  | 653.5004 | 653.5004 | 31.99% | 8.961% | 0.008794% | 0.01612% | 59.02% | 100%
M10_D27_H18 | 7194 | 284.3304 | 62.3553 | 0.065929 | 0.12087 | 353.1265 |  | 699.999 | 699.999 | 40.62% | 8.908% | 0.009418% | 0.01727% | 50.45% | 100%
M10_D27_H19 | 7195 | 56.2932 | 11.5815 | 0.45494 | 0.83184 | 78.0486 |  | 147.2101 | 147.2101 | 38.24% | 7.867% | 0.309% | 0.5651% | 53.02% | 100%
M10_D27_H20 | 7196 | 55.4888 | 11.6049 | 0.43199 | 0.78987 | 74.2529 |  | 142.5685 | 142.5685 | 38.92% | 8.14% | 0.303% | 0.554% | 52.08% | 100%
M10_D27_H21 | 7197 | 40.3139 | 8.8426 | 0.33704 | 0.61625 | 58.6802 |  | 108.79 | 108.79 | 37.06% | 8.128% | 0.3098% | 0.5665% | 53.94% | 100%
M10_D27_H22 | 7198 | 38.996 | 9.1599 | 0.36879 | 0.6743 | 61.2298 |  | 110.4287 | 110.4287 | 35.31% | 8.295% | 0.334% | 0.6106% | 55.45% | 100%
M10_D27_H23 | 7199 | 208.3909 | 53.2083 | 2.2699 | 4.1503 | 332.9856 |  | 601.005 | 601.005 | 34.67% | 8.853% | 0.3777% | 0.6906% | 55.4% | 100%
M10_D27_H24 | 7200 | 56.8314 | 14.8617 | 0.65708 | 1.2014 | 108.252 |  | 181.8037 | 181.8037 | 31.26% | 8.175% | 0.3614% | 0.6608% | 59.54% | 100%
M10_D28_H1 | 7201 | 25.3707 | 6.738 | 0.31038 | 0.56752 | 50.1221 |  | 83.1087 | 83.1087 | 30.53% | 8.107% | 0.3735% | 0.6829% | 60.31% | 100%
M10_D28_H2 | 7202 | 21.6199 | 5.8154 | 0.27345 | 0.49998 | 44.2232 |  | 72.4319 | 72.4319 | 29.85% | 8.029% | 0.3775% | 0.6903% | 61.05% | 100%
M10_D28_H3 | 7203 | 17.9388 | 4.8612 | 0.23091 | 0.42221 | 37.8366 |  | 61.2897 | 61.2897 | 29.27% | 7.932% | 0.3768% | 0.6889% | 61.73% | 100%
M10_D28_H4 | 7204 | 28.2562 | 7.5843 | 0.36281 | 0.66338 | 47.7619 |  | 84.6287 | 84.6287 | 33.39% | 8.962% | 0.4287% | 0.7839% | 56.44% | 100%
M10_D28_H5 | 7205 | 28.639 | 7.463 | 0.35425 | 0.64773 | 43.8722 |  | 80.9762 | 80.9762 | 35.37% | 9.216% | 0.4375% | 0.7999% | 54.18% | 100%
M10_D28_H6 | 7206 | 59.8112 | 15.6526 | 0.68779 | 1.2576 | 91.4332 |  | 168.8423 | 168.8423 | 35.42% | 9.271% | 0.4074% | 0.7448% | 54.15% | 100%
M10_D28_H7 | 7207 | 84.904 | 23.453 | 0.89643 | 1.6391 | 126.0553 |  | 236.9478 | 236.9478 | 35.83% | 9.898% | 0.3783% | 0.6917% | 53.2% | 100%
M10_D28_H8 | 7208 | 254.4074 | 82.7559 | 0.071254 | 0.13063 | 396.0258 |  | 733.3909 | 733.3909 | 34.69% | 11.28% | 0.009716% | 0.01781% | 54% | 100%
M10_D28_H9 | 7209 | 46.3455 | 21.5434 | 0.015972 | 0.029282 | 90.7056 |  | 158.6397 | 158.6397 | 29.21% | 13.58% | 0.01007% | 0.01846% | 57.18% | 100%
M10_D28_H10 | 7210 | 5.953 | 4.0737 | 0.002784 | 0.0051041 | 15.9786 |  | 26.0132 | 26.0132 | 22.88% | 15.66% | 0.0107% | 0.01962% | 61.43% | 100%
M10_D28_H11 | 7211 | 30.2741 | 27.4495 | 0.017649 | 0.032356 | 102.5403 |  | 160.3138 | 160.3138 | 18.88% | 17.12% | 0.01101% | 0.02018% | 63.96% | 100%
M10_D28_H12 | 7212 | 83.7807 | 90.0582 | 0.056115 | 0.10288 | 329.3331 |  | 503.331 | 503.331 | 16.65% | 17.89% | 0.01115% | 0.02044% | 65.43% | 100%
M10_D28_H13 | 7213 | 27.5676 | 30.97 | 0.019415 | 0.035594 | 114.9838 |  | 173.5763 | 173.5763 | 15.88% | 17.84% | 0.01119% | 0.02051% | 66.24% | 100%
M10_D28_H14 | 7214 | 143.9448 | 155.8218 | 0.096833 | 0.17753 | 580.0285 |  | 880.0694 | 880.0694 | 16.36% | 17.71% | 0.011% | 0.02017% | 65.91% | 100%
M10_D28_H15 | 7215 | 168.3966 | 143.5215 | 0.087612 | 0.16062 | 522.1039 |  | 834.2702 | 834.2702 | 20.18% | 17.2% | 0.0105% | 0.01925% | 62.58% | 100%
M10_D28_H16 | 7216 | 206.5536 | 123.5117 | 0.077043 | 0.14125 | 449.6481 |  | 779.9317 | 779.9317 | 26.48% | 15.84% | 0.009878% | 0.01811% | 57.65% | 100%
M10_D28_H17 | 7217 | 205.0568 | 83.1078 | 0.057057 | 0.1046 | 334.1061 |  | 622.4323 | 622.4323 | 32.94% | 13.35% | 0.009167% | 0.01681% | 53.68% | 100%
M10_D28_H18 | 7218 | 287.1849 | 81.7126 | 0.067637 | 0.124 | 368.5989 |  | 737.688 | 737.688 | 38.93% | 11.08% | 0.009169% | 0.01681% | 49.97% | 100%
M10_D28_H19 | 7219 | 72.0348 | 17.4798 | 0.59062 | 1.0799 | 99.5379 |  | 190.7231 | 190.7231 | 37.77% | 9.165% | 0.3097% | 0.5662% | 52.19% | 100%
M10_D28_H20 | 7220 | 88.5662 | 20.8679 | 0.70249 | 1.2845 | 114.6642 |  | 226.0853 | 226.0853 | 39.17% | 9.23% | 0.3107% | 0.5681% | 50.72% | 100%
M10_D28_H21 | 7221 | 77.5268 | 18.6134 | 0.65958 | 1.206 | 103.8064 |  | 201.8122 | 201.8122 | 38.42% | 9.223% | 0.3268% | 0.5976% | 51.44% | 100%
M10_D28_H22 | 7222 | 61.0066 | 15.1221 | 0.58347 | 1.0668 | 92.392 |  | 170.1711 | 170.1711 | 35.85% | 8.886% | 0.3429% | 0.6269% | 54.29% | 100%
M10_D28_H23 | 7223 | 182.0017 | 48.0843 | 1.9882 | 3.6354 | 309.5046 |  | 545.2142 | 545.2142 | 33.38% | 8.819% | 0.3647% | 0.6668% | 56.77% | 100%
M10_D28_H24 | 7224 | 46.2297 | 12.4217 | 0.53409 | 0.97655 | 83.0078 |  | 143.1698 | 143.1698 | 32.29% | 8.676% | 0.373% | 0.6821% | 57.98% | 100%
M10_D29_H1 | 7225 | 36.0685 | 9.7739 | 0.44092 | 0.80619 | 69.4804 |  | 116.5699 | 116.5699 | 30.94% | 8.385% | 0.3782% | 0.6916% | 59.6% | 100%
M10_D29_H2 | 7226 | 28.1759 | 7.6326 | 0.35226 | 0.64409 | 56.631 |  | 93.4359 | 93.4359 | 30.16% | 8.169% | 0.377% | 0.6893% | 60.61% | 100%
M10_D29_H3 | 7227 | 29.2085 | 7.9628 | 0.37177 | 0.67976 | 58.7256 |  | 96.9484 | 96.9484 | 30.13% | 8.213% | 0.3835% | 0.7012% | 60.57% | 100%
M10_D29_H4 | 7228 | 28.0453 | 7.6073 | 0.35731 | 0.65333 | 42.5806 |  | 79.2438 | 79.2438 | 35.39% | 9.6% | 0.4509% | 0.8245% | 53.73% | 100%
M10_D29_H5 | 7229 | 29.6077 | 7.7925 | 0.36251 | 0.66284 | 44.9783 |  | 83.4039 | 83.4039 | 35.5% | 9.343% | 0.4346% | 0.7947% | 53.93% | 100%
M10_D29_H6 | 7230 | 149.8987 | 39.7602 | 1.7126 | 3.1314 | 227.6809 |  | 422.1837 | 422.1837 | 35.51% | 9.418% | 0.4056% | 0.7417% | 53.93% | 100%
M10_D29_H7 | 7231 | 89.4403 | 25.0991 | 0.94193 | 1.7223 | 132.5491 |  | 249.7527 | 249.7527 | 35.81% | 10.05% | 0.3771% | 0.6896% | 53.07% | 100%
M10_D29_H8 | 7232 | 260.9061 | 86.0811 | 0.072621 | 0.13314 | 403.9964 |  | 751.1894 | 751.1894 | 34.73% | 11.46% | 0.009667% | 0.01772% | 53.78% | 100%
M10_D29_H9 | 7233 | 57.8567 | 27.4044 | 0.019969 | 0.036609 | 113.5319 |  | 198.8495 | 198.8495 | 29.1% | 13.78% | 0.01004% | 0.01841% | 57.09% | 100%
M10_D29_H10 | 7234 | 0 | 0 | 0 | 0 | 0 |  | 0 | 0 | 23.61% | 15.76% | 0.01052% | 0.01928% | 60.6% | 100%
M10_D29_H11 | 7235 | 60.5216 | 49.468 | 0.030863 | 0.056583 | 180.962 |  | 291.039 | 291.039 | 20.8% | 17% | 0.0106% | 0.01944% | 62.18% | 100%
M10_D29_H12 | 7236 | 32.3566 | 28.8864 | 0.01752 | 0.032121 | 104.0202 |  | 165.3128 | 165.3128 | 19.57% | 17.47% | 0.0106% | 0.01943% | 62.92% | 100%
M10_D29_H13 | 7237 | 46.2149 | 44.0939 | 0.027046 | 0.049585 | 162.1545 |  | 252.54 | 252.54 | 18.3% | 17.46% | 0.01071% | 0.01963% | 64.21% | 100%
M10_D29_H14 | 7238 | 167.7378 | 156.2755 | 0.095342 | 0.17479 | 576.3608 |  | 900.6443 | 900.6443 | 18.62% | 17.35% | 0.01059% | 0.01941% | 63.99% | 100%
M10_D29_H15 | 7239 | 198.1327 | 146.0054 | 0.088102 | 0.16152 | 530.3129 |  | 874.7006 | 874.7006 | 22.65% | 16.69% | 0.01007% | 0.01847% | 60.63% | 100%
M10_D29_H16 | 7240 | 225.3751 | 120.7148 | 0.075217 | 0.1379 | 443.3998 |  | 789.7028 | 789.7028 | 28.54% | 15.29% | 0.009525% | 0.01746% | 56.15% | 100%
M10_D29_H17 | 7241 | 236.8495 | 89.6635 | 0.061888 | 0.11346 | 354.172 |  | 680.8604 | 680.8604 | 34.79% | 13.17% | 0.00909% | 0.01666% | 52.02% | 100%
M10_D29_H18 | 7242 | 283.2289 | 78.6677 | 0.065597 | 0.12026 | 361.1365 |  | 723.219 | 723.219 | 39.16% | 10.88% | 0.00907% | 0.01663% | 49.93% | 100%
M10_D29_H19 | 7243 | 44.4685 | 10.8836 | 0.36974 | 0.67605 | 60.8415 |  | 117.2394 | 117.2394 | 37.93% | 9.283% | 0.3154% | 0.5766% | 51.9% | 100%
M10_D29_H20 | 7244 | 26.4188 | 6.313 | 0.21188 | 0.38742 | 37.898 |  | 71.2291 | 71.2291 | 37.09% | 8.863% | 0.2975% | 0.5439% | 53.21% | 100%
M10_D29_H21 | 7245 | 28.9979 | 6.9791 | 0.24684 | 0.45133 | 43.5105 |  | 80.1856 | 80.1856 | 36.16% | 8.704% | 0.3078% | 0.5629% | 54.26% | 100%
M10_D29_H22 | 7246 | 20.9259 | 5.2071 | 0.20004 | 0.36576 | 34.2074 |  | 60.9062 | 60.9062 | 34.36% | 8.549% | 0.3284% | 0.6005% | 56.16% | 100%
M10_D29_H23 | 7247 | 212.4084 | 56.2516 | 2.3184 | 4.2391 | 295.6623 |  | 570.8798 | 570.8798 | 37.21% | 9.853% | 0.4061% | 0.7426% | 51.79% | 100%
M10_D29_H24 | 7248 | 75.8115 | 20.2243 | 0.87046 | 1.5916 | 108.2366 |  | 206.7345 | 206.7345 | 36.67% | 9.783% | 0.4211% | 0.7699% | 52.36% | 100%
M10_D30_H1 | 7249 | 43.6035 | 12.0667 | 0.52988 | 0.96886 | 72.7772 |  | 129.9462 | 129.9462 | 33.56% | 9.286% | 0.4078% | 0.7456% | 56.01% | 100%
M10_D30_H2 | 7250 | 44.226 | 12.3685 | 0.55359 | 1.0122 | 77.1741 |  | 135.3344 | 135.3344 | 32.68% | 9.139% | 0.4091% | 0.7479% | 57.02% | 100%
M10_D30_H3 | 7251 | 52.0084 | 14.713 | 0.66402 | 1.2141 | 89.0518 |  | 157.6513 | 157.6513 | 32.99% | 9.333% | 0.4212% | 0.7701% | 56.49% | 100%
M10_D30_H4 | 7252 | 54.303 | 15.3925 | 0.69389 | 1.2687 | 92.9037 |  | 164.5619 | 164.5619 | 33% | 9.354% | 0.4217% | 0.771% | 56.46% | 100%
M10_D30_H5 | 7253 | 54.4675 | 15.0184 | 0.66919 | 1.2236 | 93.3379 |  | 164.7165 | 164.7165 | 33.07% | 9.118% | 0.4063% | 0.7428% | 56.67% | 100%
M10_D30_H6 | 7254 | 78.8963 | 21.7284 | 0.90525 | 1.6552 | 120.4 |  | 223.5851 | 223.5851 | 35.29% | 9.718% | 0.4049% | 0.7403% | 53.85% | 100%
M10_D30_H7 | 7255 | 135.8024 | 39.3966 | 1.4325 | 2.6193 | 201.6557 |  | 380.9065 | 380.9065 | 35.65% | 10.34% | 0.3761% | 0.6876% | 52.94% | 100%
M10_D30_H8 | 7256 | 288.9192 | 96.8789 | 0.079394 | 0.14556 | 442.2151 |  | 828.2381 | 828.2381 | 34.88% | 11.7% | 0.009586% | 0.01757% | 53.39% | 100%
M10_D30_H9 | 7257 | 38.0253 | 16.9794 | 0.012052 | 0.022096 | 68.6883 |  | 123.7271 | 123.7271 | 30.73% | 13.72% | 0.009741% | 0.01786% | 55.52% | 100%
M10_D30_H10 | 7258 | 0 | 0 | 0 | 0 | 0 |  | 0 | 0 | 26.8% | 15.28% | 0.01001% | 0.01835% | 57.89% | 100%
M10_D30_H11 | 7259 | 40.6719 | 28.4841 | 0.017497 | 0.032079 | 102.577 |  | 171.7827 | 171.7827 | 23.68% | 16.58% | 0.01019% | 0.01867% | 59.71% | 100%
M10_D30_H12 | 7260 | 87.6187 | 69.1365 | 0.041562 | 0.076197 | 245.4143 |  | 402.2872 | 402.2872 | 21.78% | 17.19% | 0.01033% | 0.01894% | 61% | 100%
M10_D30_H13 | 7261 | 53.7099 | 42.1127 | 0.025792 | 0.047286 | 153.7669 |  | 249.6626 | 249.6626 | 21.51% | 16.87% | 0.01033% | 0.01894% | 61.59% | 100%
M10_D30_H14 | 7262 | 191.0767 | 146.2858 | 0.089701 | 0.16445 | 539.5647 |  | 877.1813 | 877.1813 | 21.78% | 16.68% | 0.01023% | 0.01875% | 61.51% | 100%
M10_D30_H15 | 7263 | 214.3472 | 138.7417 | 0.084869 | 0.15559 | 507.5484 |  | 860.8778 | 860.8778 | 24.9% | 16.12% | 0.009858% | 0.01807% | 58.96% | 100%
M10_D30_H16 | 7264 | 235.4296 | 117.4136 | 0.074481 | 0.13655 | 435.1058 |  | 788.16 | 788.16 | 29.87% | 14.9% | 0.00945% | 0.01732% | 55.21% | 100%
M10_D30_H17 | 7265 | 226.4823 | 85.6907 | 0.05925 | 0.10863 | 362.8493 |  | 675.1901 | 675.1901 | 33.54% | 12.69% | 0.008775% | 0.01609% | 53.74% | 100%
M10_D30_H18 | 7266 | 277.1851 | 82.0019 | 0.065069 | 0.11929 | 353.3384 |  | 712.7098 | 712.7098 | 38.89% | 11.51% | 0.00913% | 0.01674% | 49.58% | 100%
M10_D30_H19 | 7267 | 46.42 | 12.5641 | 0.38996 | 0.71302 | 63.9324 |  | 124.0195 | 124.0195 | 37.43% | 10.13% | 0.3144% | 0.5749% | 51.55% | 100%
M10_D30_H20 | 7268 | 53.5269 | 13.8851 | 0.43414 | 0.7938 | 70.026 |  | 138.6659 | 138.6659 | 38.6% | 10.01% | 0.3131% | 0.5725% | 50.5% | 100%
M10_D30_H21 | 7269 | 27.4499 | 7.0655 | 0.23657 | 0.43255 | 42.3471 |  | 77.5316 | 77.5316 | 35.4% | 9.113% | 0.3051% | 0.5579% | 54.62% | 100%
M10_D30_H22 | 7270 | 21.9836 | 5.8002 | 0.21104 | 0.38588 | 37.6047 |  | 65.9854 | 65.9854 | 33.32% | 8.79% | 0.3198% | 0.5848% | 56.99% | 100%
M10_D30_H23 | 7271 | 210.8463 | 59.7347 | 2.3098 | 4.2234 | 292.3662 |  | 569.4804 | 569.4804 | 37.02% | 10.49% | 0.4056% | 0.7416% | 51.34% | 100%
M10_D30_H24 | 7272 | 47.8627 | 13.6967 | 0.54757 | 1.0012 | 93.0678 |  | 156.1759 | 156.1759 | 30.65% | 8.77% | 0.3506% | 0.6411% | 59.59% | 100%
M10_D31_H1 | 7273 | 18.0063 | 4.5448 | 0.20406 | 0.37312 | 34.0183 |  | 57.1465 | 57.1465 | 31.51% | 7.953% | 0.3571% | 0.6529% | 59.53% | 100%
M10_D31_H2 | 7274 | 17.5415 | 4.467 | 0.20277 | 0.37075 | 33.4438 |  | 56.0257 | 56.0257 | 31.31% | 7.973% | 0.3619% | 0.6617% | 59.69% | 100%
M10_D31_H3 | 7275 | 13.8935 | 3.5732 | 0.16303 | 0.29809 | 27.0039 |  | 44.9318 | 44.9318 | 30.92% | 7.953% | 0.3628% | 0.6634% | 60.1% | 100%
M10_D31_H4 | 7276 | 18.1255 | 4.6562 | 0.21233 | 0.38823 | 34.4237 |  | 57.806 | 57.806 | 31.36% | 8.055% | 0.3673% | 0.6716% | 59.55% | 100%
M10_D31_H5 | 7277 | 31.4995 | 7.8363 | 0.35223 | 0.64403 | 43.592 |  | 83.9241 | 83.9241 | 37.53% | 9.337% | 0.4197% | 0.7674% | 51.94% | 100%
M10_D31_H6 | 7278 | 76.9254 | 19.2724 | 0.80323 | 1.4687 | 106.0526 |  | 204.5223 | 204.5223 | 37.61% | 9.423% | 0.3927% | 0.7181% | 51.85% | 100%
M10_D31_H7 | 7279 | 108.4216 | 28.6497 | 1.0325 | 1.8878 | 143.564 |  | 283.5557 | 283.5557 | 38.24% | 10.1% | 0.3641% | 0.6658% | 50.63% | 100%
M10_D31_H8 | 7280 | 290.1313 | 86.5129 | 0.069775 | 0.12792 | 380.7381 |  | 757.58 | 757.58 | 38.3% | 11.42% | 0.00921% | 0.01689% | 50.26% | 100%
M10_D31_H9 | 7281 | 0 | 0 | 0 | 0 | 0 |  | 0 | 0 | 35.01% | 12.91% | 0.00938% | 0.0172% | 52.06% | 100%
M10_D31_H10 | 7282 | 0 | 0 | 0 | 0 | 0 |  | 0 | 0 | 30.95% | 14.47% | 0.009762% | 0.0179% | 54.55% | 100%
M10_D31_H11 | 7283 | 38.5863 | 20.6398 | 0.013442 | 0.024644 | 75.5998 |  | 134.864 | 134.864 | 28.61% | 15.3% | 0.009967% | 0.01827% | 56.06% | 100%
M10_D31_H12 | 7284 | 238.6881 | 133.4432 | 0.086936 | 0.15938 | 490.3862 |  | 862.7638 | 862.7638 | 27.67% | 15.47% | 0.01008% | 0.01847% | 56.84% | 100%
M10_D31_H13 | 7285 | 0 | 0 | 0 | 0 | 0 |  | 0 | 0 | 27.9% | 15.05% | 0.01009% | 0.01849% | 57.02% | 100%
M10_D31_H14 | 7286 | 264.5965 | 132.7026 | 0.08898 | 0.16313 | 504.5399 |  | 902.0911 | 902.0911 | 29.33% | 14.71% | 0.009864% | 0.01808% | 55.93% | 100%
M10_D31_H15 | 7287 | 257.2716 | 126.2343 | 0.085665 | 0.15705 | 476.5837 |  | 860.3324 | 860.3324 | 29.9% | 14.67% | 0.009957% | 0.01825% | 55.4% | 100%
M10_D31_H16 | 7288 | 256.1279 | 105.1879 | 0.075708 | 0.1388 | 409.6739 |  | 771.2043 | 771.2043 | 33.21% | 13.64% | 0.009817% | 0.018% | 53.12% | 100%
M10_D31_H17 | 7289 | 253.8853 | 74.7827 | 0.060188 | 0.11035 | 318.7012 |  | 647.5398 | 647.5398 | 39.21% | 11.55% | 0.009295% | 0.01704% | 49.22% | 100%
M10_D31_H18 | 7290 | 284.7309 | 68.4763 | 0.062252 | 0.11413 | 319.8978 |  | 673.2815 | 673.2815 | 42.29% | 10.17% | 0.009246% | 0.01695% | 47.51% | 100%
M10_D31_H19 | 7291 | 42.7801 | 9.7447 | 0.34276 | 0.62672 | 61.7897 |  | 115.284 | 115.284 | 37.11% | 8.453% | 0.2973% | 0.5436% | 53.6% | 100%
M10_D31_H20 | 7292 | 45.3135 | 9.7919 | 0.34977 | 0.63954 | 65.0221 |  | 121.1168 | 121.1168 | 37.41% | 8.085% | 0.2888% | 0.528% | 53.69% | 100%
M10_D31_H21 | 7293 | 58.7387 | 12.6893 | 0.47542 | 0.86928 | 87.1919 |  | 159.9646 | 159.9646 | 36.72% | 7.933% | 0.2972% | 0.5434% | 54.51% | 100%
M10_D31_H22 | 7294 | 58.86 | 12.7587 | 0.51621 | 0.94386 | 93.382 |  | 166.4607 | 166.4607 | 35.36% | 7.665% | 0.3101% | 0.567% | 56.1% | 100%
M10_D31_H23 | 7295 | 248.185 | 55.0197 | 2.3549 | 4.3059 | 295.5548 |  | 605.4203 | 605.4203 | 40.99% | 9.088% | 0.389% | 0.7112% | 48.82% | 100%
M10_D31_H24 | 7296 | 96.5488 | 21.3629 | 0.94312 | 1.7244 | 149.1029 |  | 269.6822 | 269.6822 | 35.8% | 7.922% | 0.3497% | 0.6394% | 55.29% | 100%
M11_D1_H1 | 7297 | 53.8295 | 13.4814 | 0.60425 | 1.1048 | 102.9801 |  | 172.0001 | 172.0001 | 31.3% | 7.838% | 0.3513% | 0.6424% | 59.87% | 100%
M11_D1_H2 | 7298 | 53.8925 | 13.1441 | 0.59524 | 1.0884 | 100.4905 |  | 169.2107 | 169.2107 | 31.85% | 7.768% | 0.3518% | 0.6432% | 59.39% | 100%
M11_D1_H3 | 7299 | 47.7747 | 11.6948 | 0.53302 | 0.9746 | 89.5439 |  | 150.5211 | 150.5211 | 31.74% | 7.77% | 0.3541% | 0.6475% | 59.49% | 100%
M11_D1_H4 | 7300 | 47.7397 | 11.5332 | 0.5274 | 0.96433 | 84.943 |  | 145.7077 | 145.7077 | 32.76% | 7.915% | 0.362% | 0.6618% | 58.3% | 100%
M11_D1_H5 | 7301 | 44.3073 | 10.6556 | 0.48297 | 0.88308 | 77.2236 |  | 133.5526 | 133.5526 | 33.18% | 7.979% | 0.3616% | 0.6612% | 57.82% | 100%
M11_D1_H6 | 7302 | 107.9949 | 27.927 | 1.1829 | 2.1629 | 150.6523 |  | 289.9201 | 289.9201 | 37.25% | 9.633% | 0.408% | 0.746% | 51.96% | 100%
M11_D1_H7 | 7303 | 49.4366 | 14.2374 | 0.52277 | 0.95586 | 77.1428 |  | 142.2955 | 142.2955 | 34.74% | 10.01% | 0.3674% | 0.6717% | 54.21% | 100%
M11_D1_H8 | 7304 | 191.2008 | 61.6539 | 0.05088 | 0.093281 | 245.2183 |  | 498.2171 | 498.2171 | 38.38% | 12.37% | 0.01021% | 0.01872% | 49.22% | 100%
M11_D1_H9 | 7305 | 289.2173 | 113.1676 | 0.084132 | 0.15424 | 401.37 |  | 803.9932 | 803.9932 | 35.97% | 14.08% | 0.01046% | 0.01918% | 49.92% | 100%
M11_D1_H10 | 7306 | 274.1947 | 142.1019 | 0.097777 | 0.17926 | 463.9443 |  | 880.5179 | 880.5179 | 31.14% | 16.14% | 0.0111% | 0.02036% | 52.69% | 100%
M11_D1_H11 | 7307 | 86.4523 | 55.4697 | 0.036927 | 0.0677 | 175.3099 |  | 317.3366 | 317.3366 | 27.24% | 17.48% | 0.01164% | 0.02133% | 55.24% | 100%
M11_D1_H12 | 7308 | 0 | 0 | 0 | 0 | 0 |  | 0 | 0 | 24.57% | 17.94% | 0.01208% | 0.02214% | 57.45% | 100%
M11_D1_H13 | 7309 | 33.5488 | 24.2591 | 0.016949 | 0.031073 | 81.2707 |  | 139.1266 | 139.1266 | 24.11% | 17.44% | 0.01218% | 0.02233% | 58.41% | 100%
M11_D1_H14 | 7310 | 0 | 0 | 0 | 0 | 0 |  | 0 | 0 | 25.21% | 16.9% | 0.01194% | 0.0219% | 57.86% | 100%
M11_D1_H15 | 7311 | 100.9571 | 55.0713 | 0.039862 | 0.07308 | 193.2029 |  | 349.3442 | 349.3442 | 28.9% | 15.76% | 0.01141% | 0.02092% | 55.3% | 100%
M11_D1_H16 | 7312 | 226.7405 | 98.5897 | 0.075982 | 0.1393 | 370.9977 |  | 696.5432 | 696.5432 | 32.55% | 14.15% | 0.01091% | 0.02% | 53.26% | 100%
M11_D1_H17 | 7313 | 74.3102 | 24.3677 | 0.020954 | 0.038416 | 143.9997 |  | 242.737 | 242.737 | 30.61% | 10.04% | 0.008632% | 0.01583% | 59.32% | 100%
M11_D1_H18 | 7314 | 35.7547 | 9.3595 | 0.0091433 | 0.016763 | 63.8504 |  | 108.9905 | 108.9905 | 32.81% | 8.587% | 0.008389% | 0.01538% | 58.58% | 100%
M11_D1_H19 | 7315 | 145.7189 | 34.4449 | 1.2962 | 2.3701 | 201.3565 |  | 385.1867 | 385.1867 | 37.83% | 8.942% | 0.3365% | 0.6153% | 52.28% | 100%
M11_D1_H20 | 7316 | 67.461 | 15.133 | 0.56988 | 1.042 | 102.3057 |  | 186.5116 | 186.5116 | 36.17% | 8.114% | 0.3055% | 0.5587% | 54.85% | 100%
M11_D1_H21 | 7317 | 61.4123 | 14.2682 | 0.55035 | 1.0063 | 94.8472 |  | 172.0843 | 172.0843 | 35.69% | 8.291% | 0.3198% | 0.5848% | 55.12% | 100%
M11_D1_H22 | 7318 | 58.71 | 14.2336 | 0.58546 | 1.0705 | 99.4907 |  | 174.0903 | 174.0903 | 33.72% | 8.176% | 0.3363% | 0.6149% | 57.15% | 100%
M11_D1_H23 | 7319 | 253.1607 | 62.7296 | 2.7182 | 4.9701 | 319.0245 |  | 642.6031 | 642.6031 | 39.4% | 9.762% | 0.423% | 0.7734% | 49.65% | 100%
M11_D1_H24 | 7320 | 285.519 | 70.4028 | 3.1609 | 5.7795 | 365.36 |  | 730.2222 | 730.2222 | 39.1% | 9.641% | 0.4329% | 0.7915% | 50.03% | 100%
M11_D2_H1 | 7321 | 39.8728 | 10.0044 | 0.45744 | 0.83641 | 76.0411 |  | 127.2121 | 127.2121 | 31.34% | 7.864% | 0.3596% | 0.6575% | 59.78% | 100%
M11_D2_H2 | 7322 | 39.2924 | 9.9335 | 0.46177 | 0.84431 | 74.6644 |  | 125.1965 | 125.1965 | 31.38% | 7.934% | 0.3688% | 0.6744% | 59.64% | 100%
M11_D2_H3 | 7323 | 34.395 | 8.7166 | 0.41037 | 0.75033 | 66.5873 |  | 110.8596 | 110.8596 | 31.03% | 7.863% | 0.3702% | 0.6768% | 60.06% | 100%
M11_D2_H4 | 7324 | 45.4132 | 11.3796 | 0.54151 | 0.99012 | 87.9882 |  | 146.3126 | 146.3126 | 31.04% | 7.778% | 0.3701% | 0.6767% | 60.14% | 100%
M11_D2_H5 | 7325 | 48.589 | 11.4874 | 0.55535 | 1.0154 | 92.0611 |  | 153.7083 | 153.7083 | 31.61% | 7.473% | 0.3613% | 0.6606% | 59.89% | 100%
M11_D2_H6 | 7326 | 57.3749 | 13.2691 | 0.62897 | 1.15 | 103.1935 |  | 175.6166 | 175.6166 | 32.67% | 7.556% | 0.3581% | 0.6549% | 58.76% | 100%
M11_D2_H7 | 7327 | 118.0188 | 28.8565 | 1.2904 | 2.3594 | 153.0765 |  | 303.6016 | 303.6016 | 38.87% | 9.505% | 0.425% | 0.7772% | 50.42% | 100%
M11_D2_H8 | 7328 | 209.9253 | 57.2372 | 0.065934 | 0.12088 | 291.9076 |  | 559.2569 | 559.2569 | 37.54% | 10.23% | 0.01179% | 0.02161% | 52.2% | 100%
M11_D2_H9 | 7329 | 288.0781 | 96.7817 | 0.10888 | 0.19961 | 478.6023 |  | 863.7706 | 863.7706 | 33.35% | 11.2% | 0.01261% | 0.02311% | 55.41% | 100%
M11_D2_H10 | 7330 | 244.8414 | 112.157 | 0.11532 | 0.21141 | 505.6643 |  | 862.9895 | 862.9895 | 28.37% | 13% | 0.01336% | 0.0245% | 58.59% | 100%
M11_D2_H11 | 7331 | 25.8733 | 14.0621 | 0.013708 | 0.025131 | 60.998 |  | 100.9723 | 100.9723 | 25.62% | 13.93% | 0.01358% | 0.02489% | 60.41% | 100%
M11_D2_H12 | 7332 | 0 | 0 | 0 | 0 | 0 |  | 0 | 0 | 25.11% | 13.97% | 0.0135% | 0.02474% | 60.88% | 100%
M11_D2_H13 | 7333 | 75.4923 | 39.7804 | 0.03925 | 0.071958 | 179.5098 |  | 294.8938 | 294.8938 | 25.6% | 13.49% | 0.01331% | 0.0244% | 60.87% | 100%
M11_D2_H14 | 7334 | 74.1683 | 34.0287 | 0.033933 | 0.06221 | 156.9365 |  | 265.2297 | 265.2297 | 27.96% | 12.83% | 0.01279% | 0.02346% | 59.17% | 100%
M11_D2_H15 | 7335 | 84.3235 | 30.8784 | 0.031056 | 0.056937 | 145.1746 |  | 260.4645 | 260.4645 | 32.37% | 11.86% | 0.01192% | 0.02186% | 55.74% | 100%
M11_D2_H16 | 7336 | 262.0653 | 73.7182 | 0.07521 | 0.13788 | 355.4161 |  | 691.4126 | 691.4126 | 37.9% | 10.66% | 0.01088% | 0.01994% | 51.4% | 100%
M11_D2_H17 | 7337 | 96.5992 | 20.798 | 0.022026 | 0.040381 | 133.2112 |  | 250.6709 | 250.6709 | 38.54% | 8.297% | 0.008787% | 0.01611% | 53.14% | 100%
M11_D2_H18 | 7338 | 36.6292 | 6.6142 | 0.0073901 | 0.013549 | 46.9784 |  | 90.2427 | 90.2427 | 40.59% | 7.329% | 0.008189% | 0.01501% | 52.06% | 100%
M11_D2_H19 | 7339 | 222.2168 | 43.2991 | 1.752 | 3.2035 | 216.8955 |  | 487.367 | 487.367 | 45.6% | 8.884% | 0.3595% | 0.6573% | 44.5% | 100%
M11_D2_H20 | 7340 | 316.4117 | 63.0781 | 2.4937 | 4.5596 | 308.3049 |  | 694.848 | 694.848 | 45.54% | 9.078% | 0.3589% | 0.6562% | 44.37% | 100%
M11_D2_H21 | 7341 | 152.9102 | 32.9444 | 1.3064 | 2.3887 | 156.948 |  | 346.4977 | 346.4977 | 44.13% | 9.508% | 0.377% | 0.6894% | 45.3% | 100%
M11_D2_H22 | 7342 | 97.2659 | 22.1977 | 0.93308 | 1.7061 | 125.1026 |  | 247.2053 | 247.2053 | 39.35% | 8.979% | 0.3775% | 0.6901% | 50.61% | 100%
M11_D2_H23 | 7343 | 115.4299 | 27.7147 | 1.2316 | 2.2519 | 154.026 |  | 300.6541 | 300.6541 | 38.39% | 9.218% | 0.4096% | 0.749% | 51.23% | 100%
M11_D2_H24 | 7344 | 118.5512 | 29.2142 | 1.3411 | 2.4522 | 163.3054 |  | 314.864 | 314.864 | 37.65% | 9.278% | 0.4259% | 0.7788% | 51.87% | 100%
M11_D3_H1 | 7345 | 114.5577 | 30.3638 | 1.3833 | 2.5293 | 161.9868 |  | 310.821 | 310.821 | 36.86% | 9.769% | 0.445% | 0.8137% | 52.12% | 100%
M11_D3_H2 | 7346 | 98.3721 | 26.37 | 1.2163 | 2.2239 | 141.509 |  | 269.6913 | 269.6913 | 36.48% | 9.778% | 0.451% | 0.8246% | 52.47% | 100%
M11_D3_H3 | 7347 | 91.3408 | 24.3062 | 1.1331 | 2.0719 | 132.8467 |  | 251.6987 | 251.6987 | 36.29% | 9.657% | 0.4502% | 0.8232% | 52.78% | 100%
M11_D3_H4 | 7348 | 81.522 | 21.3406 | 1.0006 | 1.8296 | 122.4699 |  | 228.1626 | 228.1626 | 35.73% | 9.353% | 0.4385% | 0.8019% | 53.68% | 100%
M11_D3_H5 | 7349 | 67.694 | 16.3178 | 0.77352 | 1.4143 | 106.1741 |  | 192.3737 | 192.3737 | 35.19% | 8.482% | 0.4021% | 0.7352% | 55.19% | 100%
M11_D3_H6 | 7350 | 53.8043 | 11.6986 | 0.55864 | 1.0214 | 85.9194 |  | 153.0024 | 153.0024 | 35.17% | 7.646% | 0.3651% | 0.6676% | 56.16% | 100%
M11_D3_H7 | 7351 | 189.8184 | 37.9321 | 0.048715 | 0.089311 | 253.9774 |  | 481.8659 | 481.8659 | 39.39% | 7.872% | 0.01011% | 0.01853% | 52.71% | 100%
M11_D3_H8 | 7352 | 181.3973 | 38.4108 | 0.053292 | 0.097701 | 284.3132 |  | 504.2722 | 504.2722 | 35.97% | 7.617% | 0.01057% | 0.01937% | 56.38% | 100%
M11_D3_H9 | 7353 | 243.1956 | 76.0016 | 0.098662 | 0.18088 | 536.4296 |  | 855.9064 | 855.9064 | 28.41% | 8.88% | 0.01153% | 0.02113% | 62.67% | 100%
M11_D3_H10 | 7354 | 187.2366 | 88.0697 | 0.10378 | 0.19026 | 568.9875 |  | 844.5878 | 844.5878 | 22.17% | 10.43% | 0.01229% | 0.02253% | 67.37% | 100%
M11_D3_H11 | 7355 | 45.8488 | 28.1712 | 0.031017 | 0.056864 | 172.1278 |  | 246.2356 | 246.2356 | 18.62% | 11.44% | 0.0126% | 0.02309% | 69.9% | 100%
M11_D3_H12 | 7356 | 0 | 0 | 0 | 0 | 0 |  | 0 | 0 | 17.03% | 12% | 0.01274% | 0.02335% | 70.93% | 100%
M11_D3_H13 | 7357 | 68.4912 | 45.0121 | 0.049618 | 0.090966 | 277.5321 |  | 391.176 | 391.176 | 17.51% | 11.51% | 0.01268% | 0.02325% | 70.95% | 100%
M11_D3_H14 | 7358 | 0 | 0 | 0 | 0 | 0 |  | 0 | 0 | 21.29% | 10.69% | 0.01203% | 0.02205% | 67.98% | 100%
M11_D3_H15 | 7359 | 59.7064 | 22.2024 | 0.02493 | 0.045706 | 140.7283 |  | 222.7078 | 222.7078 | 26.81% | 9.969% | 0.01119% | 0.02052% | 63.19% | 100%
M11_D3_H16 | 7360 | 211.1149 | 62.0637 | 0.069079 | 0.12665 | 381.5312 |  | 654.9056 | 654.9056 | 32.24% | 9.477% | 0.01055% | 0.01934% | 58.26% | 100%
M11_D3_H17 | 7361 | 76.0172 | 17.4322 | 0.018772 | 0.034415 | 126.389 |  | 219.8916 | 219.8916 | 34.57% | 7.928% | 0.008537% | 0.01565% | 57.48% | 100%
M11_D3_H18 | 7362 | 47.7156 | 9.808 | 0.38337 | 0.70096 | 63.572 |  | 122.18 | 122.18 | 39.05% | 8.028% | 0.3138% | 0.5737% | 52.03% | 100%
M11_D3_H19 | 7363 | 252.9341 | 50.4849 | 2.0105 | 3.6761 | 267.5808 |  | 576.6863 | 576.6863 | 43.86% | 8.754% | 0.3486% | 0.6375% | 46.4% | 100%
M11_D3_H20 | 7364 | 149.9223 | 30.0874 | 1.1895 | 2.175 | 158.623 |  | 341.9972 | 341.9972 | 43.84% | 8.798% | 0.3478% | 0.636% | 46.38% | 100%
M11_D3_H21 | 7365 | 69.5847 | 15.049 | 0.60307 | 1.1027 | 107.3368 |  | 193.6763 | 193.6763 | 35.93% | 7.77% | 0.3114% | 0.5693% | 55.42% | 100%
M11_D3_H22 | 7366 | 33.6121 | 7.8952 | 0.32889 | 0.60136 | 58.4603 |  | 100.8978 | 100.8978 | 33.31% | 7.825% | 0.326% | 0.596% | 57.94% | 100%
M11_D3_H23 | 7367 | 25.8809 | 6.5479 | 0.28384 | 0.51899 | 49.8907 |  | 83.1223 | 83.1223 | 31.14% | 7.877% | 0.3415% | 0.6244% | 60.02% | 100%
M11_D3_H24 | 7368 | 239.6558 | 62.8168 | 2.7897 | 5.1008 | 336.1481 |  | 646.5111 | 646.5111 | 37.07% | 9.716% | 0.4315% | 0.789% | 51.99% | 100%
M11_D4_H1 | 7369 | 50.277 | 13.3381 | 0.61461 | 1.1238 | 87.0653 |  | 152.4188 | 152.4188 | 32.99% | 8.751% | 0.4032% | 0.7373% | 57.12% | 100%
M11_D4_H2 | 7370 | 57.394 | 15.5636 | 0.72287 | 1.3217 | 95.4597 |  | 170.462 | 170.462 | 33.67% | 9.13% | 0.4241% | 0.7754% | 56% | 100%
M11_D4_H3 | 7371 | 45.9845 | 12.4663 | 0.58114 | 1.0626 | 81.2676 |  | 141.3621 | 141.3621 | 32.53% | 8.819% | 0.4111% | 0.7517% | 57.49% | 100%
M11_D4_H4 | 7372 | 41.0293 | 10.9198 | 0.5101 | 0.93269 | 73.9534 |  | 127.3453 | 127.3453 | 32.22% | 8.575% | 0.4006% | 0.7324% | 58.07% | 100%
M11_D4_H5 | 7373 | 29.2883 | 7.3803 | 0.33953 | 0.62081 | 54.8096 |  | 92.4385 | 92.4385 | 31.68% | 7.984% | 0.3673% | 0.6716% | 59.29% | 100%
M11_D4_H6 | 7374 | 30.1492 | 7.358 | 0.31705 | 0.57971 | 54.1042 |  | 92.5082 | 92.5082 | 32.59% | 7.954% | 0.3427% | 0.6267% | 58.49% | 100%
M11_D4_H7 | 7375 | 70.7721 | 17.9892 | 0.018321 | 0.033589 | 96.2366 |  | 185.0499 | 185.0499 | 38.24% | 9.721% | 0.009901% | 0.01815% | 52.01% | 100%
M11_D4_H8 | 7376 | 162.4178 | 53.1978 | 0.047868 | 0.087759 | 256.7968 |  | 472.548 | 472.548 | 34.37% | 11.26% | 0.01013% | 0.01857% | 54.34% | 100%
M11_D4_H9 | 7377 | 216.3041 | 113.7509 | 0.087596 | 0.16059 | 479.5038 |  | 809.8069 | 809.8069 | 26.71% | 14.05% | 0.01082% | 0.01983% | 59.21% | 100%
M11_D4_H10 | 7378 | 174.8233 | 135.3222 | 0.097081 | 0.17798 | 535.2185 |  | 845.639 | 845.639 | 20.67% | 16% | 0.01148% | 0.02105% | 63.29% | 100%
M11_D4_H11 | 7379 | 0 | 0 | 0 | 0 | 0 |  | 0 | 0 | 18.73% | 16.73% | 0.01155% | 0.02118% | 64.5% | 100%
M11_D4_H12 | 7380 | 0 | 0 | 0 | 0 | 0 |  | 0 | 0 | 18.83% | 16.77% | 0.01143% | 0.02096% | 64.37% | 100%
M11_D4_H13 | 7381 | 113.5246 | 93.1357 | 0.065113 | 0.11937 | 368.5818 |  | 575.4265 | 575.4265 | 19.73% | 16.19% | 0.01132% | 0.02075% | 64.05% | 100%
M11_D4_H14 | 7382 | 0 | 0 | 0 | 0 | 0 |  | 0 | 0 | 20.86% | 15.84% | 0.0111% | 0.02034% | 63.27% | 100%
M11_D4_H15 | 7383 | 67.9347 | 41.4101 | 0.02877 | 0.052745 | 162.9289 |  | 272.3552 | 272.3552 | 24.94% | 15.2% | 0.01056% | 0.01937% | 59.82% | 100%
M11_D4_H16 | 7384 | 188.4386 | 84.4491 | 0.060215 | 0.11039 | 337.8759 |  | 610.9342 | 610.9342 | 30.84% | 13.82% | 0.009856% | 0.01807% | 55.3% | 100%
M11_D4_H17 | 7385 | 63.1582 | 20.2507 | 0.015346 | 0.028135 | 114.6955 |  | 198.1479 | 198.1479 | 31.87% | 10.22% | 0.007745% | 0.0142% | 57.88% | 100%
M11_D4_H18 | 7386 | 44.8392 | 11.3114 | 0.36088 | 0.65985 | 66.6234 |  | 123.7948 | 123.7948 | 36.22% | 9.137% | 0.2915% | 0.533% | 53.82% | 100%
M11_D4_H19 | 7387 | 276.7012 | 61.7027 | 2.1967 | 4.0165 | 293.5566 |  | 638.1738 | 638.1738 | 43.36% | 9.669% | 0.3442% | 0.6294% | 46% | 100%
M11_D4_H20 | 7388 | 187.8128 | 40.3484 | 1.4912 | 2.7267 | 199.6773 |  | 432.0565 | 432.0565 | 43.47% | 9.339% | 0.3452% | 0.6311% | 46.22% | 100%
M11_D4_H21 | 7389 | 104.0708 | 23.3217 | 0.89781 | 1.6416 | 158.8065 |  | 288.7384 | 288.7384 | 36.04% | 8.077% | 0.3109% | 0.5685% | 55% | 100%
M11_D4_H22 | 7390 | 54.4166 | 12.6918 | 0.525 | 0.95994 | 90.4525 |  | 159.0459 | 159.0459 | 34.21% | 7.98% | 0.3301% | 0.6036% | 56.87% | 100%
M11_D4_H23 | 7391 | 64.2023 | 15.7007 | 0.68563 | 1.2536 | 114.6003 |  | 196.4426 | 196.4426 | 32.68% | 7.993% | 0.349% | 0.6382% | 58.34% | 100%
M11_D4_H24 | 7392 | 312.0282 | 77.966 | 3.51 | 6.4178 | 424.2161 |  | 824.1381 | 824.1381 | 37.86% | 9.46% | 0.4259% | 0.7787% | 51.47% | 100%
M11_D5_H1 | 7393 | 86.4664 | 22.9706 | 1.0641 | 1.9456 | 170.9318 |  | 283.3786 | 283.3786 | 30.51% | 8.106% | 0.3755% | 0.6866% | 60.32% | 100%
M11_D5_H2 | 7394 | 99.6533 | 26.747 | 1.2538 | 2.2926 | 189.7821 |  | 319.7288 | 319.7288 | 31.17% | 8.366% | 0.3922% | 0.717% | 59.36% | 100%
M11_D5_H3 | 7395 | 90.3007 | 24.2542 | 1.1443 | 2.0923 | 174.1544 |  | 291.9458 | 291.9458 | 30.93% | 8.308% | 0.392% | 0.7167% | 59.65% | 100%
M11_D5_H4 | 7396 | 87.0433 | 23.0664 | 1.0898 | 1.9926 | 166.1064 |  | 279.2985 | 279.2985 | 31.16% | 8.259% | 0.3902% | 0.7134% | 59.47% | 100%
M11_D5_H5 | 7397 | 92.2553 | 23.2082 | 1.0791 | 1.9731 | 162.4579 |  | 280.9735 | 280.9735 | 32.83% | 8.26% | 0.3841% | 0.7022% | 57.82% | 100%
M11_D5_H6 | 7398 | 92.7473 | 22.7441 | 0.98758 | 1.8057 | 149.8987 |  | 268.1834 | 268.1834 | 34.58% | 8.481% | 0.3682% | 0.6733% | 55.89% | 100%
M11_D5_H7 | 7399 | 106.3901 | 27.2411 | 0.028034 | 0.051396 | 147.9212 |  | 281.6318 | 281.6318 | 37.78% | 9.673% | 0.009954% | 0.01825% | 52.52% | 100%
M11_D5_H8 | 7400 | 205.8651 | 69.0439 | 0.062429 | 0.11445 | 336.3638 |  | 611.4497 | 611.4497 | 33.67% | 11.29% | 0.01021% | 0.01872% | 55.01% | 100%
M11_D5_H9 | 7401 | 234.2616 | 131.287 | 0.10125 | 0.18563 | 557.3986 |  | 923.2342 | 923.2342 | 25.37% | 14.22% | 0.01097% | 0.02011% | 60.37% | 100%
M11_D5_H10 | 7402 | 180.8977 | 158.9368 | 0.11268 | 0.20658 | 626.6232 |  | 966.777 | 966.777 | 18.71% | 16.44% | 0.01165% | 0.02137% | 64.82% | 100%
M11_D5_H11 | 7403 | 9.3956 | 10.8225 | 0.0072675 | 0.013324 | 41.0777 |  | 61.3164 | 61.3164 | 15.32% | 17.65% | 0.01185% | 0.02173% | 66.99% | 100%
M11_D5_H12 | 7404 | 38.4002 | 48.7242 | 0.032129 | 0.058903 | 183.1702 |  | 270.3856 | 270.3856 | 14.2% | 18.02% | 0.01188% | 0.02178% | 67.74% | 100%
M11_D5_H13 | 7405 | 29.5884 | 34.627 | 0.023424 | 0.042943 | 134.8073 |  | 199.0891 | 199.0891 | 14.86% | 17.39% | 0.01177% | 0.02157% | 67.71% | 100%
M11_D5_H14 | 7406 | 18.786 | 17.7676 | 0.012033 | 0.02206 | 69.9387 |  | 106.5263 | 106.5263 | 17.64% | 16.68% | 0.0113% | 0.02071% | 65.65% | 100%
M11_D5_H15 | 7407 | 53.5622 | 37.2853 | 0.025121 | 0.046055 | 145.3853 |  | 236.304 | 236.304 | 22.67% | 15.78% | 0.01063% | 0.01949% | 61.52% | 100%
M11_D5_H16 | 7408 | 209.2471 | 103.9717 | 0.072426 | 0.13278 | 410.9096 |  | 724.3336 | 724.3336 | 28.89% | 14.35% | 0.009999% | 0.01833% | 56.73% | 100%
M11_D5_H17 | 7409 | 102.8478 | 35.0969 | 0.026089 | 0.047831 | 163.4646 |  | 301.4832 | 301.4832 | 34.11% | 11.64% | 0.008654% | 0.01587% | 54.22% | 100%
M11_D5_H18 | 7410 | 72.6308 | 19.2119 | 0.60524 | 1.1067 | 93.7787 |  | 187.3332 | 187.3332 | 38.77% | 10.26% | 0.3231% | 0.5907% | 50.06% | 100%
M11_D5_H19 | 7411 | 213.769 | 50.6067 | 1.784 | 3.2619 | 263.09 |  | 532.5115 | 532.5115 | 40.14% | 9.503% | 0.335% | 0.6126% | 49.41% | 100%
M11_D5_H20 | 7412 | 120.7607 | 27.6768 | 1.0069 | 1.8411 | 145.6469 |  | 296.9324 | 296.9324 | 40.67% | 9.321% | 0.3391% | 0.62% | 49.05% | 100%
M11_D5_H21 | 7413 | 94.9887 | 22.5001 | 0.85634 | 1.5658 | 118.0297 |  | 237.9406 | 237.9406 | 39.92% | 9.456% | 0.3599% | 0.658% | 49.6% | 100%
M11_D5_H22 | 7414 | 79.3705 | 19.6512 | 0.80246 | 1.4672 | 115.3093 |  | 216.6007 | 216.6007 | 36.64% | 9.073% | 0.3705% | 0.6774% | 53.24% | 100%
M11_D5_H23 | 7415 | 80.2905 | 20.8638 | 0.90278 | 1.6507 | 126.4194 |  | 230.1271 | 230.1271 | 34.89% | 9.066% | 0.3923% | 0.7173% | 54.93% | 100%
M11_D5_H24 | 7416 | 279.8425 | 73.772 | 3.3103 | 6.0526 | 443.7171 |  | 806.6944 | 806.6944 | 34.69% | 9.145% | 0.4103% | 0.7503% | 55% | 100%
M11_D6_H1 | 7417 | 56.1678 | 15.1211 | 0.70401 | 1.2872 | 103.5653 |  | 176.8455 | 176.8455 | 31.76% | 8.55% | 0.3981% | 0.7279% | 58.56% | 100%
M11_D6_H2 | 7418 | 39.1157 | 10.7164 | 0.5048 | 0.923 | 58.7503 |  | 110.0101 | 110.0101 | 35.56% | 9.741% | 0.4589% | 0.839% | 53.4% | 100%
M11_D6_H3 | 7419 | 24.339 | 6.6774 | 0.31664 | 0.57897 | 49.9185 |  | 81.8305 | 81.8305 | 29.74% | 8.16% | 0.387% | 0.7075% | 61% | 100%
M11_D6_H4 | 7420 | 18.843 | 5.1145 | 0.24215 | 0.44276 | 38.6864 |  | 63.3288 | 63.3288 | 29.75% | 8.076% | 0.3824% | 0.6991% | 61.09% | 100%
M11_D6_H5 | 7421 | 26.2202 | 6.7463 | 0.31435 | 0.57477 | 38.789 |  | 72.6446 | 72.6446 | 36.09% | 9.287% | 0.4327% | 0.7912% | 53.4% | 100%
M11_D6_H6 | 7422 | 76.6918 | 19.1748 | 0.83684 | 1.5301 | 110.0939 |  | 208.3274 | 208.3274 | 36.81% | 9.204% | 0.4017% | 0.7345% | 52.85% | 100%
M11_D6_H7 | 7423 | 172.1787 | 44.799 | 0.046352 | 0.084978 | 243.9938 |  | 461.1027 | 461.1027 | 37.34% | 9.716% | 0.01005% | 0.01843% | 52.92% | 100%
M11_D6_H8 | 7424 | 147.3258 | 50.199 | 0.045579 | 0.083562 | 245.1534 |  | 442.8074 | 442.8074 | 33.27% | 11.34% | 0.01029% | 0.01887% | 55.36% | 100%
M11_D6_H9 | 7425 | 197.1474 | 110.8778 | 0.085527 | 0.1568 | 469.5633 |  | 777.8308 | 777.8308 | 25.35% | 14.25% | 0.011% | 0.02016% | 60.37% | 100%
M11_D6_H10 | 7426 | 151.8201 | 131.3209 | 0.093315 | 0.17108 | 517.3239 |  | 800.7293 | 800.7293 | 18.96% | 16.4% | 0.01165% | 0.02137% | 64.61% | 100%
M11_D6_H11 | 7427 | 33.0555 | 38.2592 | 0.025816 | 0.047329 | 145.1258 |  | 216.5137 | 216.5137 | 15.27% | 17.67% | 0.01192% | 0.02186% | 67.03% | 100%
M11_D6_H12 | 7428 | 0 | 0 | 0 | 0 | 0 |  | 0 | 0 | 13.83% | 18.15% | 0.01203% | 0.02206% | 67.99% | 100%
M11_D6_H13 | 7429 | 58.8565 | 71.1534 | 0.048366 | 0.088672 | 275.6691 |  | 405.8162 | 405.8162 | 14.5% | 17.53% | 0.01192% | 0.02185% | 67.93% | 100%
M11_D6_H14 | 7430 | 0 | 0 | 0 | 0 | 0 |  | 0 | 0 | 16.81% | 16.97% | 0.01152% | 0.02112% | 66.18% | 100%
M11_D6_H15 | 7431 | 0 | 0 | 0 | 0 | 0 |  | 0 | 0 | 22.12% | 16.06% | 0.01079% | 0.01978% | 61.79% | 100%
M11_D6_H16 | 7432 | 189.3649 | 95.0644 | 0.065733 | 0.12051 | 369.3067 |  | 653.9222 | 653.9222 | 28.96% | 14.54% | 0.01005% | 0.01843% | 56.48% | 100%
M11_D6_H17 | 7433 | 65.6381 | 23.0102 | 0.016739 | 0.030688 | 123.5802 |  | 212.2759 | 212.2759 | 30.92% | 10.84% | 0.007886% | 0.01446% | 58.22% | 100%
M11_D6_H18 | 7434 | 48.5492 | 13.429 | 0.4076 | 0.74527 | 72.9081 |  | 136.0391 | 136.0391 | 35.69% | 9.871% | 0.2996% | 0.5478% | 53.59% | 100%
M11_D6_H19 | 7435 | 241.3209 | 60.3749 | 2.0183 | 3.6904 | 272.8268 |  | 580.2313 | 580.2313 | 41.59% | 10.41% | 0.3478% | 0.636% | 47.02% | 100%
M11_D6_H20 | 7436 | 144.2194 | 34.4184 | 1.2091 | 2.2108 | 204.684 |  | 386.7417 | 386.7417 | 37.29% | 8.9% | 0.3126% | 0.5716% | 52.93% | 100%
M11_D6_H21 | 7437 | 51.5533 | 12.4972 | 0.4685 | 0.85663 | 82.8017 |  | 148.1774 | 148.1774 | 34.79% | 8.434% | 0.3162% | 0.5781% | 55.88% | 100%
M11_D6_H22 | 7438 | 61.2425 | 15.245 | 0.61961 | 1.1329 | 96.4945 |  | 174.7346 | 174.7346 | 35.05% | 8.725% | 0.3546% | 0.6484% | 55.22% | 100%
M11_D6_H23 | 7439 | 50.0014 | 13.0519 | 0.56202 | 1.0276 | 88.4865 |  | 153.1295 | 153.1295 | 32.65% | 8.523% | 0.367% | 0.6711% | 57.79% | 100%
M11_D6_H24 | 7440 | 271.8897 | 71.692 | 3.1931 | 5.8385 | 386.2532 |  | 738.8665 | 738.8665 | 36.8% | 9.703% | 0.4322% | 0.7902% | 52.28% | 100%
M11_D7_H1 | 7441 | 56.4032 | 15.3744 | 0.70469 | 1.2885 | 98.3543 |  | 172.1251 | 172.1251 | 32.77% | 8.932% | 0.4094% | 0.7486% | 57.14% | 100%
M11_D7_H2 | 7442 | 57.3842 | 15.8763 | 0.73613 | 1.346 | 99.1495 |  | 174.4921 | 174.4921 | 32.89% | 9.099% | 0.4219% | 0.7714% | 56.82% | 100%
M11_D7_H3 | 7443 | 29.6218 | 8.2494 | 0.38398 | 0.70208 | 59.3854 |  | 98.3427 | 98.3427 | 30.12% | 8.388% | 0.3904% | 0.7139% | 60.39% | 100%
M11_D7_H4 | 7444 | 30.6378 | 8.4509 | 0.39241 | 0.7175 | 59.6238 |  | 99.8224 | 99.8224 | 30.69% | 8.466% | 0.3931% | 0.7188% | 59.73% | 100%
M11_D7_H5 | 7445 | 26.8303 | 7.055 | 0.32091 | 0.58676 | 51.7273 |  | 86.5204 | 86.5204 | 31.01% | 8.154% | 0.3709% | 0.6782% | 59.79% | 100%
M11_D7_H6 | 7446 | 23.737 | 6.0724 | 0.25839 | 0.47245 | 37.6269 |  | 68.1672 | 68.1672 | 34.82% | 8.908% | 0.3791% | 0.6931% | 55.2% | 100%
M11_D7_H7 | 7447 | 113.2695 | 29.9138 | 0.030317 | 0.055581 | 157.262 |  | 300.5312 | 300.5312 | 37.69% | 9.954% | 0.01009% | 0.01849% | 52.33% | 100%
M11_D7_H8 | 7448 | 181.1116 | 61.5539 | 0.054929 | 0.1007 | 288.6539 |  | 531.475 | 531.475 | 34.08% | 11.58% | 0.01034% | 0.01895% | 54.31% | 100%
M11_D7_H9 | 7449 | 221.8342 | 118.2348 | 0.089776 | 0.16459 | 480.7283 |  | 821.0517 | 821.0517 | 27.02% | 14.4% | 0.01093% | 0.02005% | 58.55% | 100%
M11_D7_H10 | 7450 | 168.9077 | 136.1759 | 0.095255 | 0.17463 | 514.0412 |  | 819.3947 | 819.3947 | 20.61% | 16.62% | 0.01163% | 0.02131% | 62.73% | 100%
M11_D7_H11 | 7451 | 0 | 0 | 0 | 0 | 0 |  | 0 | 0 | 16.35% | 18.07% | 0.01201% | 0.02203% | 65.55% | 100%
M11_D7_H12 | 7452 | 37.754 | 46.0664 | 0.030082 | 0.055151 | 164.9917 |  | 248.8974 | 248.8974 | 15.17% | 18.51% | 0.01209% | 0.02216% | 66.29% | 100%
M11_D7_H13 | 7453 | 32.5881 | 36.1149 | 0.024156 | 0.044286 | 132.9286 |  | 201.7001 | 201.7001 | 16.16% | 17.91% | 0.01198% | 0.02196% | 65.9% | 100%
M11_D7_H14 | 7454 | 11.974 | 11.1216 | 0.0074642 | 0.013684 | 41.2349 |  | 64.3516 | 64.3516 | 18.61% | 17.28% | 0.0116% | 0.02127% | 64.08% | 100%
M11_D7_H15 | 7455 | 9.9109 | 6.7564 | 0.0045448 | 0.0083321 | 24.9279 |  | 41.608 | 41.608 | 23.82% | 16.24% | 0.01092% | 0.02003% | 59.91% | 100%
M11_D7_H16 | 7456 | 207.817 | 99.3523 | 0.069237 | 0.12693 | 373.6456 |  | 681.0111 | 681.0111 | 30.52% | 14.59% | 0.01017% | 0.01864% | 54.87% | 100%
M11_D7_H17 | 7457 | 75.1576 | 25.3718 | 0.018815 | 0.034494 | 137.7889 |  | 238.3716 | 238.3716 | 31.53% | 10.64% | 0.007893% | 0.01447% | 57.8% | 100%
M11_D7_H18 | 7458 | 45.5119 | 12.5934 | 0.3849 | 0.70378 | 71.722 |  | 130.9159 | 130.9159 | 34.76% | 9.619% | 0.294% | 0.5376% | 54.78% | 100%
M11_D7_H19 | 7459 | 193.6759 | 49.5908 | 1.6619 | 3.0387 | 217.9103 |  | 465.8776 | 465.8776 | 41.57% | 10.64% | 0.3567% | 0.6523% | 46.77% | 100%
M11_D7_H20 | 7460 | 79.2097 | 19.6271 | 0.68546 | 1.2533 | 122.5267 |  | 223.3023 | 223.3023 | 35.47% | 8.789% | 0.307% | 0.5613% | 54.87% | 100%
M11_D7_H21 | 7461 | 46.9647 | 11.9794 | 0.44106 | 0.80645 | 76.8719 |  | 137.0635 | 137.0635 | 34.26% | 8.74% | 0.3218% | 0.5884% | 56.08% | 100%
M11_D7_H22 | 7462 | 47.9858 | 12.3622 | 0.49175 | 0.89914 | 83.6533 |  | 145.3922 | 145.3922 | 33% | 8.503% | 0.3382% | 0.6184% | 57.54% | 100%
M11_D7_H23 | 7463 | 38.6595 | 9.9856 | 0.42028 | 0.76846 | 71.1251 |  | 120.9589 | 120.9589 | 31.96% | 8.255% | 0.3475% | 0.6353% | 58.8% | 100%
M11_D7_H24 | 7464 | 261.1665 | 67.6425 | 2.9466 | 5.3877 | 353.1062 |  | 690.2494 | 690.2494 | 37.84% | 9.8% | 0.4269% | 0.7805% | 51.16% | 100%
M11_D8_H1 | 7465 | 35.9424 | 9.7812 | 0.43122 | 0.78846 | 71.7825 |  | 118.7257 | 118.7257 | 30.27% | 8.238% | 0.3632% | 0.6641% | 60.46% | 100%
M11_D8_H2 | 7466 | 32.4292 | 9.0055 | 0.4003 | 0.73192 | 66.8363 |  | 109.4032 | 109.4032 | 29.64% | 8.231% | 0.3659% | 0.669% | 61.09% | 100%
M11_D8_H3 | 7467 | 28.1521 | 7.878 | 0.35094 | 0.64167 | 59.2801 |  | 96.3028 | 96.3028 | 29.23% | 8.18% | 0.3644% | 0.6663% | 61.56% | 100%
M11_D8_H4 | 7468 | 28.8807 | 8.1316 | 0.36137 | 0.66074 | 59.7535 |  | 97.7879 | 97.7879 | 29.53% | 8.316% | 0.3695% | 0.6757% | 61.11% | 100%
M11_D8_H5 | 7469 | 42.1748 | 11.5026 | 0.50274 | 0.91923 | 85.8562 |  | 140.9556 | 140.9556 | 29.92% | 8.16% | 0.3567% | 0.6521% | 60.91% | 100%
M11_D8_H6 | 7470 | 76.8854 | 21.1545 | 0.87718 | 1.6039 | 107.8423 |  | 208.3632 | 208.3632 | 36.9% | 10.15% | 0.421% | 0.7698% | 51.76% | 100%
M11_D8_H7 | 7471 | 211.0827 | 61.8642 | 0.06142 | 0.1126 | 288.7977 |  | 561.9186 | 561.9186 | 37.56% | 11.01% | 0.01093% | 0.02004% | 51.39% | 100%
M11_D8_H8 | 7472 | 177.0388 | 63.4854 | 0.055952 | 0.10258 | 258.6616 |  | 499.3442 | 499.3442 | 35.45% | 12.71% | 0.01121% | 0.02054% | 51.8% | 100%
M11_D8_H9 | 7473 | 249.4348 | 124.4236 | 0.093595 | 0.17159 | 434.2874 |  | 808.411 | 808.411 | 30.85% | 15.39% | 0.01158% | 0.02123% | 53.72% | 100%
M11_D8_H10 | 7474 | 214.2931 | 143.2575 | 0.09923 | 0.18192 | 461.1653 |  | 818.997 | 818.997 | 26.17% | 17.49% | 0.01212% | 0.02221% | 56.31% | 100%
M11_D8_H11 | 7475 | 15.0241 | 12.0069 | 0.0079266 | 0.014532 | 37.2453 |  | 64.2987 | 64.2987 | 23.37% | 18.67% | 0.01233% | 0.0226% | 57.93% | 100%
M11_D8_H12 | 7476 | 67.0813 | 56.9149 | 0.03749 | 0.068732 | 177.8119 |  | 301.9143 | 301.9143 | 22.22% | 18.85% | 0.01242% | 0.02277% | 58.89% | 100%
M11_D8_H13 | 7477 | 42.5657 | 33.315 | 0.022829 | 0.041854 | 109.2196 |  | 185.165 | 185.165 | 22.99% | 17.99% | 0.01233% | 0.0226% | 58.99% | 100%
M11_D8_H14 | 7478 | 0 | 0 | 0 | 0 | 0 |  | 0 | 0 | 25.22% | 17.04% | 0.01196% | 0.02193% | 57.7% | 100%
M11_D8_H15 | 7479 | 49.2527 | 25.6584 | 0.018437 | 0.033802 | 89.6552 |  | 164.6185 | 164.6185 | 29.92% | 15.59% | 0.0112% | 0.02053% | 54.46% | 100%
M11_D8_H16 | 7480 | 279.6337 | 108.6314 | 0.081673 | 0.14973 | 401.2434 |  | 789.7399 | 789.7399 | 35.41% | 13.76% | 0.01034% | 0.01896% | 50.81% | 100%
M11_D8_H17 | 7481 | 111.7035 | 32.9791 | 0.026276 | 0.048173 | 152.7211 |  | 297.4782 | 297.4782 | 37.55% | 11.09% | 0.008833% | 0.01619% | 51.34% | 100%
M11_D8_H18 | 7482 | 75.1369 | 19.2228 | 0.61063 | 1.1165 | 90.4737 |  | 186.5606 | 186.5606 | 40.27% | 10.3% | 0.3273% | 0.5985% | 48.5% | 100%
M11_D8_H19 | 7483 | 274.8926 | 67.1503 | 2.2797 | 4.1684 | 290.6008 |  | 639.0918 | 639.0918 | 43.01% | 10.51% | 0.3567% | 0.6522% | 45.47% | 100%
M11_D8_H20 | 7484 | 205.6746 | 49.343 | 1.7242 | 3.1525 | 234.6604 |  | 494.5547 | 494.5547 | 41.59% | 9.977% | 0.3486% | 0.6374% | 47.45% | 100%
M11_D8_H21 | 7485 | 92.3505 | 23.2789 | 0.83803 | 1.5323 | 110.141 |  | 228.1407 | 228.1407 | 40.48% | 10.2% | 0.3673% | 0.6716% | 48.28% | 100%
M11_D8_H22 | 7486 | 81.7834 | 21.3882 | 0.81515 | 1.4905 | 107.33 |  | 212.8072 | 212.8072 | 38.43% | 10.05% | 0.383% | 0.7004% | 50.44% | 100%
M11_D8_H23 | 7487 | 86.0378 | 22.8224 | 0.90904 | 1.6621 | 113.9477 |  | 225.3791 | 225.3791 | 38.17% | 10.13% | 0.4033% | 0.7375% | 50.56% | 100%
M11_D8_H24 | 7488 | 312.5733 | 83.7072 | 3.4411 | 6.2918 | 396.7941 |  | 802.8075 | 802.8075 | 38.94% | 10.43% | 0.4286% | 0.7837% | 49.43% | 100%
M11_D9_H1 | 7489 | 87.4333 | 23.2156 | 0.98665 | 1.804 | 117.3517 |  | 230.7912 | 230.7912 | 37.88% | 10.06% | 0.4275% | 0.7817% | 50.85% | 100%
M11_D9_H2 | 7490 | 82.0552 | 21.9063 | 0.94354 | 1.7252 | 112.7306 |  | 219.3609 | 219.3609 | 37.41% | 9.986% | 0.4301% | 0.7865% | 51.39% | 100%
M11_D9_H3 | 7491 | 71.7767 | 19.2326 | 0.83498 | 1.5267 | 102.8357 |  | 196.2068 | 196.2068 | 36.58% | 9.802% | 0.4256% | 0.7781% | 52.41% | 100%
M11_D9_H4 | 7492 | 62.8585 | 16.7372 | 0.73087 | 1.3364 | 96.0805 |  | 177.7433 | 177.7433 | 35.36% | 9.416% | 0.4112% | 0.7518% | 54.06% | 100%
M11_D9_H5 | 7493 | 79.5331 | 20.0291 | 0.87764 | 1.6047 | 110.7302 |  | 212.7748 | 212.7748 | 37.38% | 9.413% | 0.4125% | 0.7542% | 52.04% | 100%
M11_D9_H6 | 7494 | 76.9758 | 18.7728 | 0.815 | 1.4902 | 107.3919 |  | 205.4457 | 205.4457 | 37.47% | 9.138% | 0.3967% | 0.7253% | 52.27% | 100%
M11_D9_H7 | 7495 | 140.1887 | 33.232 | 0.037818 | 0.069332 | 171.5793 |  | 345.1072 | 345.1072 | 40.62% | 9.629% | 0.01096% | 0.02009% | 49.72% | 100%
M11_D9_H8 | 7496 | 219.3476 | 52.2265 | 0.061539 | 0.11282 | 273.3225 |  | 545.0709 | 545.0709 | 40.24% | 9.582% | 0.01129% | 0.0207% | 50.14% | 100%
M11_D9_H9 | 7497 | 321.2874 | 93.7008 | 0.10133 | 0.18578 | 449.3813 |  | 864.6567 | 864.6567 | 37.16% | 10.84% | 0.01172% | 0.02149% | 51.97% | 100%
M11_D9_H10 | 7498 | 318.361 | 117.3685 | 0.11648 | 0.21355 | 516.4901 |  | 952.5497 | 952.5497 | 33.42% | 12.32% | 0.01223% | 0.02242% | 54.22% | 100%
M11_D9_H11 | 7499 | 17.8477 | 7.7217 | 0.0071967 | 0.013194 | 32.3622 |  | 57.9521 | 57.9521 | 30.8% | 13.32% | 0.01242% | 0.02277% | 55.84% | 100%
M11_D9_H12 | 7500 | 57.2896 | 25.6798 | 0.023365 | 0.042836 | 106.3344 |  | 189.37 | 189.37 | 30.25% | 13.56% | 0.01234% | 0.02262% | 56.15% | 100%
M11_D9_H13 | 7501 | 5.2185 | 2.2484 | 0.0021002 | 0.0038504 | 9.6641 |  | 17.1369 | 17.1369 | 30.45% | 13.12% | 0.01226% | 0.02247% | 56.39% | 100%
M11_D9_H14 | 7502 | 72.8257 | 27.8962 | 0.026846 | 0.049217 | 124.5526 |  | 225.3506 | 225.3506 | 32.32% | 12.38% | 0.01191% | 0.02184% | 55.27% | 100%
M11_D9_H15 | 7503 | 334.7793 | 108.4769 | 0.10526 | 0.19298 | 492.4702 |  | 936.0246 | 936.0246 | 35.77% | 11.59% | 0.01125% | 0.02062% | 52.61% | 100%
M11_D9_H16 | 7504 | 362.0031 | 95.4175 | 0.092275 | 0.16917 | 435.1957 |  | 892.8778 | 892.8778 | 40.54% | 10.69% | 0.01033% | 0.01895% | 48.74% | 100%
M11_D9_H17 | 7505 | 197.4319 | 42.9217 | 0.040833 | 0.074861 | 212.4636 |  | 452.9329 | 452.9329 | 43.59% | 9.476% | 0.009015% | 0.01653% | 46.91% | 100%
M11_D9_H18 | 7506 | 129.6637 | 26.2388 | 0.92653 | 1.6941 | 124.5982 |  | 283.1214 | 283.1214 | 45.8% | 9.268% | 0.3273% | 0.5984% | 44.01% | 100%
M11_D9_H19 | 7507 | 315.8718 | 63.6417 | 2.3173 | 4.2371 | 287.7202 |  | 673.7881 | 673.7881 | 46.88% | 9.445% | 0.3439% | 0.6288% | 42.7% | 100%
M11_D9_H20 | 7508 | 331.9341 | 65.898 | 2.4131 | 4.4123 | 299.6456 |  | 704.3031 | 704.3031 | 47.13% | 9.356% | 0.3426% | 0.6265% | 42.54% | 100%
M11_D9_H21 | 7509 | 158.066 | 33.2203 | 1.2287 | 2.2466 | 148.4449 |  | 343.2066 | 343.2066 | 46.06% | 9.679% | 0.358% | 0.6546% | 43.25% | 100%
M11_D9_H22 | 7510 | 78.5051 | 17.3668 | 0.67926 | 1.242 | 88.1783 |  | 185.9714 | 185.9714 | 42.21% | 9.338% | 0.3653% | 0.6678% | 47.41% | 100%
M11_D9_H23 | 7511 | 82.0708 | 19.04 | 0.78028 | 1.4267 | 98.1036 |  | 201.4213 | 201.4213 | 40.75% | 9.453% | 0.3874% | 0.7083% | 48.71% | 100%
M11_D9_H24 | 7512 | 91.0037 | 21.6262 | 0.91215 | 1.6678 | 109.0847 |  | 224.2946 | 224.2946 | 40.57% | 9.642% | 0.4067% | 0.7436% | 48.63% | 100%
M11_D10_H1 | 7513 | 93.0054 | 23.3952 | 1.0052 | 1.838 | 118.6484 |  | 237.8922 | 237.8922 | 39.1% | 9.834% | 0.4226% | 0.7726% | 49.87% | 100%
M11_D10_H2 | 7514 | 94.2624 | 23.8665 | 1.0364 | 1.895 | 125.797 |  | 246.8573 | 246.8573 | 38.18% | 9.668% | 0.4198% | 0.7677% | 50.96% | 100%
M11_D10_H3 | 7515 | 91.3037 | 22.9646 | 1.0061 | 1.8397 | 122.7397 |  | 239.8538 | 239.8538 | 38.07% | 9.574% | 0.4195% | 0.767% | 51.17% | 100%
M11_D10_H4 | 7516 | 88.0317 | 21.8059 | 0.95983 | 1.755 | 118.3434 |  | 230.8958 | 230.8958 | 38.13% | 9.444% | 0.4157% | 0.7601% | 51.25% | 100%
M11_D10_H5 | 7517 | 79.8803 | 18.3458 | 0.81344 | 1.4873 | 111.4037 |  | 211.9306 | 211.9306 | 37.69% | 8.657% | 0.3838% | 0.7018% | 52.57% | 100%
M11_D10_H6 | 7518 | 91.7001 | 19.1595 | 0.8544 | 1.5622 | 112.2853 |  | 225.5615 | 225.5615 | 40.65% | 8.494% | 0.3788% | 0.6926% | 49.78% | 100%
M11_D10_H7 | 7519 | 233.0463 | 44.5589 | 0.053121 | 0.097389 | 279.8797 |  | 557.6354 | 557.6354 | 41.79% | 7.991% | 0.009526% | 0.01746% | 50.19% | 100%
M11_D10_H8 | 7520 | 265.9363 | 52.2346 | 0.066715 | 0.12231 | 359.4946 |  | 677.8545 | 677.8545 | 39.23% | 7.706% | 0.009842% | 0.01804% | 53.03% | 100%
M11_D10_H9 | 7521 | 223.1288 | 59.7639 | 0.071987 | 0.13198 | 394.7699 |  | 677.8666 | 677.8666 | 32.92% | 8.816% | 0.01062% | 0.01947% | 58.24% | 100%
M11_D10_H10 | 7522 | 244.8468 | 89.9588 | 0.099376 | 0.18219 | 548.4657 |  | 883.5529 | 883.5529 | 27.71% | 10.18% | 0.01125% | 0.02062% | 62.08% | 100%
M11_D10_H11 | 7523 | 0 | 0 | 0 | 0 | 0 |  | 0 | 0 | 24.99% | 11% | 0.01148% | 0.02105% | 63.98% | 100%
M11_D10_H12 | 7524 | 0 | 0 | 0 | 0 | 0 |  | 0 | 0 | 24.91% | 11.23% | 0.01142% | 0.02093% | 63.83% | 100%
M11_D10_H13 | 7525 | 207.815 | 92.8579 | 0.098663 | 0.18088 | 551.3362 |  | 852.2887 | 852.2887 | 24.38% | 10.9% | 0.01158% | 0.02122% | 64.69% | 100%
M11_D10_H14 | 7526 | 0 | 0 | 0 | 0 | 0 |  | 0 | 0 | 23.89% | 10.73% | 0.0117% | 0.02145% | 65.35% | 100%
M11_D10_H15 | 7527 | 237.6628 | 87.8599 | 0.096103 | 0.17619 | 533.6494 |  | 859.4444 | 859.4444 | 27.65% | 10.22% | 0.01118% | 0.0205% | 62.09% | 100%
M11_D10_H16 | 7528 | 242.8662 | 67.7808 | 0.074259 | 0.13614 | 404.5777 |  | 715.4351 | 715.4351 | 33.95% | 9.474% | 0.01038% | 0.01903% | 56.55% | 100%
M11_D10_H17 | 7529 | 170.7129 | 36.8137 | 0.039472 | 0.072365 | 217.9726 |  | 425.6111 | 425.6111 | 40.11% | 8.65% | 0.009274% | 0.017% | 51.21% | 100%
M11_D10_H18 | 7530 | 137.8105 | 27.3285 | 1.0484 | 1.9169 | 156.4533 |  | 324.5576 | 324.5576 | 42.46% | 8.42% | 0.323% | 0.5906% | 48.21% | 100%
M11_D10_H19 | 7531 | 283.0629 | 54.7139 | 2.1292 | 3.8931 | 282.0687 |  | 625.8678 | 625.8678 | 45.23% | 8.742% | 0.3402% | 0.622% | 45.07% | 100%
M11_D10_H20 | 7532 | 319.3654 | 61.5416 | 2.3752 | 4.3428 | 315.6613 |  | 703.2863 | 703.2863 | 45.41% | 8.751% | 0.3377% | 0.6175% | 44.88% | 100%
M11_D10_H21 | 7533 | 142.7544 | 29.2626 | 1.1447 | 2.0931 | 153.1754 |  | 328.4301 | 328.4301 | 43.47% | 8.91% | 0.3485% | 0.6373% | 46.64% | 100%
M11_D10_H22 | 7534 | 94.4588 | 20.8123 | 0.8463 | 1.5474 | 109.3971 |  | 227.062 | 227.062 | 41.6% | 9.166% | 0.3727% | 0.6815% | 48.18% | 100%
M11_D10_H23 | 7535 | 62.4655 | 14.7889 | 0.62323 | 1.1395 | 90.977 |  | 169.9941 | 169.9941 | 36.75% | 8.7% | 0.3666% | 0.6703% | 53.52% | 100%
M11_D10_H24 | 7536 | 308.716 | 75.4801 | 3.2489 | 5.9404 | 392.7594 |  | 786.1447 | 786.1447 | 39.27% | 9.601% | 0.4133% | 0.7556% | 49.96% | 100%
M11_D11_H1 | 7537 | 83.6243 | 21.9284 | 0.91989 | 1.682 | 112.3392 |  | 220.4938 | 220.4938 | 37.93% | 9.945% | 0.4172% | 0.7628% | 50.95% | 100%
M11_D11_H2 | 7538 | 77.6257 | 20.8118 | 0.8742 | 1.5984 | 108.1444 |  | 209.0546 | 209.0546 | 37.13% | 9.955% | 0.4182% | 0.7646% | 51.73% | 100%
M11_D11_H3 | 7539 | 76.4286 | 20.6513 | 0.86415 | 1.5801 | 107.5304 |  | 207.0545 | 207.0545 | 36.91% | 9.974% | 0.4174% | 0.7631% | 51.93% | 100%
M11_D11_H4 | 7540 | 78.4589 | 21.0427 | 0.87326 | 1.5967 | 113.2241 |  | 215.1957 | 215.1957 | 36.46% | 9.778% | 0.4058% | 0.742% | 52.61% | 100%
M11_D11_H5 | 7541 | 81.3462 | 20.8808 | 0.85009 | 1.5543 | 114.1327 |  | 218.7641 | 218.7641 | 37.18% | 9.545% | 0.3886% | 0.7105% | 52.17% | 100%
M11_D11_H6 | 7542 | 101.7043 | 25.0751 | 0.97126 | 1.7759 | 128.985 |  | 258.5116 | 258.5116 | 39.34% | 9.7% | 0.3757% | 0.687% | 49.9% | 100%
M11_D11_H7 | 7543 | 136.7238 | 34.6719 | 0.031901 | 0.058485 | 169.5678 |  | 341.0539 | 341.0539 | 40.09% | 10.17% | 0.009354% | 0.01715% | 49.72% | 100%
M11_D11_H8 | 7544 | 244.2996 | 77.1865 | 0.063095 | 0.11567 | 341.6441 |  | 663.309 | 663.309 | 36.83% | 11.64% | 0.009512% | 0.01744% | 51.51% | 100%
M11_D11_H9 | 7545 | 144.4689 | 68.4895 | 0.048326 | 0.088597 | 266.3534 |  | 479.4488 | 479.4488 | 30.13% | 14.29% | 0.01008% | 0.01848% | 55.55% | 100%
M11_D11_H10 | 7546 | 207.9924 | 133.0906 | 0.087763 | 0.1609 | 486.7509 |  | 828.0826 | 828.0826 | 25.12% | 16.07% | 0.0106% | 0.01943% | 58.78% | 100%
M11_D11_H11 | 7547 | 191.1522 | 135.1482 | 0.085525 | 0.1568 | 480.1907 |  | 806.7335 | 806.7335 | 23.69% | 16.75% | 0.0106% | 0.01944% | 59.52% | 100%
M11_D11_H12 | 7548 | 99.614 | 70.3201 | 0.044485 | 0.081556 | 251.2343 |  | 421.2944 | 421.2944 | 23.64% | 16.69% | 0.01056% | 0.01936% | 59.63% | 100%
M11_D11_H13 | 7549 | 150.7978 | 101.0513 | 0.066816 | 0.1225 | 378.2634 |  | 630.3018 | 630.3018 | 23.92% | 16.03% | 0.0106% | 0.01943% | 60.01% | 100%
M11_D11_H14 | 7550 | 18.4244 | 11.3612 | 0.0077671 | 0.01424 | 44.2733 |  | 74.0809 | 74.0809 | 24.87% | 15.34% | 0.01048% | 0.01922% | 59.76% | 100%
M11_D11_H15 | 7551 | 223.9057 | 112.9643 | 0.078918 | 0.14468 | 446.7059 |  | 783.7996 | 783.7996 | 28.57% | 14.41% | 0.01007% | 0.01846% | 56.99% | 100%
M11_D11_H16 | 7552 | 303.5978 | 119.0832 | 0.087157 | 0.15979 | 482.6805 |  | 905.6084 | 905.6084 | 33.52% | 13.15% | 0.009624% | 0.01764% | 53.3% | 100%
M11_D11_H17 | 7553 | 176.9917 | 52.9648 | 0.041367 | 0.075839 | 237.0874 |  | 467.1611 | 467.1611 | 37.89% | 11.34% | 0.008855% | 0.01623% | 50.75% | 100%
M11_D11_H18 | 7554 | 129.2382 | 34.3193 | 1.0248 | 1.8737 | 149.4896 |  | 315.9456 | 315.9456 | 40.91% | 10.86% | 0.3243% | 0.5931% | 47.31% | 100%
M11_D11_H19 | 7555 | 268.8703 | 68.001 | 2.1082 | 3.8548 | 315.2052 |  | 658.0395 | 658.0395 | 40.86% | 10.33% | 0.3204% | 0.5858% | 47.9% | 100%
M11_D11_H20 | 7556 | 183.8145 | 44.5489 | 1.4335 | 2.621 | 209.085 |  | 441.5028 | 441.5028 | 41.63% | 10.09% | 0.3247% | 0.5937% | 47.36% | 100%
M11_D11_H21 | 7557 | 110.1877 | 27.6795 | 0.92698 | 1.6949 | 127.8275 |  | 268.3166 | 268.3166 | 41.07% | 10.32% | 0.3455% | 0.6317% | 47.64% | 100%
M11_D11_H22 | 7558 | 93.9669 | 24.9247 | 0.87794 | 1.6053 | 120.6299 |  | 242.0046 | 242.0046 | 38.83% | 10.3% | 0.3628% | 0.6633% | 49.85% | 100%
M11_D11_H23 | 7559 | 91.9956 | 26.0318 | 0.94796 | 1.7333 | 123.5379 |  | 244.2465 | 244.2465 | 37.67% | 10.66% | 0.3881% | 0.7096% | 50.58% | 100%
M11_D11_H24 | 7560 | 286.8045 | 83.8036 | 3.0936 | 5.6565 | 374.4701 |  | 753.8283 | 753.8283 | 38.05% | 11.12% | 0.4104% | 0.7504% | 49.68% | 100%
M11_D12_H1 | 7561 | 47.8197 | 12.3589 | 0.47757 | 0.87322 | 77.3922 |  | 138.9216 | 138.9216 | 34.42% | 8.896% | 0.3438% | 0.6286% | 55.71% | 100%
M11_D12_H2 | 7562 | 80.0972 | 20.6732 | 0.80217 | 1.4667 | 94.6873 |  | 197.7265 | 197.7265 | 40.51% | 10.46% | 0.4057% | 0.7418% | 47.89% | 100%
M11_D12_H3 | 7563 | 87.5194 | 22.517 | 0.87184 | 1.5941 | 116.2966 |  | 228.7989 | 228.7989 | 38.25% | 9.841% | 0.3811% | 0.6967% | 50.83% | 100%
M11_D12_H4 | 7564 | 73.5706 | 18.7917 | 0.72256 | 1.3212 | 99.7952 |  | 194.2012 | 194.2012 | 37.88% | 9.676% | 0.3721% | 0.6803% | 51.39% | 100%
M11_D12_H5 | 7565 | 43.511 | 10.5165 | 0.39612 | 0.72428 | 65.1763 |  | 120.3242 | 120.3242 | 36.16% | 8.74% | 0.3292% | 0.6019% | 54.17% | 100%
M11_D12_H6 | 7566 | 142.8218 | 33.3187 | 1.1961 | 2.187 | 159.398 |  | 338.9216 | 338.9216 | 42.14% | 9.831% | 0.3529% | 0.6453% | 47.03% | 100%
M11_D12_H7 | 7567 | 178.1821 | 41.9255 | 0.035966 | 0.065937 | 193.4661 |  | 413.6756 | 413.6756 | 43.07% | 10.13% | 0.008694% | 0.01594% | 46.77% | 100%
M11_D12_H8 | 7568 | 219.597 | 60.3106 | 0.046173 | 0.08465 | 254.1386 |  | 534.1769 | 534.1769 | 41.11% | 11.29% | 0.008644% | 0.01585% | 47.58% | 100%
M11_D12_H9 | 7569 | 265.837 | 98.2436 | 0.06598 | 0.12096 | 372.1426 |  | 736.4101 | 736.4101 | 36.1% | 13.34% | 0.00896% | 0.01643% | 50.53% | 100%
M11_D12_H10 | 7570 | 224.7764 | 103.4345 | 0.064974 | 0.11912 | 369.3386 |  | 697.7335 | 697.7335 | 32.22% | 14.82% | 0.009312% | 0.01707% | 52.93% | 100%
M11_D12_H11 | 7571 | 0 | 0 | 0 | 0 | 0 |  | 0 | 0 | 30.64% | 15.55% | 0.00939% | 0.01722% | 53.78% | 100%
M11_D12_H12 | 7572 | 0 | 0 | 0 | 0 | 0 |  | 0 | 0 | 30.62% | 15.5% | 0.009441% | 0.01731% | 53.85% | 100%
M11_D12_H13 | 7573 | 193.3799 | 93.486 | 0.059845 | 0.10972 | 340.1475 |  | 627.183 | 627.183 | 30.83% | 14.91% | 0.009542% | 0.01749% | 54.23% | 100%
M11_D12_H14 | 7574 | 0 | 0 | 0 | 0 | 0 |  | 0 | 0 | 31.45% | 14.45% | 0.009561% | 0.01753% | 54.07% | 100%
M11_D12_H15 | 7575 | 279.5809 | 117.4975 | 0.079638 | 0.146 | 442.7002 |  | 840.0042 | 840.0042 | 33.28% | 13.99% | 0.009481% | 0.01738% | 52.7% | 100%
M11_D12_H16 | 7576 | 262.8723 | 88.5581 | 0.0636 | 0.1166 | 344.0311 |  | 695.6417 | 695.6417 | 37.79% | 12.73% | 0.009143% | 0.01676% | 49.46% | 100%
M11_D12_H17 | 7577 | 109.7068 | 27.8711 | 0.021581 | 0.039565 | 126.0611 |  | 263.7001 | 263.7001 | 41.6% | 10.57% | 0.008184% | 0.015% | 47.8% | 100%
M11_D12_H18 | 7578 | 62.5478 | 14.2313 | 0.42106 | 0.76988 | 63.9187 |  | 141.8887 | 141.8887 | 44.08% | 10.03% | 0.2968% | 0.5426% | 45.05% | 100%
M11_D12_H19 | 7579 | 284.2982 | 61.6767 | 1.917 | 3.5051 | 258.7199 |  | 610.1169 | 610.1169 | 46.6% | 10.11% | 0.3142% | 0.5745% | 42.4% | 100%
M11_D12_H20 | 7580 | 165.3817 | 34.0312 | 1.0892 | 1.9915 | 147.5915 |  | 350.0851 | 350.0851 | 47.24% | 9.721% | 0.3111% | 0.5689% | 42.16% | 100%
M11_D12_H21 | 7581 | 120.5772 | 24.8372 | 0.82861 | 1.5151 | 129.6506 |  | 277.4087 | 277.4087 | 43.47% | 8.953% | 0.2987% | 0.5461% | 46.74% | 100%
M11_D12_H22 | 7582 | 43.631 | 9.3166 | 0.32765 | 0.59908 | 54.3452 |  | 108.2196 | 108.2196 | 40.32% | 8.609% | 0.3028% | 0.5536% | 50.22% | 100%
M11_D12_H23 | 7583 | 43.5304 | 9.7612 | 0.35527 | 0.64959 | 57.3811 |  | 111.6776 | 111.6776 | 38.98% | 8.741% | 0.3181% | 0.5817% | 51.38% | 100%
M11_D12_H24 | 7584 | 291.3131 | 66.2502 | 2.4546 | 4.4881 | 306.4863 |  | 670.9923 | 670.9923 | 43.42% | 9.873% | 0.3658% | 0.6689% | 45.68% | 100%
M11_D13_H1 | 7585 | 57.1853 | 13.4165 | 0.51836 | 0.94779 | 73.7677 |  | 145.8357 | 145.8357 | 39.21% | 9.2% | 0.3554% | 0.6499% | 50.58% | 100%
M11_D13_H2 | 7586 | 74.2922 | 17.5098 | 0.68037 | 1.244 | 92.7353 |  | 186.4617 | 186.4617 | 39.84% | 9.391% | 0.3649% | 0.6672% | 49.73% | 100%
M11_D13_H3 | 7587 | 51.9107 | 12.2779 | 0.47708 | 0.87231 | 73.5772 |  | 139.1152 | 139.1152 | 37.31% | 8.826% | 0.3429% | 0.627% | 52.89% | 100%
M11_D13_H4 | 7588 | 65.4786 | 15.3901 | 0.59471 | 1.0874 | 86.1469 |  | 168.6976 | 168.6976 | 38.81% | 9.123% | 0.3525% | 0.6446% | 51.07% | 100%
M11_D13_H5 | 7589 | 73.1081 | 16.4742 | 0.62408 | 1.1411 | 89.5694 |  | 180.9169 | 180.9169 | 40.41% | 9.106% | 0.345% | 0.6307% | 49.51% | 100%
M11_D13_H6 | 7590 | 74.2302 | 16.2693 | 0.58714 | 1.0736 | 89.1331 |  | 181.2933 | 181.2933 | 40.94% | 8.974% | 0.3239% | 0.5922% | 49.17% | 100%
M11_D13_H7 | 7591 | 109.1377 | 24.263 | 0.020922 | 0.038357 | 114.3482 |  | 247.8082 | 247.8082 | 44.04% | 9.791% | 0.008443% | 0.01548% | 46.14% | 100%
M11_D13_H8 | 7592 | 229.0323 | 60.9835 | 0.046934 | 0.086046 | 261.0492 |  | 551.1979 | 551.1979 | 41.55% | 11.06% | 0.008515% | 0.01561% | 47.36% | 100%
M11_D13_H9 | 7593 | 296.7014 | 112.418 | 0.07599 | 0.13932 | 428.6081 |  | 837.9428 | 837.9428 | 35.41% | 13.42% | 0.009069% | 0.01663% | 51.15% | 100%
M11_D13_H10 | 7594 | 250.659 | 123.1178 | 0.078336 | 0.14362 | 443.0671 |  | 817.0659 | 817.0659 | 30.68% | 15.07% | 0.009587% | 0.01758% | 54.23% | 100%
M11_D13_H11 | 7595 | 0 | 0 | 0 | 0 | 0 |  | 0 | 0 | 27.28% | 16.19% | 0.009983% | 0.0183% | 56.5% | 100%
M11_D13_H12 | 7596 | 2.5981 | 1.7215 | 0.0010704 | 0.0019624 | 5.983 |  | 10.3057 | 10.3057 | 25.21% | 16.7% | 0.01039% | 0.01904% | 58.06% | 100%
M11_D13_H13 | 7597 | 3.982 | 2.5555 | 0.0016628 | 0.0030484 | 9.2532 |  | 15.7954 | 15.7954 | 25.21% | 16.18% | 0.01053% | 0.0193% | 58.58% | 100%
M11_D13_H14 | 7598 | 0 | 0 | 0 | 0 | 0 |  | 0 | 0 | 25.93% | 15.77% | 0.01048% | 0.01921% | 58.27% | 100%
M11_D13_H15 | 7599 | 218.4746 | 115.7628 | 0.077742 | 0.14253 | 426.9006 |  | 761.3583 | 761.3583 | 28.7% | 15.2% | 0.01021% | 0.01872% | 56.07% | 100%
M11_D13_H16 | 7600 | 205.4892 | 80.5064 | 0.056823 | 0.10417 | 306.3986 |  | 592.5553 | 592.5553 | 34.68% | 13.59% | 0.009589% | 0.01758% | 51.71% | 100%
M11_D13_H17 | 7601 | 58.0718 | 16.3425 | 0.012293 | 0.022537 | 90.959 |  | 165.4082 | 165.4082 | 35.11% | 9.88% | 0.007432% | 0.01363% | 54.99% | 100%
M11_D13_H18 | 7602 | 26.2391 | 6.3413 | 0.18544 | 0.33907 | 35.6669 |  | 68.7718 | 68.7718 | 38.15% | 9.221% | 0.2696% | 0.493% | 51.86% | 100%
M11_D13_H19 | 7603 | 249.3019 | 56.1572 | 1.7497 | 3.1992 | 238.5589 |  | 548.9668 | 548.9668 | 45.41% | 10.23% | 0.3187% | 0.5828% | 43.46% | 100%
M11_D13_H20 | 7604 | 152.957 | 32.093 | 1.0457 | 1.9119 | 189.7034 |  | 377.711 | 377.711 | 40.5% | 8.497% | 0.2768% | 0.5062% | 50.22% | 100%
M11_D13_H21 | 7605 | 52.265 | 10.8059 | 0.37358 | 0.68308 | 66.4666 |  | 130.5942 | 130.5942 | 40.02% | 8.274% | 0.2861% | 0.5231% | 50.9% | 100%
M11_D13_H22 | 7606 | 26.0807 | 5.4494 | 0.2022 | 0.36972 | 36.7319 |  | 68.834 | 68.834 | 37.89% | 7.917% | 0.2938% | 0.5371% | 53.36% | 100%
M11_D13_H23 | 7607 | 22.9809 | 5.0452 | 0.19483 | 0.35624 | 35.0304 |  | 63.6076 | 63.6076 | 36.13% | 7.932% | 0.3063% | 0.5601% | 55.07% | 100%
M11_D13_H24 | 7608 | 271.5461 | 60.2226 | 2.3744 | 4.3415 | 294.3524 |  | 632.8369 | 632.8369 | 42.91% | 9.516% | 0.3752% | 0.686% | 46.51% | 100%
M11_D14_H1 | 7609 | 13.9164 | 3.1133 | 0.12575 | 0.22992 | 22.2359 |  | 39.6212 | 39.6212 | 35.12% | 7.858% | 0.3174% | 0.5803% | 56.12% | 100%
M11_D14_H2 | 7610 | 9.668 | 2.171 | 0.088381 | 0.1616 | 15.7111 |  | 27.8001 | 27.8001 | 34.78% | 7.809% | 0.3179% | 0.5813% | 56.51% | 100%
M11_D14_H3 | 7611 | 11.0519 | 2.5041 | 0.10195 | 0.18642 | 18.1647 |  | 32.009 | 32.009 | 34.53% | 7.823% | 0.3185% | 0.5824% | 56.75% | 100%
M11_D14_H4 | 7612 | 6.418 | 1.4442 | 0.058574 | 0.1071 | 10.5676 |  | 18.5954 | 18.5954 | 34.51% | 7.766% | 0.315% | 0.5759% | 56.83% | 100%
M11_D14_H5 | 7613 | 4.136 | 0.89985 | 0.035684 | 0.065246 | 6.654 |  | 11.7908 | 11.7908 | 35.08% | 7.632% | 0.3026% | 0.5534% | 56.43% | 100%
M11_D14_H6 | 7614 | 9.2673 | 1.9762 | 0.074121 | 0.13553 | 10.0181 |  | 21.4711 | 21.4711 | 43.16% | 9.204% | 0.3452% | 0.6312% | 46.66% | 100%
M11_D14_H7 | 7615 | 108.075 | 23.3752 | 0.020976 | 0.038457 | 113.1735 |  | 244.6831 | 244.6831 | 44.17% | 9.553% | 0.008573% | 0.01572% | 46.25% | 100%
M11_D14_H8 | 7616 | 199.0766 | 51.8489 | 0.041434 | 0.075962 | 225.3083 |  | 476.3512 | 476.3512 | 41.79% | 10.88% | 0.008698% | 0.01595% | 47.3% | 100%
M11_D14_H9 | 7617 | 291.0277 | 109.8367 | 0.076423 | 0.14011 | 419.1005 |  | 820.1813 | 820.1813 | 35.48% | 13.39% | 0.009318% | 0.01708% | 51.1% | 100%
M11_D14_H10 | 7618 | 246.2987 | 127.3548 | 0.082948 | 0.15207 | 454.0213 |  | 827.9098 | 827.9098 | 29.75% | 15.38% | 0.01002% | 0.01837% | 54.84% | 100%
M11_D14_H11 | 7619 | 0 | 0 | 0 | 0 | 0 |  | 0 | 0 | 26.17% | 16.6% | 0.01045% | 0.01915% | 57.2% | 100%
M11_D14_H12 | 7620 | 0 | 0 | 0 | 0 | 0 |  | 0 | 0 | 24.81% | 17.01% | 0.01071% | 0.01963% | 58.15% | 100%
M11_D14_H13 | 7621 | 120.7179 | 79.9346 | 0.052197 | 0.095695 | 281.8217 |  | 482.622 | 482.622 | 25.01% | 16.56% | 0.01082% | 0.01983% | 58.39% | 100%
M11_D14_H14 | 7622 | 0 | 0 | 0 | 0 | 0 |  | 0 | 0 | 26.34% | 16.09% | 0.01068% | 0.01958% | 57.53% | 100%
M11_D14_H15 | 7623 | 193.0204 | 101.9783 | 0.068604 | 0.12577 | 364.0997 |  | 659.2928 | 659.2928 | 29.28% | 15.47% | 0.01041% | 0.01908% | 55.23% | 100%
M11_D14_H16 | 7624 | 254.902 | 102.7257 | 0.072468 | 0.13286 | 377.4271 |  | 735.2602 | 735.2602 | 34.67% | 13.97% | 0.009856% | 0.01807% | 51.33% | 100%
M11_D14_H17 | 7625 | 94.6808 | 27.5402 | 0.02087 | 0.038261 | 141.0263 |  | 263.3064 | 263.3064 | 35.96% | 10.46% | 0.007926% | 0.01453% | 53.56% | 100%
M11_D14_H18 | 7626 | 71.5209 | 17.7915 | 0.53461 | 0.97751 | 89.1419 |  | 179.9664 | 179.9664 | 39.74% | 9.886% | 0.2971% | 0.5432% | 49.53% | 100%
M11_D14_H19 | 7627 | 120.9429 | 28.0305 | 0.91033 | 1.6645 | 152.8868 |  | 304.435 | 304.435 | 39.73% | 9.207% | 0.299% | 0.5467% | 50.22% | 100%
M11_D14_H20 | 7628 | 88.7004 | 19.3917 | 0.65414 | 1.1961 | 110.9548 |  | 220.8971 | 220.8971 | 40.15% | 8.779% | 0.2961% | 0.5415% | 50.23% | 100%
M11_D14_H21 | 7629 | 130.5358 | 28.5446 | 1.0117 | 1.8498 | 147.5573 |  | 309.4992 | 309.4992 | 42.18% | 9.223% | 0.3269% | 0.5977% | 47.68% | 100%
M11_D14_H22 | 7630 | 86.3339 | 18.7556 | 0.71544 | 1.3081 | 113.2257 |  | 220.3388 | 220.3388 | 39.18% | 8.512% | 0.3247% | 0.5937% | 51.39% | 100%
M11_D14_H23 | 7631 | 84.508 | 18.5638 | 0.74177 | 1.3563 | 107.6848 |  | 212.8547 | 212.8547 | 39.7% | 8.721% | 0.3485% | 0.6372% | 50.59% | 100%
M11_D14_H24 | 7632 | 290.8633 | 64.0086 | 2.6284 | 4.8058 | 320.5086 |  | 682.8147 | 682.8147 | 42.6% | 9.374% | 0.3849% | 0.7038% | 46.94% | 100%
M11_D15_H1 | 7633 | 49.9078 | 11.1936 | 0.46951 | 0.85847 | 72.4677 |  | 134.8971 | 134.8971 | 37% | 8.298% | 0.348% | 0.6364% | 53.72% | 100%
M11_D15_H2 | 7634 | 58.3842 | 13.2533 | 0.56042 | 1.0247 | 66.8769 |  | 140.0995 | 140.0995 | 41.67% | 9.46% | 0.4% | 0.7314% | 47.74% | 100%
M11_D15_H3 | 7635 | 31.8159 | 7.3181 | 0.3101 | 0.567 | 49.9179 |  | 89.929 | 89.929 | 35.38% | 8.138% | 0.3448% | 0.6305% | 55.51% | 100%
M11_D15_H4 | 7636 | 31.154 | 7.1968 | 0.30482 | 0.55734 | 50.0319 |  | 89.2449 | 89.2449 | 34.91% | 8.064% | 0.3416% | 0.6245% | 56.06% | 100%
M11_D15_H5 | 7637 | 24.5608 | 5.5487 | 0.23104 | 0.42244 | 39.4528 |  | 70.2157 | 70.2157 | 34.98% | 7.902% | 0.329% | 0.6016% | 56.19% | 100%
M11_D15_H6 | 7638 | 191.0005 | 43.7537 | 1.7314 | 3.1658 | 219.1124 |  | 458.7637 | 458.7637 | 41.63% | 9.537% | 0.3774% | 0.6901% | 47.76% | 100%
M11_D15_H7 | 7639 | 233.5802 | 56.0315 | 0.053141 | 0.097424 | 258.4714 |  | 548.2336 | 548.2336 | 42.61% | 10.22% | 0.009693% | 0.01777% | 47.15% | 100%
M11_D15_H8 | 7640 | 201.0938 | 56.4893 | 0.04777 | 0.087578 | 227.756 |  | 485.4744 | 485.4744 | 41.42% | 11.64% | 0.00984% | 0.01804% | 46.91% | 100%
M11_D15_H9 | 7641 | 304.9655 | 114.5764 | 0.083653 | 0.15336 | 397.7523 |  | 817.5312 | 817.5312 | 37.3% | 14.01% | 0.01023% | 0.01876% | 48.65% | 100%
M11_D15_H10 | 7642 | 300.6051 | 145.8049 | 0.098849 | 0.18122 | 466.987 |  | 913.6772 | 913.6772 | 32.9% | 15.96% | 0.01082% | 0.01983% | 51.11% | 100%
M11_D15_H11 | 7643 | 0 | 0 | 0 | 0 | 0 |  | 0 | 0 | 29.59% | 17.2% | 0.01123% | 0.02058% | 53.18% | 100%
M11_D15_H12 | 7644 | 0.66611 | 0.41729 | 0.00027358 | 0.00050156 | 1.2973 |  | 2.3814 | 2.3814 | 27.97% | 17.52% | 0.01149% | 0.02106% | 54.47% | 100%
M11_D15_H13 | 7645 | 5.1984 | 3.1613 | 0.0021607 | 0.0039613 | 10.2822 |  | 18.648 | 18.648 | 27.88% | 16.95% | 0.01159% | 0.02124% | 55.14% | 100%
M11_D15_H14 | 7646 | 0 | 0 | 0 | 0 | 0 |  | 0 | 0 | 28.66% | 16.42% | 0.01149% | 0.02106% | 54.89% | 100%
M11_D15_H15 | 7647 | 277.7734 | 133.8197 | 0.095724 | 0.17549 | 459.4165 |  | 871.2809 | 871.2809 | 31.88% | 15.36% | 0.01099% | 0.02014% | 52.73% | 100%
M11_D15_H16 | 7648 | 259.1515 | 95.685 | 0.071748 | 0.13154 | 348.0433 |  | 703.0831 | 703.0831 | 36.86% | 13.61% | 0.0102% | 0.01871% | 49.5% | 100%
M11_D15_H17 | 7649 | 105.0445 | 29.4117 | 0.023518 | 0.043116 | 149.8365 |  | 284.3593 | 284.3593 | 36.94% | 10.34% | 0.00827% | 0.01516% | 52.69% | 100%
M11_D15_H18 | 7650 | 82.0116 | 19.6902 | 0.6308 | 1.1534 | 102.5547 |  | 206.0406 | 206.0406 | 39.8% | 9.556% | 0.3062% | 0.5598% | 49.77% | 100%
M11_D15_H19 | 7651 | 266.012 | 60.1842 | 2.0861 | 3.8143 | 266.0834 |  | 598.1799 | 598.1799 | 44.47% | 10.06% | 0.3487% | 0.6377% | 44.48% | 100%
M11_D15_H20 | 7652 | 187.3305 | 40.7164 | 1.4495 | 2.6503 | 187.8757 |  | 420.0224 | 420.0224 | 44.6% | 9.694% | 0.3451% | 0.631% | 44.73% | 100%
M11_D15_H21 | 7653 | 78.4186 | 17.5536 | 0.64268 | 1.1751 | 95.6371 |  | 193.4271 | 193.4271 | 40.54% | 9.075% | 0.3323% | 0.6075% | 49.44% | 100%
M11_D15_H22 | 7654 | 72.6242 | 16.5416 | 0.64385 | 1.1772 | 92.1019 |  | 183.0887 | 183.0887 | 39.67% | 9.035% | 0.3517% | 0.643% | 50.3% | 100%
M11_D15_H23 | 7655 | 69.9855 | 16.1597 | 0.65756 | 1.2023 | 91.3519 |  | 179.357 | 179.357 | 39.02% | 9.01% | 0.3666% | 0.6703% | 50.93% | 100%
M11_D15_H24 | 7656 | 286.5863 | 66.6878 | 2.8039 | 5.1268 | 326.6785 |  | 687.8834 | 687.8834 | 41.66% | 9.695% | 0.4076% | 0.7453% | 47.49% | 100%
M11_D16_H1 | 7657 | 40.2734 | 9.6278 | 0.41158 | 0.75255 | 62.2019 |  | 113.2672 | 113.2672 | 35.56% | 8.5% | 0.3634% | 0.6644% | 54.92% | 100%
M11_D16_H2 | 7658 | 49.5088 | 11.9043 | 0.51602 | 0.94352 | 72.562 |  | 135.4346 | 135.4346 | 36.56% | 8.79% | 0.381% | 0.6967% | 53.58% | 100%
M11_D16_H3 | 7659 | 52.4911 | 12.7274 | 0.5563 | 1.0172 | 75.4069 |  | 142.1989 | 142.1989 | 36.91% | 8.95% | 0.3912% | 0.7153% | 53.03% | 100%
M11_D16_H4 | 7660 | 62.0345 | 14.9408 | 0.65738 | 1.202 | 86.4001 |  | 165.2348 | 165.2348 | 37.54% | 9.042% | 0.3978% | 0.7274% | 52.29% | 100%
M11_D16_H5 | 7661 | 56.2853 | 12.9653 | 0.57298 | 1.0477 | 82.4447 |  | 153.3159 | 153.3159 | 36.71% | 8.457% | 0.3737% | 0.6833% | 53.77% | 100%
M11_D16_H6 | 7662 | 43.636 | 9.7522 | 0.42737 | 0.78142 | 65.8522 |  | 120.4492 | 120.4492 | 36.23% | 8.097% | 0.3548% | 0.6488% | 54.67% | 100%
M11_D16_H7 | 7663 | 160.1179 | 34.6496 | 0.039797 | 0.072961 | 183.5222 |  | 378.4024 | 378.4024 | 42.31% | 9.157% | 0.01052% | 0.01928% | 48.5% | 100%
M11_D16_H8 | 7664 | 239.6107 | 52.6866 | 0.06257 | 0.11471 | 281.439 |  | 573.9136 | 573.9136 | 41.75% | 9.18% | 0.0109% | 0.01999% | 49.04% | 100%
M11_D16_H9 | 7665 | 285.6315 | 79.2659 | 0.086431 | 0.15846 | 385.0587 |  | 750.201 | 750.201 | 38.07% | 10.57% | 0.01152% | 0.02112% | 51.33% | 100%
M11_D16_H10 | 7666 | 279.3285 | 101.223 | 0.10121 | 0.18556 | 448.1351 |  | 828.9734 | 828.9734 | 33.7% | 12.21% | 0.01221% | 0.02238% | 54.06% | 100%
M11_D16_H11 | 7667 | 0 | 0 | 0 | 0 | 0 |  | 0 | 0 | 30.9% | 13.29% | 0.01246% | 0.02285% | 55.78% | 100%
M11_D16_H12 | 7668 | 0 | 0 | 0 | 0 | 0 |  | 0 | 0 | 30.09% | 13.53% | 0.01247% | 0.02286% | 56.35% | 100%
M11_D16_H13 | 7669 | 28.9878 | 12.6013 | 0.011954 | 0.021916 | 54.6218 |  | 96.2448 | 96.2448 | 30.12% | 13.09% | 0.01242% | 0.02277% | 56.75% | 100%
M11_D16_H14 | 7670 | 27.9811 | 11.0508 | 0.010741 | 0.019691 | 49.5227 |  | 88.585 | 88.585 | 31.59% | 12.47% | 0.01212% | 0.02223% | 55.9% | 100%
M11_D16_H15 | 7671 | 270.2942 | 90.4713 | 0.088475 | 0.1622 | 411.52 |  | 772.5363 | 772.5363 | 34.99% | 11.71% | 0.01145% | 0.021% | 53.27% | 100%
M11_D16_H16 | 7672 | 246.4924 | 66.5353 | 0.064762 | 0.11873 | 304.559 |  | 617.7702 | 617.7702 | 39.9% | 10.77% | 0.01048% | 0.01922% | 49.3% | 100%
M11_D16_H17 | 7673 | 72.1918 | 16.2171 | 0.015525 | 0.028462 | 101.1989 |  | 189.6518 | 189.6518 | 38.07% | 8.551% | 0.008186% | 0.01501% | 53.36% | 100%
M11_D16_H18 | 7674 | 47.8968 | 9.9788 | 0.35647 | 0.65179 | 55.5544 |  | 114.4382 | 114.4382 | 41.85% | 8.72% | 0.3115% | 0.5696% | 48.55% | 100%
M11_D16_H19 | 7675 | 227.654 | 46.7834 | 1.731 | 3.165 | 213.779 |  | 493.1125 | 493.1125 | 46.17% | 9.487% | 0.351% | 0.6418% | 43.35% | 100%
M11_D16_H20 | 7676 | 295.1967 | 59.5993 | 2.2169 | 4.0535 | 327.0435 |  | 688.1099 | 688.1099 | 42.9% | 8.661% | 0.3222% | 0.5891% | 47.53% | 100%
M11_D16_H21 | 7677 | 107.1686 | 22.9612 | 0.86187 | 1.5759 | 127.1385 |  | 259.706 | 259.706 | 41.27% | 8.841% | 0.3319% | 0.6068% | 48.95% | 100%
M11_D16_H22 | 7678 | 80.775 | 18.1815 | 0.72248 | 1.321 | 99.9509 |  | 200.9509 | 200.9509 | 40.2% | 9.048% | 0.3595% | 0.6574% | 49.74% | 100%
M11_D16_H23 | 7679 | 71.6881 | 17.0204 | 0.70972 | 1.2977 | 104.0041 |  | 194.72 | 194.72 | 36.82% | 8.741% | 0.3645% | 0.6664% | 53.41% | 100%
M11_D16_H24 | 7680 | 67.6596 | 16.4856 | 0.70853 | 1.2955 | 104.8613 |  | 191.0105 | 191.0105 | 35.42% | 8.631% | 0.3709% | 0.6782% | 54.9% | 100%
M11_D17_H1 | 7681 | 65.3985 | 16.5295 | 0.71708 | 1.3111 | 82.1073 |  | 166.0635 | 166.0635 | 39.38% | 9.954% | 0.4318% | 0.7895% | 49.44% | 100%
M11_D17_H2 | 7682 | 40.0202 | 10.2072 | 0.44746 | 0.81815 | 72.206 |  | 123.6989 | 123.6989 | 32.35% | 8.252% | 0.3617% | 0.6614% | 58.37% | 100%
M11_D17_H3 | 7683 | 38.7337 | 9.8334 | 0.43492 | 0.79523 | 70.2109 |  | 120.0082 | 120.0082 | 32.28% | 8.194% | 0.3624% | 0.6626% | 58.51% | 100%
M11_D17_H4 | 7684 | 48.5649 | 12.1567 | 0.5398 | 0.98699 | 88.5192 |  | 150.7675 | 150.7675 | 32.21% | 8.063% | 0.358% | 0.6546% | 58.71% | 100%
M11_D17_H5 | 7685 | 34.9692 | 8.1346 | 0.36377 | 0.66514 | 63.6023 |  | 107.735 | 107.735 | 32.46% | 7.551% | 0.3377% | 0.6174% | 59.04% | 100%
M11_D17_H6 | 7686 | 58.1352 | 12.3043 | 0.553 | 1.0111 | 72.6405 |  | 144.6441 | 144.6441 | 40.19% | 8.507% | 0.3823% | 0.699% | 50.22% | 100%
M11_D17_H7 | 7687 | 222.9562 | 43.0694 | 0.051741 | 0.094859 | 272.4476 |  | 538.6197 | 538.6197 | 41.39% | 7.996% | 0.009606% | 0.01761% | 50.58% | 100%
M11_D17_H8 | 7688 | 192.8765 | 37.9806 | 0.048821 | 0.089505 | 263.2548 |  | 494.2502 | 494.2502 | 39.02% | 7.684% | 0.009878% | 0.01811% | 53.26% | 100%
M11_D17_H9 | 7689 | 273.4261 | 74.3512 | 0.089693 | 0.16444 | 491.9897 |  | 840.0212 | 840.0212 | 32.55% | 8.851% | 0.01068% | 0.01958% | 58.57% | 100%
M11_D17_H10 | 7690 | 236.5534 | 87.1289 | 0.096195 | 0.17636 | 531.5913 |  | 855.5462 | 855.5462 | 27.65% | 10.18% | 0.01124% | 0.02061% | 62.13% | 100%
M11_D17_H11 | 7691 | 197.1217 | 81.5369 | 0.085219 | 0.15624 | 477.1961 |  | 756.0961 | 756.0961 | 26.07% | 10.78% | 0.01127% | 0.02066% | 63.11% | 100%
M11_D17_H12 | 7692 | 0 | 0 | 0 | 0 | 0 |  | 0 | 0 | 23.28% | 11.45% | 0.01168% | 0.02142% | 65.23% | 100%
M11_D17_H13 | 7693 | 0 | 0 | 0 | 0 | 0 |  | 0 | 0 | 21.31% | 11.36% | 0.01209% | 0.02216% | 67.3% | 100%
M11_D17_H14 | 7694 | 0 | 0 | 0 | 0 | 0 |  | 0 | 0 | 22.96% | 10.82% | 0.01183% | 0.02168% | 66.18% | 100%
M11_D17_H15 | 7695 | 54.4915 | 20.5209 | 0.022499 | 0.041249 | 125.3688 |  | 200.445 | 200.445 | 27.19% | 10.24% | 0.01122% | 0.02058% | 62.55% | 100%
M11_D17_H16 | 7696 | 232.6399 | 66.0592 | 0.072354 | 0.13265 | 395.721 |  | 694.6251 | 694.6251 | 33.49% | 9.51% | 0.01042% | 0.0191% | 56.97% | 100%
M11_D17_H17 | 7697 | 111.4381 | 24.7317 | 0.026366 | 0.048337 | 180.3368 |  | 316.5814 | 316.5814 | 35.2% | 7.812% | 0.008328% | 0.01527% | 56.96% | 100%
M11_D17_H18 | 7698 | 90.3231 | 18.5803 | 0.70629 | 1.2914 | 120.1027 |  | 231.0037 | 231.0037 | 39.1% | 8.043% | 0.3057% | 0.559% | 51.99% | 100%
M11_D17_H19 | 7699 | 268.6405 | 54.0951 | 2.0759 | 3.7956 | 285.4269 |  | 614.0339 | 614.0339 | 43.75% | 8.81% | 0.3381% | 0.6181% | 46.48% | 100%
M11_D17_H20 | 7700 | 287.5366 | 57.8031 | 2.2017 | 4.0257 | 292.2999 |  | 643.8671 | 643.8671 | 44.66% | 8.977% | 0.342% | 0.6252% | 45.4% | 100%
M11_D17_H21 | 7701 | 132.2484 | 28.3812 | 1.0969 | 2.0057 | 180.049 |  | 343.7811 | 343.7811 | 38.47% | 8.256% | 0.3191% | 0.5834% | 52.37% | 100%
M11_D17_H22 | 7702 | 59.1575 | 13.7061 | 0.55004 | 1.0057 | 94.6941 |  | 169.1135 | 169.1135 | 34.98% | 8.105% | 0.3252% | 0.5947% | 55.99% | 100%
M11_D17_H23 | 7703 | 46.5074 | 11.6291 | 0.48339 | 0.88385 | 82.8004 |  | 142.304 | 142.304 | 32.68% | 8.172% | 0.3397% | 0.6211% | 58.19% | 100%
M11_D17_H24 | 7704 | 284.1249 | 73.6589 | 3.1247 | 5.7134 | 376.5095 |  | 743.1314 | 743.1314 | 38.23% | 9.912% | 0.4205% | 0.7688% | 50.67% | 100%
M11_D18_H1 | 7705 | 58.6296 | 15.0815 | 0.65273 | 1.1935 | 99.2021 |  | 174.7594 | 174.7594 | 33.55% | 8.63% | 0.3735% | 0.6829% | 56.76% | 100%
M11_D18_H2 | 7706 | 52.1852 | 13.6794 | 0.59477 | 1.0875 | 90.8932 |  | 158.44 | 158.44 | 32.94% | 8.634% | 0.3754% | 0.6864% | 57.37% | 100%
M11_D18_H3 | 7707 | 42.4035 | 11.1401 | 0.48432 | 0.88556 | 74.1158 |  | 129.0292 | 129.0292 | 32.86% | 8.634% | 0.3754% | 0.6863% | 57.44% | 100%
M11_D18_H4 | 7708 | 32.5309 | 8.4317 | 0.36571 | 0.66869 | 59.7996 |  | 101.7966 | 101.7966 | 31.96% | 8.283% | 0.3593% | 0.6569% | 58.74% | 100%
M11_D18_H5 | 7709 | 71.1127 | 17.5266 | 0.74708 | 1.366 | 106.1551 |  | 196.9075 | 196.9075 | 36.11% | 8.901% | 0.3794% | 0.6937% | 53.91% | 100%
M11_D18_H6 | 7710 | 89.5891 | 21.3307 | 0.85895 | 1.5706 | 113.5878 |  | 226.9371 | 226.9371 | 39.48% | 9.399% | 0.3785% | 0.6921% | 50.05% | 100%
M11_D18_H7 | 7711 | 130.5821 | 31.7276 | 0.030261 | 0.055478 | 160.5009 |  | 322.8964 | 322.8964 | 40.44% | 9.826% | 0.009372% | 0.01718% | 49.71% | 100%
M11_D18_H8 | 7712 | 219.822 | 64.9989 | 0.055 | 0.10083 | 298.3282 |  | 583.305 | 583.305 | 37.69% | 11.14% | 0.009429% | 0.01729% | 51.14% | 100%
M11_D18_H9 | 7713 | 294.4616 | 124.7131 | 0.091165 | 0.16714 | 505.5354 |  | 924.9685 | 924.9685 | 31.83% | 13.48% | 0.009856% | 0.01807% | 54.65% | 100%
M11_D18_H10 | 7714 | 249.8402 | 141.4878 | 0.0969 | 0.17765 | 540.6893 |  | 932.292 | 932.292 | 26.8% | 15.18% | 0.01039% | 0.01906% | 58% | 100%
M11_D18_H11 | 7715 | 199.8365 | 143.0815 | 0.094693 | 0.1736 | 530.7535 |  | 873.9399 | 873.9399 | 22.87% | 16.37% | 0.01084% | 0.01986% | 60.73% | 100%
M11_D18_H12 | 7716 | 18.3829 | 14.9387 | 0.0098596 | 0.018076 | 55.237 |  | 88.5865 | 88.5865 | 20.75% | 16.86% | 0.01113% | 0.0204% | 62.35% | 100%
M11_D18_H13 | 7717 | 0 | 0 | 0 | 0 | 0 |  | 0 | 0 | 21.08% | 16.29% | 0.01115% | 0.02044% | 62.6% | 100%
M11_D18_H14 | 7718 | 0 | 0 | 0 | 0 | 0 |  | 0 | 0 | 22.34% | 15.73% | 0.01095% | 0.02007% | 61.9% | 100%
M11_D18_H15 | 7719 | 0 | 0 | 0 | 0 | 0 |  | 0 | 0 | 26.28% | 14.96% | 0.01047% | 0.01919% | 58.73% | 100%
M11_D18_H16 | 7720 | 239.8542 | 100.6956 | 0.072896 | 0.13364 | 400.7178 |  | 741.4742 | 741.4742 | 32.35% | 13.58% | 0.009831% | 0.01802% | 54.04% | 100%
M11_D18_H17 | 7721 | 95.8025 | 28.6265 | 0.022094 | 0.040506 | 151.665 |  | 276.1566 | 276.1566 | 34.69% | 10.37% | 0.008001% | 0.01467% | 54.92% | 100%
M11_D18_H18 | 7722 | 73.9204 | 18.2171 | 0.56652 | 1.0359 | 97.9893 |  | 191.7291 | 191.7291 | 38.55% | 9.501% | 0.2955% | 0.5403% | 51.11% | 100%
M11_D18_H19 | 7723 | 264.9709 | 59.5884 | 2.0028 | 3.662 | 267.3591 |  | 597.5832 | 597.5832 | 44.34% | 9.972% | 0.3352% | 0.6128% | 44.74% | 100%
M11_D18_H20 | 7724 | 284.5098 | 61.2066 | 2.1333 | 3.9006 | 285.5153 |  | 637.2656 | 637.2656 | 44.65% | 9.605% | 0.3348% | 0.6121% | 44.8% | 100%
M11_D18_H21 | 7725 | 96.9218 | 21.5388 | 0.78096 | 1.4279 | 129.0568 |  | 249.7263 | 249.7263 | 38.81% | 8.625% | 0.3127% | 0.5718% | 51.68% | 100%
M11_D18_H22 | 7726 | 73.8638 | 17.1034 | 0.66009 | 1.2069 | 106.8009 |  | 199.6351 | 199.6351 | 37% | 8.567% | 0.3306% | 0.6046% | 53.5% | 100%
M11_D18_H23 | 7727 | 100.7376 | 24.6014 | 0.99168 | 1.8132 | 133.0127 |  | 261.1567 | 261.1567 | 38.57% | 9.42% | 0.3797% | 0.6943% | 50.93% | 100%
M11_D18_H24 | 7728 | 322.9867 | 80.8804 | 3.333 | 6.0942 | 404.7115 |  | 818.0057 | 818.0057 | 39.48% | 9.888% | 0.4075% | 0.745% | 49.48% | 100%
M11_D19_H1 | 7729 | 90.3399 | 23.048 | 0.96472 | 1.7639 | 124.5409 |  | 240.6575 | 240.6575 | 37.54% | 9.577% | 0.4009% | 0.733% | 51.75% | 100%
M11_D19_H2 | 7730 | 80.5461 | 20.6525 | 0.87085 | 1.5923 | 111.8527 |  | 215.5144 | 215.5144 | 37.37% | 9.583% | 0.4041% | 0.7388% | 51.9% | 100%
M11_D19_H3 | 7731 | 75.2914 | 19.3271 | 0.81615 | 1.4923 | 103.8395 |  | 200.7665 | 200.7665 | 37.5% | 9.627% | 0.4065% | 0.7433% | 51.72% | 100%
M11_D19_H4 | 7732 | 49.492 | 12.5857 | 0.52973 | 0.96858 | 77.3647 |  | 140.9406 | 140.9406 | 35.12% | 8.93% | 0.3759% | 0.6872% | 54.89% | 100%
M11_D19_H5 | 7733 | 64.4004 | 15.5863 | 0.64387 | 1.1773 | 92.2359 |  | 174.0437 | 174.0437 | 37% | 8.955% | 0.3699% | 0.6764% | 53% | 100%
M11_D19_H6 | 7734 | 92.0901 | 21.6348 | 0.8446 | 1.5443 | 117.4907 |  | 233.6045 | 233.6045 | 39.42% | 9.261% | 0.3616% | 0.6611% | 50.29% | 100%
M11_D19_H7 | 7735 | 167.3735 | 40.0681 | 0.037211 | 0.068221 | 198.4122 |  | 405.9592 | 405.9592 | 41.23% | 9.87% | 0.009166% | 0.0168% | 48.87% | 100%
M11_D19_H8 | 7736 | 221.452 | 65.1113 | 0.053521 | 0.098121 | 291.2421 |  | 577.9571 | 577.9571 | 38.32% | 11.27% | 0.00926% | 0.01698% | 50.39% | 100%
M11_D19_H9 | 7737 | 262.5911 | 115.6434 | 0.082355 | 0.15098 | 456.0899 |  | 834.5577 | 834.5577 | 31.46% | 13.86% | 0.009868% | 0.01809% | 54.65% | 100%
M11_D19_H10 | 7738 | 224.8095 | 138.4505 | 0.091537 | 0.16782 | 508.6617 |  | 872.181 | 872.181 | 25.78% | 15.87% | 0.0105% | 0.01924% | 58.32% | 100%
M11_D19_H11 | 7739 | 189.5302 | 143.6636 | 0.090791 | 0.16645 | 508.1001 |  | 841.5512 | 841.5512 | 22.52% | 17.07% | 0.01079% | 0.01978% | 60.38% | 100%
M11_D19_H12 | 7740 | 0 | 0 | 0 | 0 | 0 |  | 0 | 0 | 21.2% | 17.41% | 0.01097% | 0.0201% | 61.36% | 100%
M11_D19_H13 | 7741 | 0 | 0 | 0 | 0 | 0 |  | 0 | 0 | 21.44% | 16.79% | 0.011% | 0.02016% | 61.74% | 100%
M11_D19_H14 | 7742 | 0 | 0 | 0 | 0 | 0 |  | 0 | 0 | 22.73% | 16.23% | 0.01083% | 0.01986% | 61.01% | 100%
M11_D19_H15 | 7743 | 0 | 0 | 0 | 0 | 0 |  | 0 | 0 | 26.6% | 15.39% | 0.01039% | 0.01904% | 57.98% | 100%
M11_D19_H16 | 7744 | 216.0204 | 89.974 | 0.063647 | 0.11669 | 348.527 |  | 654.7018 | 654.7018 | 33% | 13.74% | 0.009722% | 0.01782% | 53.23% | 100%
M11_D19_H17 | 7745 | 67.114 | 19.8968 | 0.015129 | 0.027736 | 104.4607 |  | 191.5143 | 191.5143 | 35.04% | 10.39% | 0.0079% | 0.01448% | 54.54% | 100%
M11_D19_H18 | 7746 | 20.9584 | 5.1959 | 0.15883 | 0.29042 | 28.801 |  | 55.4046 | 55.4046 | 37.83% | 9.378% | 0.2867% | 0.5242% | 51.98% | 100%
M11_D19_H19 | 7747 | 171.8823 | 39.4093 | 1.3022 | 2.381 | 174.3752 |  | 389.35 | 389.35 | 44.15% | 10.12% | 0.3345% | 0.6115% | 44.79% | 100%
M11_D19_H20 | 7748 | 253.6289 | 55.5899 | 1.8925 | 3.4604 | 253.9649 |  | 568.5366 | 568.5366 | 44.61% | 9.778% | 0.3329% | 0.6086% | 44.67% | 100%
M11_D19_H21 | 7749 | 98.9439 | 22.0235 | 0.78251 | 1.4308 | 111.2481 |  | 234.4288 | 234.4288 | 42.21% | 9.395% | 0.3338% | 0.6103% | 47.45% | 100%
M11_D19_H22 | 7750 | 63.0901 | 14.5978 | 0.55109 | 1.0076 | 74.7035 |  | 153.9501 | 153.9501 | 40.98% | 9.482% | 0.358% | 0.6545% | 48.52% | 100%
M11_D19_H23 | 7751 | 30.9031 | 7.521 | 0.29686 | 0.54278 | 45.9339 |  | 85.1977 | 85.1977 | 36.27% | 8.828% | 0.3484% | 0.6371% | 53.91% | 100%
M11_D19_H24 | 7752 | 263.0777 | 64.988 | 2.6321 | 4.8127 | 320.4779 |  | 655.9883 | 655.9883 | 40.1% | 9.907% | 0.4012% | 0.7336% | 48.85% | 100%
M11_D20_H1 | 7753 | 45.3417 | 11.3457 | 0.46808 | 0.85585 | 65.3489 |  | 123.3602 | 123.3602 | 36.76% | 9.197% | 0.3794% | 0.6938% | 52.97% | 100%
M11_D20_H2 | 7754 | 64.4693 | 16.3181 | 0.67704 | 1.2379 | 88.869 |  | 171.5714 | 171.5714 | 37.58% | 9.511% | 0.3946% | 0.7215% | 51.8% | 100%
M11_D20_H3 | 7755 | 81.7083 | 20.7929 | 0.86249 | 1.577 | 110.8347 |  | 215.7754 | 215.7754 | 37.87% | 9.636% | 0.3997% | 0.7309% | 51.37% | 100%
M11_D20_H4 | 7756 | 94.117 | 23.7375 | 0.98162 | 1.7948 | 129.0264 |  | 249.6573 | 249.6573 | 37.7% | 9.508% | 0.3932% | 0.7189% | 51.68% | 100%
M11_D20_H5 | 7757 | 88.8275 | 21.0516 | 0.86839 | 1.5878 | 119.228 |  | 231.5633 | 231.5633 | 38.36% | 9.091% | 0.375% | 0.6857% | 51.49% | 100%
M11_D20_H6 | 7758 | 42.6306 | 9.6194 | 0.38366 | 0.7015 | 64.2682 |  | 117.6033 | 117.6033 | 36.25% | 8.18% | 0.3262% | 0.5965% | 54.65% | 100%
M11_D20_H7 | 7759 | 104.7338 | 23.449 | 0.022816 | 0.041829 | 122.3824 |  | 250.6299 | 250.6299 | 41.79% | 9.356% | 0.009103% | 0.01669% | 48.83% | 100%
M11_D20_H8 | 7760 | 208.2722 | 54.7591 | 0.048548 | 0.089005 | 265.9656 |  | 529.1345 | 529.1345 | 39.36% | 10.35% | 0.009175% | 0.01682% | 50.26% | 100%
M11_D20_H9 | 7761 | 271.1825 | 101.6556 | 0.078765 | 0.1444 | 439.2455 |  | 812.3067 | 812.3067 | 33.38% | 12.51% | 0.009697% | 0.01778% | 54.07% | 100%
M11_D20_H10 | 7762 | 236.9333 | 115.6934 | 0.084108 | 0.1542 | 471.7944 |  | 824.6595 | 824.6595 | 28.73% | 14.03% | 0.0102% | 0.0187% | 57.21% | 100%
M11_D20_H11 | 7763 | 211.5396 | 122.118 | 0.086086 | 0.15782 | 486.2144 |  | 820.1158 | 820.1158 | 25.79% | 14.89% | 0.0105% | 0.01924% | 59.29% | 100%
M11_D20_H12 | 7764 | 0 | 0 | 0 | 0 | 0 |  | 0 | 0 | 24.34% | 15.23% | 0.01073% | 0.01967% | 60.4% | 100%
M11_D20_H13 | 7765 | 0 | 0 | 0 | 0 | 0 |  | 0 | 0 | 24.63% | 14.58% | 0.01078% | 0.01976% | 60.76% | 100%
M11_D20_H14 | 7766 | 0 | 0 | 0 | 0 | 0 |  | 0 | 0 | 25.48% | 14.21% | 0.01066% | 0.01954% | 60.28% | 100%
M11_D20_H15 | 7767 | 58.1553 | 27.0792 | 0.020874 | 0.038269 | 117.0207 |  | 202.3143 | 202.3143 | 28.75% | 13.38% | 0.01032% | 0.01892% | 57.84% | 100%
M11_D20_H16 | 7768 | 222.7708 | 77.2597 | 0.062854 | 0.11523 | 345.0051 |  | 645.2137 | 645.2137 | 34.53% | 11.97% | 0.009742% | 0.01786% | 53.47% | 100%
M11_D20_H17 | 7769 | 70.0423 | 18.4843 | 0.015597 | 0.028595 | 112.6256 |  | 201.1964 | 201.1964 | 34.81% | 9.187% | 0.007752% | 0.01421% | 55.98% | 100%
M11_D20_H18 | 7770 | 71.0528 | 16.6451 | 0.54011 | 0.98756 | 88.097 |  | 177.3226 | 177.3226 | 40.07% | 9.387% | 0.3046% | 0.5569% | 49.68% | 100%
M11_D20_H19 | 7771 | 222.8328 | 49.2029 | 1.6841 | 3.0793 | 225.357 |  | 502.1562 | 502.1562 | 44.38% | 9.798% | 0.3354% | 0.6132% | 44.88% | 100%
M11_D20_H20 | 7772 | 283.8143 | 60.0014 | 2.113 | 3.8636 | 283.4059 |  | 633.1982 | 633.1982 | 44.82% | 9.476% | 0.3337% | 0.6102% | 44.76% | 100%
M11_D20_H21 | 7773 | 121.1797 | 25.6042 | 0.95653 | 1.749 | 162.0475 |  | 311.5369 | 311.5369 | 38.9% | 8.219% | 0.307% | 0.5614% | 52.02% | 100%
M11_D20_H22 | 7774 | 62.9549 | 13.6535 | 0.54434 | 0.9953 | 88.4623 |  | 166.6104 | 166.6104 | 37.79% | 8.195% | 0.3267% | 0.5974% | 53.1% | 100%
M11_D20_H23 | 7775 | 63.4806 | 14.5507 | 0.60377 | 1.104 | 97.6466 |  | 177.3856 | 177.3856 | 35.79% | 8.203% | 0.3404% | 0.6224% | 55.05% | 100%
M11_D20_H24 | 7776 | 330.699 | 76.5628 | 3.2595 | 5.9598 | 396.9693 |  | 813.4504 | 813.4504 | 40.65% | 9.412% | 0.4007% | 0.7327% | 48.8% | 100%
M11_D21_H1 | 7777 | 91.2029 | 22.5955 | 0.94381 | 1.7257 | 135.2676 |  | 251.7355 | 251.7355 | 36.23% | 8.976% | 0.3749% | 0.6855% | 53.73% | 100%
M11_D21_H2 | 7778 | 81.4337 | 20.2028 | 0.85809 | 1.569 | 126.172 |  | 230.2355 | 230.2355 | 35.37% | 8.775% | 0.3727% | 0.6815% | 54.8% | 100%
M11_D21_H3 | 7779 | 65.3548 | 16.2815 | 0.69596 | 1.2725 | 106.376 |  | 189.9809 | 189.9809 | 34.4% | 8.57% | 0.3663% | 0.6698% | 55.99% | 100%
M11_D21_H4 | 7780 | 61.5847 | 15.1536 | 0.64863 | 1.186 | 100.2462 |  | 178.8191 | 178.8191 | 34.44% | 8.474% | 0.3627% | 0.6632% | 56.06% | 100%
M11_D21_H5 | 7781 | 62.9819 | 14.5719 | 0.62496 | 1.1427 | 99.7836 |  | 179.1052 | 179.1052 | 35.16% | 8.136% | 0.3489% | 0.638% | 55.71% | 100%
M11_D21_H6 | 7782 | 105.6408 | 22.4098 | 0.96499 | 1.7644 | 128.2415 |  | 259.0215 | 259.0215 | 40.78% | 8.652% | 0.3726% | 0.6812% | 49.51% | 100%
M11_D21_H7 | 7783 | 123.4731 | 24.154 | 0.027343 | 0.050129 | 144.6755 |  | 292.38 | 292.38 | 42.23% | 8.261% | 0.009352% | 0.01715% | 49.48% | 100%
M11_D21_H8 | 7784 | 218.1269 | 42.3222 | 0.052272 | 0.095832 | 279.5989 |  | 540.1961 | 540.1961 | 40.38% | 7.835% | 0.009676% | 0.01774% | 51.76% | 100%
M11_D21_H9 | 7785 | 280.3755 | 68.787 | 0.086246 | 0.15812 | 466.7532 |  | 816.1601 | 816.1601 | 34.35% | 8.428% | 0.01057% | 0.01937% | 57.19% | 100%
M11_D21_H10 | 7786 | 216.0023 | 71.3884 | 0.087659 | 0.16071 | 474.8607 |  | 762.4998 | 762.4998 | 28.33% | 9.362% | 0.0115% | 0.02108% | 62.28% | 100%
M11_D21_H11 | 7787 | 233.4375 | 93.8083 | 0.11436 | 0.20965 | 622.6745 |  | 950.2442 | 950.2442 | 24.57% | 9.872% | 0.01203% | 0.02206% | 65.53% | 100%
M11_D21_H12 | 7788 | 0 | 0 | 0 | 0 | 0 |  | 0 | 0 | 22.95% | 10.07% | 0.01232% | 0.02258% | 66.94% | 100%
M11_D21_H13 | 7789 | 0 | 0 | 0 | 0 | 0 |  | 0 | 0 | 23.21% | 9.722% | 0.01235% | 0.02264% | 67.04% | 100%
M11_D21_H14 | 7790 | 0 | 0 | 0 | 0 | 0 |  | 0 | 0 | 24.73% | 9.433% | 0.01211% | 0.02221% | 65.8% | 100%
M11_D21_H15 | 7791 | 164.1503 | 51.4564 | 0.065675 | 0.1204 | 353.0869 |  | 568.8796 | 568.8796 | 28.86% | 9.045% | 0.01154% | 0.02117% | 62.07% | 100%
M11_D21_H16 | 7792 | 266.763 | 63.9458 | 0.080656 | 0.14787 | 426.8121 |  | 757.7494 | 757.7494 | 35.2% | 8.439% | 0.01064% | 0.01951% | 56.33% | 100%
M11_D21_H17 | 7793 | 105.5995 | 20.6858 | 0.024663 | 0.045215 | 176.678 |  | 303.0332 | 303.0332 | 34.85% | 6.826% | 0.008139% | 0.01492% | 58.3% | 100%
M11_D21_H18 | 7794 | 66.6796 | 13.0614 | 0.53317 | 0.97487 | 96.187 |  | 177.4361 | 177.4361 | 37.58% | 7.361% | 0.3005% | 0.5494% | 54.21% | 100%
M11_D21_H19 | 7795 | 142.0931 | 28.4463 | 1.1473 | 2.0979 | 160.3033 |  | 334.0879 | 334.0879 | 42.53% | 8.515% | 0.3434% | 0.6279% | 47.98% | 100%
M11_D21_H20 | 7796 | 233.9919 | 47.3046 | 1.8748 | 3.428 | 245.3226 |  | 531.9219 | 531.9219 | 43.99% | 8.893% | 0.3525% | 0.6444% | 46.12% | 100%
M11_D21_H21 | 7797 | 53.6833 | 11.573 | 0.45875 | 0.8388 | 78.395 |  | 144.9488 | 144.9488 | 37.04% | 7.984% | 0.3165% | 0.5787% | 54.08% | 100%
M11_D21_H22 | 7798 | 48.3103 | 11.0162 | 0.44531 | 0.81423 | 71.8921 |  | 132.4781 | 132.4781 | 36.47% | 8.316% | 0.3361% | 0.6146% | 54.27% | 100%
M11_D21_H23 | 7799 | 36.8978 | 8.805 | 0.36076 | 0.65963 | 59.0617 |  | 105.7848 | 105.7848 | 34.88% | 8.323% | 0.341% | 0.6236% | 55.83% | 100%
M11_D21_H24 | 7800 | 276.6075 | 67.2911 | 2.7954 | 5.1112 | 335.7053 |  | 687.5104 | 687.5104 | 40.23% | 9.788% | 0.4066% | 0.7434% | 48.83% | 100%
M11_D22_H1 | 7801 | 43.7598 | 10.2163 | 0.43468 | 0.79479 | 68.5242 |  | 123.7298 | 123.7298 | 35.37% | 8.257% | 0.3513% | 0.6424% | 55.38% | 100%
M11_D22_H2 | 7802 | 35.4413 | 8.3747 | 0.35867 | 0.65581 | 57.9754 |  | 102.8059 | 102.8059 | 34.47% | 8.146% | 0.3489% | 0.6379% | 56.39% | 100%
M11_D22_H3 | 7803 | 30.2052 | 7.2794 | 0.30926 | 0.56546 | 51.1198 |  | 89.479 | 89.479 | 33.76% | 8.135% | 0.3456% | 0.6319% | 57.13% | 100%
M11_D22_H4 | 7804 | 43.6536 | 10.5051 | 0.44867 | 0.82037 | 72.5902 |  | 128.0179 | 128.0179 | 34.1% | 8.206% | 0.3505% | 0.6408% | 56.7% | 100%
M11_D22_H5 | 7805 | 62.0888 | 14.2953 | 0.60815 | 1.112 | 100.0801 |  | 178.1842 | 178.1842 | 34.85% | 8.023% | 0.3413% | 0.6241% | 56.17% | 100%
M11_D22_H6 | 7806 | 111.0658 | 25.07 | 1.0468 | 1.9141 | 130.9382 |  | 270.0349 | 270.0349 | 41.13% | 9.284% | 0.3877% | 0.7088% | 48.49% | 100%
M11_D22_H7 | 7807 | 273.9906 | 58.5086 | 0.064245 | 0.11778 | 309.7332 |  | 642.4144 | 642.4144 | 42.65% | 9.108% | 0.01% | 0.01833% | 48.21% | 100%
M11_D22_H8 | 7808 | 241.59 | 50.4867 | 0.056545 | 0.10367 | 268.9769 |  | 561.2138 | 561.2138 | 43.05% | 8.996% | 0.01008% | 0.01847% | 47.93% | 100%
M11_D22_H9 | 7809 | 347.7686 | 81.0462 | 0.086374 | 0.15835 | 414.6307 |  | 843.6902 | 843.6902 | 41.22% | 9.606% | 0.01024% | 0.01877% | 49.14% | 100%
M11_D22_H10 | 7810 | 345.639 | 93.5615 | 0.09225 | 0.16913 | 444.5805 |  | 884.0423 | 884.0423 | 39.1% | 10.58% | 0.01044% | 0.01913% | 50.29% | 100%
M11_D22_H11 | 7811 | 339.639 | 107.1788 | 0.099568 | 0.18254 | 482.7593 |  | 929.8591 | 929.8591 | 36.53% | 11.53% | 0.01071% | 0.01963% | 51.92% | 100%
M11_D22_H12 | 7812 | 0 | 0 | 0 | 0 | 0 |  | 0 | 0 | 34.93% | 11.79% | 0.01098% | 0.02013% | 53.25% | 100%
M11_D22_H13 | 7813 | 0 | 0 | 0 | 0 | 0 |  | 0 | 0 | 34.54% | 11.77% | 0.01104% | 0.02024% | 53.65% | 100%
M11_D22_H14 | 7814 | 0 | 0 | 0 | 0 | 0 |  | 0 | 0 | 35.19% | 11.66% | 0.01091% | 0.01999% | 53.11% | 100%
M11_D22_H15 | 7815 | 131.4545 | 39.0573 | 0.036356 | 0.066652 | 177.4795 |  | 348.0943 | 348.0943 | 37.76% | 11.22% | 0.01044% | 0.01915% | 50.99% | 100%
M11_D22_H16 | 7816 | 322.2399 | 82.3705 | 0.077538 | 0.14215 | 379.9792 |  | 784.8093 | 784.8093 | 41.06% | 10.5% | 0.00988% | 0.01811% | 48.42% | 100%
M11_D22_H17 | 7817 | 144.5544 | 32.2943 | 0.02992 | 0.054854 | 181.0385 |  | 357.972 | 357.972 | 40.38% | 9.021% | 0.008358% | 0.01532% | 50.57% | 100%
M11_D22_H18 | 7818 | 86.9233 | 18.6467 | 0.63941 | 1.1691 | 112.8786 |  | 220.2571 | 220.2571 | 39.46% | 8.466% | 0.2903% | 0.5308% | 51.25% | 100%
M11_D22_H19 | 7819 | 266.2756 | 55.9054 | 2.0063 | 3.6684 | 257.1957 |  | 585.0515 | 585.0515 | 45.51% | 9.556% | 0.3429% | 0.627% | 43.96% | 100%
M11_D22_H20 | 7820 | 324.2551 | 67.1964 | 2.4117 | 4.4098 | 308.9261 |  | 707.1991 | 707.1991 | 45.85% | 9.502% | 0.341% | 0.6236% | 43.68% | 100%
M11_D22_H21 | 7821 | 158.9687 | 34.2426 | 1.2481 | 2.2822 | 154.9139 |  | 351.6555 | 351.6555 | 45.21% | 9.738% | 0.3549% | 0.649% | 44.05% | 100%
M11_D22_H22 | 7822 | 167.6031 | 37.3459 | 1.4235 | 2.6027 | 181.342 |  | 390.3173 | 390.3173 | 42.94% | 9.568% | 0.3647% | 0.6668% | 46.46% | 100%
M11_D22_H23 | 7823 | 156.2728 | 34.944 | 1.3995 | 2.559 | 172.0574 |  | 367.2327 | 367.2327 | 42.55% | 9.516% | 0.3811% | 0.6968% | 46.85% | 100%
M11_D22_H24 | 7824 | 401.9398 | 91.1635 | 3.7396 | 6.8377 | 439.0029 |  | 942.6836 | 942.6836 | 42.64% | 9.671% | 0.3967% | 0.7253% | 46.57% | 100%
M11_D23_H1 | 7825 | 141.1975 | 33.6612 | 1.4214 | 2.599 | 164.622 |  | 343.5011 | 343.5011 | 41.11% | 9.799% | 0.4138% | 0.7566% | 47.92% | 100%
M11_D23_H2 | 7826 | 131.2217 | 31.4331 | 1.3457 | 2.4606 | 157.022 |  | 323.4831 | 323.4831 | 40.57% | 9.717% | 0.416% | 0.7607% | 48.54% | 100%
M11_D23_H3 | 7827 | 128.6662 | 31.0778 | 1.3413 | 2.4525 | 157.6291 |  | 321.1669 | 321.1669 | 40.06% | 9.677% | 0.4176% | 0.7636% | 49.08% | 100%
M11_D23_H4 | 7828 | 117.3104 | 28.1405 | 1.2229 | 2.236 | 149.7135 |  | 298.6232 | 298.6232 | 39.28% | 9.423% | 0.4095% | 0.7488% | 50.13% | 100%
M11_D23_H5 | 7829 | 104.9608 | 24.0618 | 1.05 | 1.9199 | 138.155 |  | 270.1475 | 270.1475 | 38.85% | 8.907% | 0.3887% | 0.7107% | 51.14% | 100%
M11_D23_H6 | 7830 | 115.4644 | 25.6803 | 1.1117 | 2.0327 | 139.9205 |  | 284.2097 | 284.2097 | 40.63% | 9.036% | 0.3912% | 0.7152% | 49.23% | 100%
M11_D23_H7 | 7831 | 176.2159 | 37.7769 | 0.042818 | 0.0785 | 197.8224 |  | 411.9365 | 411.9365 | 42.78% | 9.171% | 0.01039% | 0.01906% | 48.02% | 100%
M11_D23_H8 | 7832 | 297.6446 | 63.7106 | 0.074631 | 0.13682 | 336.8213 |  | 698.3879 | 698.3879 | 42.62% | 9.123% | 0.01069% | 0.01959% | 48.23% | 100%
M11_D23_H9 | 7833 | 303.234 | 79.9061 | 0.086211 | 0.15805 | 386.0575 |  | 769.4418 | 769.4418 | 39.41% | 10.38% | 0.0112% | 0.02054% | 50.17% | 100%
M11_D23_H10 | 7834 | 321.5452 | 107.9741 | 0.10734 | 0.19679 | 477.9477 |  | 907.7711 | 907.7711 | 35.42% | 11.89% | 0.01182% | 0.02168% | 52.65% | 100%
M11_D23_H11 | 7835 | 0 | 0 | 0 | 0 | 0 |  | 0 | 0 | 32.8% | 12.85% | 0.01207% | 0.02213% | 54.32% | 100%
M11_D23_H12 | 7836 | 0 | 0 | 0 | 0 | 0 |  | 0 | 0 | 31.92% | 13.11% | 0.0121% | 0.02219% | 54.94% | 100%
M11_D23_H13 | 7837 | 0 | 0 | 0 | 0 | 0 |  | 0 | 0 | 31.69% | 12.77% | 0.01211% | 0.0222% | 55.5% | 100%
M11_D23_H14 | 7838 | 210.7848 | 78.163 | 0.075975 | 0.13929 | 350.9885 |  | 640.1516 | 640.1516 | 32.93% | 12.21% | 0.01187% | 0.02176% | 54.83% | 100%
M11_D23_H15 | 7839 | 293.8404 | 94.5553 | 0.092487 | 0.16956 | 430.385 |  | 819.0427 | 819.0427 | 35.88% | 11.54% | 0.01129% | 0.0207% | 52.55% | 100%
M11_D23_H16 | 7840 | 283.867 | 75.0389 | 0.073149 | 0.13411 | 343.6109 |  | 702.7241 | 702.7241 | 40.4% | 10.68% | 0.01041% | 0.01908% | 48.9% | 100%
M11_D23_H17 | 7841 | 95.9876 | 21.1532 | 0.020322 | 0.037257 | 123.3795 |  | 240.5779 | 240.5779 | 39.9% | 8.793% | 0.008447% | 0.01549% | 51.28% | 100%
M11_D23_H18 | 7842 | 92.0866 | 18.829 | 0.67465 | 1.2336 | 99.6737 |  | 212.4975 | 212.4975 | 43.34% | 8.861% | 0.3175% | 0.5805% | 46.91% | 100%
M11_D23_H19 | 7843 | 262.0029 | 52.7885 | 1.9628 | 3.5889 | 242.6276 |  | 562.9706 | 562.9706 | 46.54% | 9.377% | 0.3487% | 0.6375% | 43.1% | 100%
M11_D23_H20 | 7844 | 312.8426 | 61.8127 | 2.3091 | 4.2221 | 285.4018 |  | 666.5884 | 666.5884 | 46.93% | 9.273% | 0.3464% | 0.6334% | 42.82% | 100%
M11_D23_H21 | 7845 | 184.9852 | 38.6874 | 1.4575 | 2.6649 | 175.3779 |  | 403.1729 | 403.1729 | 45.88% | 9.596% | 0.3615% | 0.661% | 43.5% | 100%
M11_D23_H22 | 7846 | 41.8918 | 9.1781 | 0.36629 | 0.66975 | 61.0998 |  | 113.2057 | 113.2057 | 37% | 8.107% | 0.3236% | 0.5916% | 53.97% | 100%
M11_D23_H23 | 7847 | 72.443 | 16.7069 | 0.69956 | 1.2791 | 97.4486 |  | 188.5772 | 188.5772 | 38.42% | 8.859% | 0.371% | 0.6783% | 51.68% | 100%
M11_D23_H24 | 7848 | 80.3688 | 18.9995 | 0.82009 | 1.4995 | 107.2805 |  | 208.9685 | 208.9685 | 38.46% | 9.092% | 0.3924% | 0.7176% | 51.34% | 100%
M11_D24_H1 | 7849 | 92.5726 | 23.3296 | 0.99821 | 1.8252 | 122.7297 |  | 241.4554 | 241.4554 | 38.34% | 9.662% | 0.4134% | 0.7559% | 50.83% | 100%
M11_D24_H2 | 7850 | 77.3315 | 19.7034 | 0.85084 | 1.5557 | 110.9693 |  | 210.4108 | 210.4108 | 36.75% | 9.364% | 0.4044% | 0.7394% | 52.74% | 100%
M11_D24_H3 | 7851 | 83.7484 | 21.2947 | 0.92693 | 1.6948 | 116.7004 |  | 224.3653 | 224.3653 | 37.33% | 9.491% | 0.4131% | 0.7554% | 52.01% | 100%
M11_D24_H4 | 7852 | 82.4774 | 20.7269 | 0.90401 | 1.6529 | 124.4589 |  | 230.2201 | 230.2201 | 35.83% | 9.003% | 0.3927% | 0.718% | 54.06% | 100%
M11_D24_H5 | 7853 | 74.3552 | 17.4542 | 0.76493 | 1.3986 | 114.8273 |  | 208.8003 | 208.8003 | 35.61% | 8.359% | 0.3663% | 0.6698% | 54.99% | 100%
M11_D24_H6 | 7854 | 70.1927 | 15.0427 | 0.66106 | 1.2087 | 110.561 |  | 197.6662 | 197.6662 | 35.51% | 7.61% | 0.3344% | 0.6115% | 55.93% | 100%
M11_D24_H7 | 7855 | 179.9312 | 35.1966 | 0.041276 | 0.075672 | 217.8878 |  | 433.1325 | 433.1325 | 41.54% | 8.126% | 0.00953% | 0.01747% | 50.31% | 100%
M11_D24_H8 | 7856 | 233.4535 | 47.0015 | 0.058868 | 0.10792 | 317.8505 |  | 598.4723 | 598.4723 | 39.01% | 7.854% | 0.009836% | 0.01803% | 53.11% | 100%
M11_D24_H9 | 7857 | 281.3283 | 78.6921 | 0.092586 | 0.16974 | 507.9315 |  | 868.2142 | 868.2142 | 32.4% | 9.064% | 0.01066% | 0.01955% | 58.5% | 100%
M11_D24_H10 | 7858 | 251.619 | 99.9837 | 0.10774 | 0.19752 | 593.6898 |  | 945.5977 | 945.5977 | 26.61% | 10.57% | 0.01139% | 0.02089% | 62.78% | 100%
M11_D24_H11 | 7859 | 216.2194 | 108.3824 | 0.11006 | 0.20177 | 611.4226 |  | 936.3363 | 936.3363 | 23.09% | 11.58% | 0.01175% | 0.02155% | 65.3% | 100%
M11_D24_H12 | 7860 | 19.2329 | 10.9223 | 0.010801 | 0.019802 | 60.0098 |  | 90.1956 | 90.1956 | 21.32% | 12.11% | 0.01198% | 0.02196% | 66.53% | 100%
M11_D24_H13 | 7861 | 0 | 0 | 0 | 0 | 0 |  | 0 | 0 | 21.41% | 11.65% | 0.01202% | 0.02203% | 66.9% | 100%
M11_D24_H14 | 7862 | 6.8362 | 3.3 | 0.0035068 | 0.0064292 | 19.6326 |  | 29.7786 | 29.7786 | 22.96% | 11.08% | 0.01178% | 0.02159% | 65.93% | 100%
M11_D24_H15 | 7863 | 12.8476 | 4.9231 | 0.0052726 | 0.0096665 | 29.3965 |  | 47.1822 | 47.1822 | 27.23% | 10.43% | 0.01118% | 0.02049% | 62.3% | 100%
M11_D24_H16 | 7864 | 251.0885 | 72.6968 | 0.078055 | 0.1431 | 427.2165 |  | 751.223 | 751.223 | 33.42% | 9.677% | 0.01039% | 0.01905% | 56.87% | 100%
M11_D24_H17 | 7865 | 105.4446 | 24.034 | 0.025183 | 0.04617 | 176.0561 |  | 305.6061 | 305.6061 | 34.5% | 7.864% | 0.008241% | 0.01511% | 57.61% | 100%
M11_D24_H18 | 7866 | 76.0467 | 16.3089 | 0.60259 | 1.1018 | 111.4066 |  | 205.4667 | 205.4667 | 37.01% | 7.937% | 0.2933% | 0.5362% | 54.22% | 100%
M11_D24_H19 | 7867 | 235.5276 | 49.929 | 1.8421 | 3.3682 | 243.5985 |  | 534.2655 | 534.2655 | 44.08% | 9.345% | 0.3448% | 0.6304% | 45.6% | 100%
M11_D24_H20 | 7868 | 301.528 | 63.706 | 2.3357 | 4.2707 | 309.7051 |  | 681.5455 | 681.5455 | 44.24% | 9.347% | 0.3427% | 0.6266% | 45.44% | 100%
M11_D24_H21 | 7869 | 129.0304 | 29.0719 | 1.0838 | 1.9816 | 151.4385 |  | 312.6061 | 312.6061 | 41.28% | 9.3% | 0.3467% | 0.6339% | 48.44% | 100%
M11_D24_H22 | 7870 | 59.6193 | 14.5371 | 0.56154 | 1.0268 | 89.2904 |  | 165.0351 | 165.0351 | 36.13% | 8.808% | 0.3403% | 0.6221% | 54.1% | 100%
M11_D24_H23 | 7871 | 46.3476 | 12.2602 | 0.48902 | 0.89414 | 77.7699 |  | 137.7609 | 137.7609 | 33.64% | 8.9% | 0.355% | 0.6491% | 56.45% | 100%
M11_D24_H24 | 7872 | 271.0329 | 74.6636 | 3.0301 | 5.5403 | 364.5291 |  | 718.796 | 718.796 | 37.71% | 10.39% | 0.4215% | 0.7708% | 50.71% | 100%
M11_D25_H1 | 7873 | 55.6245 | 14.2757 | 0.5955 | 1.0888 | 84.4156 |  | 156.0002 | 156.0002 | 35.66% | 9.151% | 0.3817% | 0.698% | 54.11% | 100%
M11_D25_H2 | 7874 | 62.5557 | 16.2942 | 0.68169 | 1.2464 | 90.3687 |  | 171.1467 | 171.1467 | 36.55% | 9.521% | 0.3983% | 0.7283% | 52.8% | 100%
M11_D25_H3 | 7875 | 52.6144 | 13.7041 | 0.57216 | 1.0462 | 79.0157 |  | 146.9525 | 146.9525 | 35.8% | 9.326% | 0.3893% | 0.7119% | 53.77% | 100%
M11_D25_H4 | 7876 | 72.2698 | 18.6025 | 0.77306 | 1.4135 | 98.4994 |  | 191.5582 | 191.5582 | 37.73% | 9.711% | 0.4036% | 0.7379% | 51.42% | 100%
M11_D25_H5 | 7877 | 76.4522 | 18.6584 | 0.76118 | 1.3918 | 103.7035 |  | 200.9671 | 200.9671 | 38.04% | 9.284% | 0.3788% | 0.6925% | 51.6% | 100%
M11_D25_H6 | 7878 | 56.0637 | 13.1847 | 0.51045 | 0.93333 | 82.7154 |  | 153.4075 | 153.4075 | 36.55% | 8.595% | 0.3327% | 0.6084% | 53.92% | 100%
M11_D25_H7 | 7879 | 132.7343 | 31.5942 | 0.029029 | 0.05322 | 154.61 |  | 319.0208 | 319.0208 | 41.61% | 9.904% | 0.009099% | 0.01668% | 48.46% | 100%
M11_D25_H8 | 7880 | 246.8986 | 70.543 | 0.057582 | 0.10557 | 313.6719 |  | 631.2767 | 631.2767 | 39.11% | 11.17% | 0.009122% | 0.01672% | 49.69% | 100%
M11_D25_H9 | 7881 | 280.4389 | 114.4891 | 0.081008 | 0.14851 | 450.945 |  | 846.1025 | 846.1025 | 33.14% | 13.53% | 0.009574% | 0.01755% | 53.3% | 100%
M11_D25_H10 | 7882 | 233.9685 | 127.6443 | 0.084877 | 0.15561 | 475.0611 |  | 836.9144 | 836.9144 | 27.96% | 15.25% | 0.01014% | 0.01859% | 56.76% | 100%
M11_D25_H11 | 7883 | 204.4298 | 133.7348 | 0.086172 | 0.15798 | 484.6224 |  | 823.0312 | 823.0312 | 24.84% | 16.25% | 0.01047% | 0.0192% | 58.88% | 100%
M11_D25_H12 | 7884 | 0 | 0 | 0 | 0 | 0 |  | 0 | 0 | 23.38% | 16.56% | 0.0107% | 0.01962% | 60.02% | 100%
M11_D25_H13 | 7885 | 0 | 0 | 0 | 0 | 0 |  | 0 | 0 | 23.74% | 15.96% | 0.01075% | 0.01971% | 60.26% | 100%
M11_D25_H14 | 7886 | 0 | 0 | 0 | 0 | 0 |  | 0 | 0 | 25% | 15.34% | 0.0106% | 0.01942% | 59.63% | 100%
M11_D25_H15 | 7887 | 89.1831 | 45.7676 | 0.032011 | 0.058686 | 178.3624 |  | 313.4038 | 313.4038 | 28.46% | 14.6% | 0.01021% | 0.01873% | 56.91% | 100%
M11_D25_H16 | 7888 | 301.1669 | 115.0496 | 0.083788 | 0.15361 | 456.9096 |  | 873.3635 | 873.3635 | 34.48% | 13.17% | 0.009594% | 0.01759% | 52.32% | 100%
M11_D25_H17 | 7889 | 177.7185 | 48.9383 | 0.038076 | 0.069806 | 209.5548 |  | 436.3196 | 436.3196 | 40.73% | 11.22% | 0.008727% | 0.016% | 48.03% | 100%
M11_D25_H18 | 7890 | 156.116 | 36.8012 | 1.1242 | 2.0556 | 160.5121 |  | 356.6092 | 356.6092 | 43.78% | 10.32% | 0.3153% | 0.5764% | 45.01% | 100%
M11_D25_H19 | 7891 | 297.5836 | 65.2313 | 2.1172 | 3.8712 | 293.7117 |  | 662.515 | 662.515 | 44.92% | 9.846% | 0.3196% | 0.5843% | 44.33% | 100%
M11_D25_H20 | 7892 | 303.7935 | 63.403 | 2.1332 | 3.9004 | 298.1219 |  | 671.3519 | 671.3519 | 45.25% | 9.444% | 0.3177% | 0.581% | 44.41% | 100%
M11_D25_H21 | 7893 | 113.9851 | 24.3486 | 0.8519 | 1.5576 | 120.3758 |  | 261.1191 | 261.1191 | 43.65% | 9.325% | 0.3262% | 0.5965% | 46.1% | 100%
M11_D25_H22 | 7894 | 112.8509 | 25.0816 | 0.92952 | 1.6996 | 125.2284 |  | 265.79 | 265.79 | 42.46% | 9.437% | 0.3497% | 0.6394% | 47.12% | 100%
M11_D25_H23 | 7895 | 119.8195 | 28.0557 | 1.0799 | 1.9746 | 142.9924 |  | 293.9221 | 293.9221 | 40.77% | 9.545% | 0.3674% | 0.6718% | 48.65% | 100%
M11_D25_H24 | 7896 | 356.3026 | 85.4454 | 3.3479 | 6.1215 | 411.1392 |  | 862.3567 | 862.3567 | 41.32% | 9.908% | 0.3882% | 0.7099% | 47.68% | 100%
M11_D26_H1 | 7897 | 113.3551 | 26.7068 | 1.082 | 1.9784 | 128.7541 |  | 271.8763 | 271.8763 | 41.69% | 9.823% | 0.398% | 0.7277% | 47.36% | 100%
M11_D26_H2 | 7898 | 81.0421 | 19.107 | 0.77945 | 1.4252 | 114.2971 |  | 216.6508 | 216.6508 | 37.41% | 8.819% | 0.3598% | 0.6578% | 52.76% | 100%
M11_D26_H3 | 7899 | 71.7732 | 17.097 | 0.69808 | 1.2764 | 104.391 |  | 195.2356 | 195.2356 | 36.76% | 8.757% | 0.3576% | 0.6538% | 53.47% | 100%
M11_D26_H4 | 7900 | 84.7741 | 20.3698 | 0.82924 | 1.5162 | 119.0355 |  | 226.5248 | 226.5248 | 37.42% | 8.992% | 0.3661% | 0.6693% | 52.55% | 100%
M11_D26_H5 | 7901 | 119.3644 | 27.7269 | 1.1074 | 2.0248 | 148.9509 |  | 299.1743 | 299.1743 | 39.9% | 9.268% | 0.3701% | 0.6768% | 49.79% | 100%
M11_D26_H6 | 7902 | 124.0769 | 27.5633 | 1.0425 | 1.9061 | 137.8875 |  | 292.4764 | 292.4764 | 42.42% | 9.424% | 0.3564% | 0.6517% | 47.14% | 100%
M11_D26_H7 | 7903 | 230.1702 | 53.0823 | 0.047817 | 0.087665 | 250.5096 |  | 533.8975 | 533.8975 | 43.11% | 9.942% | 0.008956% | 0.01642% | 46.92% | 100%
M11_D26_H8 | 7904 | 265.5023 | 71.3961 | 0.057089 | 0.10466 | 301.7115 |  | 638.7716 | 638.7716 | 41.56% | 11.18% | 0.008937% | 0.01639% | 47.23% | 100%
M11_D26_H9 | 7905 | 274.8279 | 100.1291 | 0.069807 | 0.12798 | 370.9067 |  | 746.0615 | 746.0615 | 36.84% | 13.42% | 0.009357% | 0.01715% | 49.72% | 100%
M11_D26_H10 | 7906 | 235.0952 | 109.7267 | 0.071445 | 0.13098 | 378.4679 |  | 723.4922 | 723.4922 | 32.49% | 15.17% | 0.009875% | 0.0181% | 52.31% | 100%
M11_D26_H11 | 7907 | 248.45 | 146.8126 | 0.091938 | 0.16855 | 486.1912 |  | 881.7143 | 881.7143 | 28.18% | 16.65% | 0.01043% | 0.01912% | 55.14% | 100%
M11_D26_H12 | 7908 | 0 | 0 | 0 | 0 | 0 |  | 0 | 0 | 26.7% | 17.03% | 0.01068% | 0.01957% | 56.24% | 100%
M11_D26_H13 | 7909 | 0 | 0 | 0 | 0 | 0 |  | 0 | 0 | 26.44% | 16.57% | 0.01083% | 0.01986% | 56.96% | 100%
M11_D26_H14 | 7910 | 0 | 0 | 0 | 0 | 0 |  | 0 | 0 | 27.96% | 16.05% | 0.01071% | 0.01963% | 55.96% | 100%
M11_D26_H15 | 7911 | 228.8077 | 112.6118 | 0.076059 | 0.13944 | 391.6727 |  | 733.3077 | 733.3077 | 31.2% | 15.36% | 0.01037% | 0.01902% | 53.41% | 100%
M11_D26_H16 | 7912 | 285.5012 | 106.1142 | 0.075284 | 0.13802 | 384.1365 |  | 775.9652 | 775.9652 | 36.79% | 13.68% | 0.009702% | 0.01779% | 49.5% | 100%
M11_D26_H17 | 7913 | 129.2577 | 34.5356 | 0.026397 | 0.048394 | 154.6108 |  | 318.4789 | 318.4789 | 40.59% | 10.84% | 0.008288% | 0.0152% | 48.55% | 100%
M11_D26_H18 | 7914 | 94.6931 | 22.1756 | 0.67733 | 1.2385 | 102.9574 |  | 221.7419 | 221.7419 | 42.7% | 10% | 0.3055% | 0.5585% | 46.43% | 100%
M11_D26_H19 | 7915 | 232.9709 | 49.4175 | 1.6332 | 2.9861 | 211.235 |  | 498.2427 | 498.2427 | 46.76% | 9.918% | 0.3278% | 0.5993% | 42.4% | 100%
M11_D26_H20 | 7916 | 293.8823 | 59.4484 | 2.0221 | 3.6974 | 277.1768 |  | 636.2271 | 636.2271 | 46.19% | 9.344% | 0.3178% | 0.5811% | 43.57% | 100%
M11_D26_H21 | 7917 | 100.9014 | 21.3374 | 0.75684 | 1.3838 | 104.5607 |  | 228.9401 | 228.9401 | 44.07% | 9.32% | 0.3306% | 0.6045% | 45.67% | 100%
M11_D26_H22 | 7918 | 61.7104 | 13.3732 | 0.50432 | 0.92212 | 70.425 |  | 146.935 | 146.935 | 42% | 9.101% | 0.3432% | 0.6276% | 47.93% | 100%
M11_D26_H23 | 7919 | 58.8878 | 12.5871 | 0.49559 | 0.90616 | 67.7837 |  | 140.6604 | 140.6604 | 41.87% | 8.949% | 0.3523% | 0.6442% | 48.19% | 100%
M11_D26_H24 | 7920 | 309.1771 | 67.2321 | 2.7142 | 4.9627 | 327.5754 |  | 711.6614 | 711.6614 | 43.44% | 9.447% | 0.3814% | 0.6973% | 46.03% | 100%
M11_D27_H1 | 7921 | 58.5667 | 12.7113 | 0.52826 | 0.9659 | 68.3633 |  | 141.1355 | 141.1355 | 41.5% | 9.006% | 0.3743% | 0.6844% | 48.44% | 100%
M11_D27_H2 | 7922 | 57.4242 | 12.4589 | 0.52211 | 0.95464 | 67.9867 |  | 139.3466 | 139.3466 | 41.21% | 8.941% | 0.3747% | 0.6851% | 48.79% | 100%
M11_D27_H3 | 7923 | 56.0948 | 12.8209 | 0.53886 | 0.98529 | 70.4201 |  | 140.86 | 140.86 | 39.82% | 9.102% | 0.3826% | 0.6995% | 49.99% | 100%
M11_D27_H4 | 7924 | 57.8612 | 13.2595 | 0.55562 | 1.0159 | 73.1428 |  | 145.8351 | 145.8351 | 39.68% | 9.092% | 0.381% | 0.6966% | 50.15% | 100%
M11_D27_H5 | 7925 | 62.9302 | 14.0394 | 0.57766 | 1.0562 | 77.1781 |  | 155.7815 | 155.7815 | 40.4% | 9.012% | 0.3708% | 0.678% | 49.54% | 100%
M11_D27_H6 | 7926 | 74.5806 | 16.8612 | 0.65633 | 1.2001 | 88.3883 |  | 181.6865 | 181.6865 | 41.05% | 9.28% | 0.3612% | 0.6605% | 48.65% | 100%
M11_D27_H7 | 7927 | 135.2705 | 32.3713 | 0.029985 | 0.054973 | 137.4123 |  | 305.1391 | 305.1391 | 44.33% | 10.61% | 0.009827% | 0.01802% | 45.03% | 100%
M11_D27_H8 | 7928 | 255.4082 | 66.547 | 0.054575 | 0.10005 | 238.9135 |  | 561.0232 | 561.0232 | 45.53% | 11.86% | 0.009728% | 0.01783% | 42.59% | 100%
M11_D27_H9 | 7929 | 376.447 | 117.6551 | 0.083747 | 0.15354 | 353.9465 |  | 848.2859 | 848.2859 | 44.38% | 13.87% | 0.009872% | 0.0181% | 41.72% | 100%
M11_D27_H10 | 7930 | 350.6926 | 133.5653 | 0.088835 | 0.16286 | 371.8791 |  | 856.3886 | 856.3886 | 40.95% | 15.6% | 0.01037% | 0.01902% | 43.42% | 100%
M11_D27_H11 | 7931 | 0 | 0 | 0 | 0 | 0 |  | 0 | 0 | 40.68% | 16.19% | 0.01036% | 0.019% | 43.1% | 100%
M11_D27_H12 | 7932 | 2.2065 | 0.98679 | 0.00063019 | 0.0011554 | 2.623 |  | 5.8181 | 5.8181 | 37.93% | 16.96% | 0.01083% | 0.01986% | 45.08% | 100%
M11_D27_H13 | 7933 | 0 | 0 | 0 | 0 | 0 |  | 0 | 0 | 37.51% | 16.59% | 0.01101% | 0.02018% | 45.87% | 100%
M11_D27_H14 | 7934 | 0 | 0 | 0 | 0 | 0 |  | 0 | 0 | 37.59% | 16.39% | 0.01101% | 0.02018% | 45.99% | 100%
M11_D27_H15 | 7935 | 310.6875 | 130.9339 | 0.087962 | 0.16126 | 370.7027 |  | 812.5733 | 812.5733 | 38.24% | 16.11% | 0.01083% | 0.01985% | 45.62% | 100%
M11_D27_H16 | 7936 | 305.6275 | 105.5372 | 0.073774 | 0.13525 | 313.1327 |  | 724.5064 | 724.5064 | 42.18% | 14.57% | 0.01018% | 0.01867% | 43.22% | 100%
M11_D27_H17 | 7937 | 135.6486 | 38.3399 | 0.028446 | 0.052152 | 141.92 |  | 315.9891 | 315.9891 | 42.93% | 12.13% | 0.009002% | 0.0165% | 44.91% | 100%
M11_D27_H18 | 7938 | 112.1367 | 29.1678 | 0.8736 | 1.5973 | 112.2129 |  | 255.9883 | 255.9883 | 43.81% | 11.39% | 0.3413% | 0.624% | 43.84% | 100%
M11_D27_H19 | 7939 | 281.618 | 67.0021 | 2.1808 | 3.9875 | 272.8717 |  | 627.66 | 627.66 | 44.87% | 10.67% | 0.3475% | 0.6353% | 43.47% | 100%
M11_D27_H20 | 7940 | 413.1005 | 93.3547 | 3.1823 | 5.8186 | 364.5895 |  | 880.0456 | 880.0456 | 46.94% | 10.61% | 0.3616% | 0.6612% | 41.43% | 100%
M11_D27_H21 | 7941 | 249.202 | 57.4381 | 2.082 | 3.8069 | 270.992 |  | 583.521 | 583.521 | 42.71% | 9.843% | 0.3568% | 0.6524% | 46.44% | 100%
M11_D27_H22 | 7942 | 86.3448 | 19.9525 | 0.78122 | 1.4284 | 109.9784 |  | 218.4854 | 218.4854 | 39.52% | 9.132% | 0.3576% | 0.6538% | 50.34% | 100%
M11_D27_H23 | 7943 | 69.8707 | 16.2401 | 0.66748 | 1.2204 | 100.0521 |  | 188.0507 | 188.0507 | 37.16% | 8.636% | 0.3549% | 0.649% | 53.2% | 100%
M11_D27_H24 | 7944 | 57.2864 | 13.2974 | 0.56166 | 1.027 | 82.3818 |  | 154.5543 | 154.5543 | 37.07% | 8.604% | 0.3634% | 0.6645% | 53.3% | 100%
M11_D28_H1 | 7945 | 56.0896 | 13.5574 | 0.58357 | 1.067 | 64.6805 |  | 135.9781 | 135.9781 | 41.25% | 9.97% | 0.4292% | 0.7847% | 47.57% | 100%
M11_D28_H2 | 7946 | 36.8044 | 9.106 | 0.39596 | 0.72399 | 61.6098 |  | 108.6403 | 108.6403 | 33.88% | 8.382% | 0.3645% | 0.6664% | 56.71% | 100%
M11_D28_H3 | 7947 | 39.549 | 9.8416 | 0.42902 | 0.78445 | 66.3336 |  | 116.9378 | 116.9378 | 33.82% | 8.416% | 0.3669% | 0.6708% | 56.73% | 100%
M11_D28_H4 | 7948 | 48.6747 | 12.0223 | 0.52307 | 0.9564 | 84.0152 |  | 146.1917 | 146.1917 | 33.3% | 8.224% | 0.3578% | 0.6542% | 57.47% | 100%
M11_D28_H5 | 7949 | 48.8933 | 11.9554 | 0.50914 | 0.93094 | 84.4127 |  | 146.7014 | 146.7014 | 33.33% | 8.149% | 0.3471% | 0.6346% | 57.54% | 100%
M11_D28_H6 | 7950 | 83.9403 | 21.1179 | 0.84538 | 1.5457 | 104.1 |  | 211.5493 | 211.5493 | 39.68% | 9.983% | 0.3996% | 0.7307% | 49.21% | 100%
M11_D28_H7 | 7951 | 207.0343 | 55.2007 | 0.05269 | 0.096599 | 247.6377 |  | 510.022 | 510.022 | 40.59% | 10.82% | 0.01033% | 0.01894% | 48.55% | 100%
M11_D28_H8 | 7952 | 238.0709 | 75.1934 | 0.063394 | 0.11622 | 293.0368 |  | 606.4807 | 606.4807 | 39.25% | 12.4% | 0.01045% | 0.01916% | 48.32% | 100%
M11_D28_H9 | 7953 | 259.4123 | 111.2348 | 0.080749 | 0.14804 | 366.4663 |  | 737.3422 | 737.3422 | 35.18% | 15.09% | 0.01095% | 0.02008% | 49.7% | 100%
M11_D28_H10 | 7954 | 224.8754 | 130.5545 | 0.08806 | 0.16144 | 395.9055 |  | 751.5849 | 751.5849 | 29.92% | 17.37% | 0.01172% | 0.02148% | 52.68% | 100%
M11_D28_H11 | 7955 | 246.107 | 160.2067 | 0.10377 | 0.19025 | 466.5088 |  | 873.1165 | 873.1165 | 28.19% | 18.35% | 0.01189% | 0.02179% | 53.43% | 100%
M11_D28_H12 | 7956 | 0 | 0 | 0 | 0 | 0 |  | 0 | 0 | 28.02% | 18.48% | 0.01186% | 0.02174% | 53.47% | 100%
M11_D28_H13 | 7957 | 0 | 0 | 0 | 0 | 0 |  | 0 | 0 | 27.13% | 18.22% | 0.01203% | 0.02206% | 54.62% | 100%
M11_D28_H14 | 7958 | 0 | 0 | 0 | 0 | 0 |  | 0 | 0 | 28.3% | 17.73% | 0.0118% | 0.02164% | 53.94% | 100%
M11_D28_H15 | 7959 | 206.7319 | 111.4154 | 0.074594 | 0.13675 | 343.4347 |  | 661.7933 | 661.7933 | 31.24% | 16.84% | 0.01127% | 0.02066% | 51.89% | 100%
M11_D28_H16 | 7960 | 265.6064 | 109.9409 | 0.076711 | 0.14064 | 358.1523 |  | 733.9169 | 733.9169 | 36.19% | 14.98% | 0.01045% | 0.01916% | 48.8% | 100%
M11_D28_H17 | 7961 | 108.787 | 33.8876 | 0.025366 | 0.046504 | 151.663 |  | 294.4095 | 294.4095 | 36.95% | 11.51% | 0.008616% | 0.0158% | 51.51% | 100%
M11_D28_H18 | 7962 | 83.0054 | 21.1338 | 0.64674 | 1.1825 | 95.1503 |  | 201.1187 | 201.1187 | 41.27% | 10.51% | 0.3216% | 0.588% | 47.31% | 100%
M11_D28_H19 | 7963 | 118.4541 | 27.8183 | 0.93378 | 1.7074 | 113.5077 |  | 262.4212 | 262.4212 | 45.14% | 10.6% | 0.3558% | 0.6506% | 43.25% | 100%
M11_D28_H20 | 7964 | 226.0081 | 52.2191 | 1.8226 | 3.3326 | 224.1278 |  | 507.5102 | 507.5102 | 44.53% | 10.29% | 0.3591% | 0.6567% | 44.16% | 100%
M11_D28_H21 | 7965 | 77.4133 | 18.3468 | 0.67382 | 1.232 | 93.1505 |  | 190.8165 | 190.8165 | 40.57% | 9.615% | 0.3531% | 0.6457% | 48.82% | 100%
M11_D28_H22 | 7966 | 92.1056 | 22.0802 | 0.87683 | 1.6032 | 112.2067 |  | 228.8725 | 228.8725 | 40.24% | 9.647% | 0.3831% | 0.7005% | 49.03% | 100%
M11_D28_H23 | 7967 | 99.9778 | 22.7196 | 0.95176 | 1.7402 | 115.7543 |  | 241.1437 | 241.1437 | 41.46% | 9.422% | 0.3947% | 0.7217% | 48% | 100%
M11_D28_H24 | 7968 | 341.8473 | 77.2688 | 3.3444 | 6.1151 | 378.868 |  | 807.4435 | 807.4435 | 42.34% | 9.57% | 0.4142% | 0.7573% | 46.92% | 100%
M11_D29_H1 | 7969 | 81.5354 | 20.3975 | 0.89109 | 1.6293 | 112.7114 |  | 217.1647 | 217.1647 | 37.55% | 9.393% | 0.4103% | 0.7503% | 51.9% | 100%
M11_D29_H2 | 7970 | 76.1995 | 19.401 | 0.85494 | 1.5632 | 108.148 |  | 206.1665 | 206.1665 | 36.96% | 9.41% | 0.4147% | 0.7582% | 52.46% | 100%
M11_D29_H3 | 7971 | 56.7863 | 14.609 | 0.64551 | 1.1803 | 88.7625 |  | 161.9836 | 161.9836 | 35.06% | 9.019% | 0.3985% | 0.7286% | 54.8% | 100%
M11_D29_H4 | 7972 | 48.3294 | 12.4922 | 0.55145 | 1.0083 | 80.3242 |  | 142.7055 | 142.7055 | 33.87% | 8.754% | 0.3864% | 0.7066% | 56.29% | 100%
M11_D29_H5 | 7973 | 50.6312 | 12.7583 | 0.55399 | 1.0129 | 84.5629 |  | 149.5193 | 149.5193 | 33.86% | 8.533% | 0.3705% | 0.6775% | 56.56% | 100%
M11_D29_H6 | 7974 | 109.8958 | 28.0279 | 1.1541 | 2.1102 | 143.3792 |  | 284.5672 | 284.5672 | 38.62% | 9.849% | 0.4056% | 0.7415% | 50.39% | 100%
M11_D29_H7 | 7975 | 263.6363 | 70.6937 | 0.069635 | 0.12766 | 331.4104 |  | 665.9378 | 665.9378 | 39.59% | 10.62% | 0.01046% | 0.01917% | 49.77% | 100%
M11_D29_H8 | 7976 | 243.4164 | 76.155 | 0.066385 | 0.12171 | 311.2209 |  | 630.9804 | 630.9804 | 38.58% | 12.07% | 0.01052% | 0.01929% | 49.32% | 100%
M11_D29_H9 | 7977 | 298.1317 | 123.9967 | 0.092264 | 0.16915 | 433.6636 |  | 856.0534 | 856.0534 | 34.83% | 14.48% | 0.01078% | 0.01976% | 50.66% | 100%
M11_D29_H10 | 7978 | 269.7612 | 143.3424 | 0.098278 | 0.18018 | 461.7903 |  | 875.1723 | 875.1723 | 30.82% | 16.38% | 0.01123% | 0.02059% | 52.77% | 100%
M11_D29_H11 | 7979 | 247.5029 | 151.9072 | 0.099537 | 0.18249 | 471.9789 |  | 871.6711 | 871.6711 | 28.39% | 17.43% | 0.01142% | 0.02094% | 54.15% | 100%
M11_D29_H12 | 7980 | 0 | 0 | 0 | 0 | 0 |  | 0 | 0 | 27.39% | 17.59% | 0.01151% | 0.0211% | 54.99% | 100%
M11_D29_H13 | 7981 | 0 | 0 | 0 | 0 | 0 |  | 0 | 0 | 28.18% | 16.79% | 0.01141% | 0.02093% | 55% | 100%
M11_D29_H14 | 7982 | 0 | 0 | 0 | 0 | 0 |  | 0 | 0 | 29.47% | 16.15% | 0.01121% | 0.02054% | 54.35% | 100%
M11_D29_H15 | 7983 | 104.2361 | 47.1013 | 0.033437 | 0.0613 | 163.2337 |  | 314.6658 | 314.6658 | 33.13% | 14.97% | 0.01063% | 0.01948% | 51.88% | 100%
M11_D29_H16 | 7984 | 299.9823 | 107.0388 | 0.079815 | 0.14633 | 393.0258 |  | 800.2729 | 800.2729 | 37.48% | 13.38% | 0.009973% | 0.01828% | 49.11% | 100%
M11_D29_H17 | 7985 | 147.9673 | 42.6653 | 0.033932 | 0.062209 | 178.1079 |  | 368.8366 | 368.8366 | 40.12% | 11.57% | 0.0092% | 0.01687% | 48.29% | 100%
M11_D29_H18 | 7986 | 100.1161 | 25.4356 | 0.81536 | 1.4908 | 120.1187 |  | 247.9766 | 247.9766 | 40.37% | 10.26% | 0.3288% | 0.6012% | 48.44% | 100%
M11_D29_H19 | 7987 | 207.2362 | 49.7204 | 1.7188 | 3.1428 | 223.2838 |  | 485.102 | 485.102 | 42.72% | 10.25% | 0.3543% | 0.6479% | 46.03% | 100%
M11_D29_H20 | 7988 | 264.6842 | 62.0126 | 2.2042 | 4.0303 | 299.0062 |  | 631.9375 | 631.9375 | 41.88% | 9.813% | 0.3488% | 0.6378% | 47.32% | 100%
M11_D29_H21 | 7989 | 116.4186 | 28.5474 | 1.0447 | 1.9102 | 136.0201 |  | 283.9411 | 283.9411 | 41% | 10.05% | 0.3679% | 0.6728% | 47.9% | 100%
M11_D29_H22 | 7990 | 106.325 | 26.8583 | 1.0436 | 1.9082 | 129.7147 |  | 265.8498 | 265.8498 | 39.99% | 10.1% | 0.3926% | 0.7178% | 48.79% | 100%
M11_D29_H23 | 7991 | 59.3691 | 15.2175 | 0.61899 | 1.1318 | 89.7763 |  | 166.1138 | 166.1138 | 35.74% | 9.161% | 0.3726% | 0.6813% | 54.05% | 100%
M11_D29_H24 | 7992 | 298.1961 | 77.091 | 3.2421 | 5.928 | 373.3516 |  | 757.8088 | 757.8088 | 39.35% | 10.17% | 0.4278% | 0.7823% | 49.27% | 100%
M11_D30_H1 | 7993 | 81.3984 | 21.8943 | 0.91637 | 1.6755 | 108.4683 |  | 214.3529 | 214.3529 | 37.97% | 10.21% | 0.4275% | 0.7817% | 50.6% | 100%
M11_D30_H2 | 7994 | 81.1891 | 22.0027 | 0.93327 | 1.7064 | 110.6786 |  | 216.51 | 216.51 | 37.5% | 10.16% | 0.4311% | 0.7882% | 51.12% | 100%
M11_D30_H3 | 7995 | 56.9513 | 15.5438 | 0.66343 | 1.213 | 90.6792 |  | 165.0508 | 165.0508 | 34.51% | 9.418% | 0.402% | 0.7349% | 54.94% | 100%
M11_D30_H4 | 7996 | 68.6444 | 18.6408 | 0.79922 | 1.4613 | 104.9385 |  | 194.4842 | 194.4842 | 35.3% | 9.585% | 0.4109% | 0.7514% | 53.96% | 100%
M11_D30_H5 | 7997 | 57.7388 | 14.909 | 0.64096 | 1.172 | 95.123 |  | 169.5838 | 169.5838 | 34.05% | 8.792% | 0.378% | 0.6911% | 56.09% | 100%
M11_D30_H6 | 7998 | 61.1507 | 15.3627 | 0.65135 | 1.191 | 98.7494 |  | 177.1051 | 177.1051 | 34.53% | 8.674% | 0.3678% | 0.6725% | 55.76% | 100%
M11_D30_H7 | 7999 | 177.2206 | 43.8979 | 0.04772 | 0.087486 | 216.6476 |  | 437.9013 | 437.9013 | 40.47% | 10.02% | 0.0109% | 0.01998% | 49.47% | 100%
M11_D30_H8 | 8000 | 251.7512 | 60.9743 | 0.067396 | 0.12356 | 300.7956 |  | 613.7121 | 613.7121 | 41.02% | 9.935% | 0.01098% | 0.02013% | 49.01% | 100%
M11_D30_H9 | 8001 | 333.2337 | 90.5456 | 0.09379 | 0.17195 | 419.6566 |  | 843.7016 | 843.7016 | 39.5% | 10.73% | 0.01112% | 0.02038% | 49.74% | 100%
M11_D30_H10 | 8002 | 321.8761 | 103.4858 | 0.098988 | 0.18148 | 444.2136 |  | 869.856 | 869.856 | 37% | 11.9% | 0.01138% | 0.02086% | 51.07% | 100%
M11_D30_H11 | 8003 | 20.9574 | 7.4556 | 0.0067238 | 0.012327 | 30.6748 |  | 59.1068 | 59.1068 | 35.46% | 12.61% | 0.01138% | 0.02086% | 51.9% | 100%
M11_D30_H12 | 8004 | 0 | 0 | 0 | 0 | 0 |  | 0 | 0 | 35.19% | 12.7% | 0.01127% | 0.02065% | 52.08% | 100%
M11_D30_H13 | 8005 | 0 | 0 | 0 | 0 | 0 |  | 0 | 0 | 35.7% | 12.21% | 0.01111% | 0.02038% | 52.06% | 100%
M11_D30_H14 | 8006 | 229.9644 | 69.9221 | 0.065666 | 0.12039 | 310.872 |  | 610.9445 | 610.9445 | 37.64% | 11.44% | 0.01075% | 0.01971% | 50.88% | 100%
M11_D30_H15 | 8007 | 335.3422 | 91.8419 | 0.087236 | 0.15993 | 415.2396 |  | 842.6708 | 842.6708 | 39.8% | 10.9% | 0.01035% | 0.01898% | 49.28% | 100%
M11_D30_H16 | 8008 | 351.97 | 87.6928 | 0.08294 | 0.15206 | 394.9505 |  | 834.8482 | 834.8482 | 42.16% | 10.5% | 0.009935% | 0.01821% | 47.31% | 100%
M11_D30_H17 | 8009 | 168.4854 | 37.8255 | 0.035037 | 0.064235 | 175.8319 |  | 382.242 | 382.242 | 44.08% | 9.896% | 0.009166% | 0.0168% | 46% | 100%
M11_D30_H18 | 8010 | 139.8284 | 29.9278 | 1.0315 | 1.8861 | 129.7291 |  | 302.403 | 302.403 | 46.24% | 9.897% | 0.3411% | 0.6237% | 42.9% | 100%
M11_D30_H19 | 8011 | 320.7575 | 68.7866 | 2.4238 | 4.4318 | 299.4318 |  | 695.8315 | 695.8315 | 46.1% | 9.886% | 0.3483% | 0.6369% | 43.03% | 100%
M11_D30_H20 | 8012 | 389.9073 | 82.4116 | 2.9278 | 5.3533 | 361.5674 |  | 842.1674 | 842.1674 | 46.3% | 9.786% | 0.3476% | 0.6357% | 42.93% | 100%
M11_D30_H21 | 8013 | 230.4557 | 51.7183 | 1.8595 | 3.3999 | 223.3541 |  | 510.7876 | 510.7876 | 45.12% | 10.13% | 0.364% | 0.6656% | 43.73% | 100%
M11_D30_H22 | 8014 | 105.7342 | 25.3475 | 0.95242 | 1.7414 | 115.7926 |  | 249.5681 | 249.5681 | 42.37% | 10.16% | 0.3816% | 0.6978% | 46.4% | 100%
M11_D30_H23 | 8015 | 99.1825 | 25.0968 | 0.9864 | 1.8036 | 118.2298 |  | 245.2991 | 245.2991 | 40.43% | 10.23% | 0.4021% | 0.7353% | 48.2% | 100%
M11_D30_H24 | 8016 | 98.5634 | 25.7171 | 1.0357 | 1.8937 | 122.4874 |  | 249.6972 | 249.6972 | 39.47% | 10.3% | 0.4148% | 0.7584% | 49.05% | 100%
M12_D1_H1 | 8017 | 105.7377 | 26.3098 | 1.0701 | 2.0082 | 123.8744 |  | 259.0002 | 259.0002 | 40.83% | 10.16% | 0.4132% | 0.7754% | 47.83% | 100%
M12_D1_H2 | 8018 | 105.2856 | 25.9378 | 1.066 | 2.0004 | 126.0015 |  | 260.2912 | 260.2912 | 40.45% | 9.965% | 0.4095% | 0.7685% | 48.41% | 100%
M12_D1_H3 | 8019 | 107.6354 | 26.1623 | 1.0818 | 2.0301 | 129.7087 |  | 266.6183 | 266.6183 | 40.37% | 9.813% | 0.4057% | 0.7614% | 48.65% | 100%
M12_D1_H4 | 8020 | 107.6269 | 25.7771 | 1.0688 | 2.0058 | 133.6816 |  | 270.1603 | 270.1603 | 39.84% | 9.541% | 0.3956% | 0.7425% | 49.48% | 100%
M12_D1_H5 | 8021 | 113.905 | 25.4884 | 1.0621 | 1.9932 | 139.1665 |  | 281.6151 | 281.6151 | 40.45% | 9.051% | 0.3771% | 0.7078% | 49.42% | 100%
M12_D1_H6 | 8022 | 133.3437 | 27.3836 | 1.1376 | 2.1349 | 158.5512 |  | 322.5509 | 322.5509 | 41.34% | 8.49% | 0.3527% | 0.6619% | 49.16% | 100%
M12_D1_H7 | 8023 | 211.2819 | 40.478 | 0.044032 | 0.083172 | 231.0352 |  | 482.9222 | 482.9222 | 43.75% | 8.382% | 0.009118% | 0.01722% | 47.84% | 100%
M12_D1_H8 | 8024 | 203.9339 | 39.652 | 0.045021 | 0.08504 | 243.6016 |  | 487.3176 | 487.3176 | 41.85% | 8.137% | 0.009239% | 0.01745% | 49.99% | 100%
M12_D1_H9 | 8025 | 302.4048 | 71.8284 | 0.078837 | 0.14891 | 433.743 |  | 808.204 | 808.204 | 37.42% | 8.887% | 0.009755% | 0.01843% | 53.67% | 100%
M12_D1_H10 | 8026 | 304.308 | 88.1649 | 0.089658 | 0.16935 | 497.9294 |  | 890.6613 | 890.6613 | 34.17% | 9.899% | 0.01007% | 0.01901% | 55.91% | 100%
M12_D1_H11 | 8027 | 285.2601 | 89.8645 | 0.0873 | 0.1649 | 487.2788 |  | 862.6556 | 862.6556 | 33.07% | 10.42% | 0.01012% | 0.01912% | 56.49% | 100%
M12_D1_H12 | 8028 | 250.8883 | 83.9101 | 0.08012 | 0.15134 | 445.471 |  | 780.5009 | 780.5009 | 32.14% | 10.75% | 0.01027% | 0.01939% | 57.08% | 100%
M12_D1_H13 | 8029 | 0 | 0 | 0 | 0 | 0 |  | 0 | 0 | 30.65% | 10.72% | 0.01063% | 0.02009% | 58.6% | 100%
M12_D1_H14 | 8030 | 2.8229 | 1.0154 | 0.0010316 | 0.0019485 | 5.6444 |  | 9.4856 | 9.4856 | 29.76% | 10.7% | 0.01088% | 0.02054% | 59.5% | 100%
M12_D1_H15 | 8031 | 0 | 0 | 0 | 0 | 0 |  | 0 | 0 | 32.88% | 10.3% | 0.01051% | 0.01984% | 56.79% | 100%
M12_D1_H16 | 8032 | 64.4958 | 15.7314 | 0.016084 | 0.030381 | 85.2257 |  | 165.4993 | 165.4993 | 38.97% | 9.505% | 0.009718% | 0.01836% | 51.5% | 100%
M12_D1_H17 | 8033 | 171.3026 | 33.0192 | 0.033134 | 0.062587 | 178.4109 |  | 382.8283 | 382.8283 | 44.75% | 8.625% | 0.008655% | 0.01635% | 46.6% | 100%
M12_D1_H18 | 8034 | 167.1787 | 30.5319 | 1.0896 | 2.0448 | 157.6141 |  | 358.4591 | 358.4591 | 46.64% | 8.518% | 0.304% | 0.5704% | 43.97% | 100%
M12_D1_H19 | 8035 | 378.4365 | 68.0333 | 2.4319 | 4.5637 | 314.8957 |  | 768.3612 | 768.3612 | 49.25% | 8.854% | 0.3165% | 0.594% | 40.98% | 100%
M12_D1_H20 | 8036 | 281.6224 | 50.1128 | 1.7868 | 3.3532 | 240.1824 |  | 577.0575 | 577.0575 | 48.8% | 8.684% | 0.3096% | 0.5811% | 41.62% | 100%
M12_D1_H21 | 8037 | 137.9543 | 25.674 | 0.93356 | 1.7519 | 122.1855 |  | 288.4993 | 288.4993 | 47.82% | 8.899% | 0.3236% | 0.6073% | 42.35% | 100%
M12_D1_H22 | 8038 | 124.0044 | 25.0471 | 0.93319 | 1.7513 | 118.7872 |  | 270.5232 | 270.5232 | 45.84% | 9.259% | 0.345% | 0.6474% | 43.91% | 100%
M12_D1_H23 | 8039 | 115.3498 | 25.2555 | 0.97218 | 1.8244 | 121.6504 |  | 265.0523 | 265.0523 | 43.52% | 9.529% | 0.3668% | 0.6883% | 45.9% | 100%
M12_D1_H24 | 8040 | 347.2365 | 78.6296 | 3.0738 | 5.7684 | 366.6534 |  | 801.3617 | 801.3617 | 43.33% | 9.812% | 0.3836% | 0.7198% | 45.75% | 100%
M12_D2_H1 | 8041 | 94.1891 | 22.3057 | 0.87314 | 1.6386 | 106.1957 |  | 225.2023 | 225.2023 | 41.82% | 9.905% | 0.3877% | 0.7276% | 47.16% | 100%
M12_D2_H2 | 8042 | 91.4087 | 21.6642 | 0.85197 | 1.5988 | 104.6699 |  | 220.1936 | 220.1936 | 41.51% | 9.839% | 0.3869% | 0.7261% | 47.54% | 100%
M12_D2_H3 | 8043 | 88.2612 | 20.9559 | 0.82021 | 1.5392 | 101.4484 |  | 213.0249 | 213.0249 | 41.43% | 9.837% | 0.385% | 0.7226% | 47.62% | 100%
M12_D2_H4 | 8044 | 86.899 | 20.3849 | 0.79436 | 1.4907 | 100.471 |  | 210.04 | 210.04 | 41.37% | 9.705% | 0.3782% | 0.7097% | 47.83% | 100%
M12_D2_H5 | 8045 | 86.2278 | 19.4619 | 0.74595 | 1.3999 | 100.5808 |  | 208.4163 | 208.4163 | 41.37% | 9.338% | 0.3579% | 0.6717% | 48.26% | 100%
M12_D2_H6 | 8046 | 91.3601 | 20.0111 | 0.72597 | 1.3624 | 97.3462 |  | 210.8058 | 210.8058 | 43.34% | 9.493% | 0.3444% | 0.6463% | 46.18% | 100%
M12_D2_H7 | 8047 | 144.1634 | 32.786 | 0.027982 | 0.052856 | 150.3523 |  | 327.3826 | 327.3826 | 44.04% | 10.01% | 0.008547% | 0.01614% | 45.93% | 100%
M12_D2_H8 | 8048 | 144.0674 | 38.7007 | 0.02908 | 0.054928 | 160.6912 |  | 343.5433 | 343.5433 | 41.94% | 11.27% | 0.008465% | 0.01599% | 46.77% | 100%
M12_D2_H9 | 8049 | 261.9875 | 92.6416 | 0.06181 | 0.11675 | 346.7908 |  | 701.5984 | 701.5984 | 37.34% | 13.2% | 0.00881% | 0.01664% | 49.43% | 100%
M12_D2_H10 | 8050 | 263.5727 | 110.6137 | 0.070111 | 0.13243 | 396.2204 |  | 770.6094 | 770.6094 | 34.2% | 14.35% | 0.009098% | 0.01719% | 51.42% | 100%
M12_D2_H11 | 8051 | 265.9139 | 126.5529 | 0.078135 | 0.14759 | 440.084 |  | 832.7765 | 832.7765 | 31.93% | 15.2% | 0.009382% | 0.01772% | 52.85% | 100%
M12_D2_H12 | 8052 | 226.2175 | 120.2576 | 0.074532 | 0.14078 | 415.899 |  | 762.5895 | 762.5895 | 29.66% | 15.77% | 0.009773% | 0.01846% | 54.54% | 100%
M12_D2_H13 | 8053 | 0 | 0 | 0 | 0 | 0 |  | 0 | 0 | 29.98% | 15.23% | 0.009852% | 0.01861% | 54.75% | 100%
M12_D2_H14 | 8054 | 0 | 0 | 0 | 0 | 0 |  | 0 | 0 | 30.81% | 14.79% | 0.009783% | 0.01848% | 54.37% | 100%
M12_D2_H15 | 8055 | 0 | 0 | 0 | 0 | 0 |  | 0 | 0 | 34.23% | 14.07% | 0.009417% | 0.01779% | 51.67% | 100%
M12_D2_H16 | 8056 | 36.103 | 11.8609 | 0.0082334 | 0.015552 | 44.1762 |  | 92.1638 | 92.1638 | 39.17% | 12.87% | 0.008933% | 0.01687% | 47.93% | 100%
M12_D2_H17 | 8057 | 136.4076 | 34.5045 | 0.025557 | 0.048274 | 161.8826 |  | 332.8686 | 332.8686 | 40.98% | 10.37% | 0.007678% | 0.0145% | 48.63% | 100%
M12_D2_H18 | 8058 | 125.6229 | 27.7777 | 0.80008 | 1.5015 | 145.2502 |  | 300.9524 | 300.9524 | 41.74% | 9.23% | 0.2658% | 0.4989% | 48.26% | 100%
M12_D2_H19 | 8059 | 347.5109 | 71.5177 | 2.1758 | 4.0832 | 285.3485 |  | 710.636 | 710.636 | 48.9% | 10.06% | 0.3062% | 0.5746% | 40.15% | 100%
M12_D2_H20 | 8060 | 280.1215 | 54.5048 | 1.7298 | 3.2462 | 227.458 |  | 567.0603 | 567.0603 | 49.4% | 9.612% | 0.3051% | 0.5725% | 40.11% | 100%
M12_D2_H21 | 8061 | 91.9166 | 18.1436 | 0.60169 | 1.1291 | 98.6822 |  | 210.4732 | 210.4732 | 43.67% | 8.62% | 0.2859% | 0.5365% | 46.89% | 100%
M12_D2_H22 | 8062 | 81.1155 | 16.8592 | 0.58304 | 1.0941 | 93.784 |  | 193.4359 | 193.4359 | 41.93% | 8.716% | 0.3014% | 0.5656% | 48.48% | 100%
M12_D2_H23 | 8063 | 74.1582 | 16.4515 | 0.59084 | 1.1088 | 92.6189 |  | 184.9283 | 184.9283 | 40.1% | 8.896% | 0.3195% | 0.5996% | 50.08% | 100%
M12_D2_H24 | 8064 | 342.7793 | 78.3214 | 2.857 | 5.3615 | 346.1008 |  | 775.4199 | 775.4199 | 44.21% | 10.1% | 0.3684% | 0.6914% | 44.63% | 100%
M12_D3_H1 | 8065 | 104.2784 | 23.8173 | 0.88835 | 1.6671 | 117.0363 |  | 247.6874 | 247.6874 | 42.1% | 9.616% | 0.3587% | 0.6731% | 47.25% | 100%
M12_D3_H2 | 8066 | 111.432 | 25.1773 | 0.94596 | 1.7752 | 118.9324 |  | 258.2628 | 258.2628 | 43.15% | 9.749% | 0.3663% | 0.6874% | 46.05% | 100%
M12_D3_H3 | 8067 | 115.7588 | 26.1998 | 0.98163 | 1.8422 | 124.4321 |  | 269.2145 | 269.2145 | 43% | 9.732% | 0.3646% | 0.6843% | 46.22% | 100%
M12_D3_H4 | 8068 | 109.8764 | 24.6057 | 0.9182 | 1.7231 | 125.3031 |  | 262.4266 | 262.4266 | 41.87% | 9.376% | 0.3499% | 0.6566% | 47.75% | 100%
M12_D3_H5 | 8069 | 102.9155 | 22.2165 | 0.81421 | 1.528 | 125.469 |  | 252.9432 | 252.9432 | 40.69% | 8.783% | 0.3219% | 0.6041% | 49.6% | 100%
M12_D3_H6 | 8070 | 93.8669 | 19.7686 | 0.68613 | 1.2876 | 114.9144 |  | 230.5236 | 230.5236 | 40.72% | 8.576% | 0.2976% | 0.5586% | 49.85% | 100%
M12_D3_H7 | 8071 | 138.378 | 30.2917 | 0.02484 | 0.046919 | 135.4076 |  | 304.149 | 304.149 | 45.5% | 9.959% | 0.008167% | 0.01543% | 44.52% | 100%
M12_D3_H8 | 8072 | 177.9043 | 46.5734 | 0.033653 | 0.063566 | 187.9492 |  | 412.5242 | 412.5242 | 43.13% | 11.29% | 0.008158% | 0.01541% | 45.56% | 100%
M12_D3_H9 | 8073 | 260.3653 | 91.8288 | 0.059335 | 0.11208 | 334.5765 |  | 686.9421 | 686.9421 | 37.9% | 13.37% | 0.008638% | 0.01632% | 48.71% | 100%
M12_D3_H10 | 8074 | 261.9463 | 121.6804 | 0.074359 | 0.14046 | 418.4286 |  | 802.2701 | 802.2701 | 32.65% | 15.17% | 0.009269% | 0.01751% | 52.16% | 100%
M12_D3_H11 | 8075 | 251.5673 | 137.3495 | 0.081306 | 0.15358 | 454.7788 |  | 843.9304 | 843.9304 | 29.81% | 16.27% | 0.009634% | 0.0182% | 53.89% | 100%
M12_D3_H12 | 8076 | 153.3361 | 89.7113 | 0.053474 | 0.10101 | 296.476 |  | 539.6779 | 539.6779 | 28.41% | 16.62% | 0.009909% | 0.01872% | 54.94% | 100%
M12_D3_H13 | 8077 | 0 | 0 | 0 | 0 | 0 |  | 0 | 0 | 28.28% | 16.14% | 0.01008% | 0.01903% | 55.56% | 100%
M12_D3_H14 | 8078 | 0 | 0 | 0 | 0 | 0 |  | 0 | 0 | 29.61% | 15.63% | 0.009967% | 0.01883% | 54.73% | 100%
M12_D3_H15 | 8079 | 0 | 0 | 0 | 0 | 0 |  | 0 | 0 | 33.22% | 14.81% | 0.009589% | 0.01811% | 51.95% | 100%
M12_D3_H16 | 8080 | 60.5654 | 20.2101 | 0.013743 | 0.025958 | 73.1467 |  | 153.9619 | 153.9619 | 39.34% | 13.13% | 0.008926% | 0.01686% | 47.51% | 100%
M12_D3_H17 | 8081 | 127.373 | 31.0417 | 0.022758 | 0.042987 | 134.0833 |  | 292.5638 | 292.5638 | 43.54% | 10.61% | 0.007779% | 0.01469% | 45.83% | 100%
M12_D3_H18 | 8082 | 147.8092 | 31.3478 | 0.89724 | 1.6838 | 134.2709 |  | 316.0089 | 316.0089 | 46.77% | 9.92% | 0.2839% | 0.5328% | 42.49% | 100%
M12_D3_H19 | 8083 | 319.6664 | 63.3625 | 1.9327 | 3.6269 | 255.9601 |  | 644.5486 | 644.5486 | 49.6% | 9.831% | 0.2998% | 0.5627% | 39.71% | 100%
M12_D3_H20 | 8084 | 229.2293 | 43.0283 | 1.3589 | 2.5501 | 199.2718 |  | 475.4384 | 475.4384 | 48.21% | 9.05% | 0.2858% | 0.5364% | 41.91% | 100%
M12_D3_H21 | 8085 | 119.5718 | 22.4531 | 0.7424 | 1.3932 | 104.8501 |  | 249.0106 | 249.0106 | 48.02% | 9.017% | 0.2981% | 0.5595% | 42.11% | 100%
M12_D3_H22 | 8086 | 114.4078 | 22.4233 | 0.77445 | 1.4534 | 106.1805 |  | 245.2394 | 245.2394 | 46.65% | 9.143% | 0.3158% | 0.5926% | 43.3% | 100%
M12_D3_H23 | 8087 | 132.1912 | 27.5005 | 0.98808 | 1.8543 | 131.7206 |  | 294.2547 | 294.2547 | 44.92% | 9.346% | 0.3358% | 0.6302% | 44.76% | 100%
M12_D3_H24 | 8088 | 407.0849 | 86.4781 | 3.1699 | 5.9487 | 389.5383 |  | 892.2199 | 892.2199 | 45.63% | 9.692% | 0.3553% | 0.6667% | 43.66% | 100%
M12_D4_H1 | 8089 | 117.433 | 25.797 | 0.95993 | 1.8014 | 134.3526 |  | 280.344 | 280.344 | 41.89% | 9.202% | 0.3424% | 0.6426% | 47.92% | 100%
M12_D4_H2 | 8090 | 112.8744 | 24.6665 | 0.92458 | 1.7351 | 120.877 |  | 261.0775 | 261.0775 | 43.23% | 9.448% | 0.3541% | 0.6646% | 46.3% | 100%
M12_D4_H3 | 8091 | 76.1002 | 16.7187 | 0.62527 | 1.1734 | 86.9081 |  | 181.5256 | 181.5256 | 41.92% | 9.21% | 0.3445% | 0.6464% | 47.88% | 100%
M12_D4_H4 | 8092 | 85.1846 | 18.5712 | 0.69067 | 1.2961 | 94.0418 |  | 199.7844 | 199.7844 | 42.64% | 9.296% | 0.3457% | 0.6488% | 47.07% | 100%
M12_D4_H5 | 8093 | 103.3361 | 21.8441 | 0.79777 | 1.4971 | 113.8547 |  | 241.3298 | 241.3298 | 42.82% | 9.052% | 0.3306% | 0.6204% | 47.18% | 100%
M12_D4_H6 | 8094 | 112.3881 | 23.2139 | 0.80475 | 1.5102 | 110.4077 |  | 248.3246 | 248.3246 | 45.26% | 9.348% | 0.3241% | 0.6082% | 44.46% | 100%
M12_D4_H7 | 8095 | 160.8677 | 34.5293 | 0.028286 | 0.053429 | 155.3928 |  | 350.8715 | 350.8715 | 45.85% | 9.841% | 0.008062% | 0.01523% | 44.29% | 100%
M12_D4_H8 | 8096 | 137.8898 | 35.4179 | 0.025563 | 0.048286 | 144.7585 |  | 318.1401 | 318.1401 | 43.34% | 11.13% | 0.008035% | 0.01518% | 45.5% | 100%
M12_D4_H9 | 8097 | 271.4301 | 94.2937 | 0.06078 | 0.11481 | 343.805 |  | 709.7044 | 709.7044 | 38.25% | 13.29% | 0.008564% | 0.01618% | 48.44% | 100%
M12_D4_H10 | 8098 | 286.5691 | 131.4185 | 0.080294 | 0.15167 | 452.6432 |  | 870.8628 | 870.8628 | 32.91% | 15.09% | 0.00922% | 0.01742% | 51.98% | 100%
M12_D4_H11 | 8099 | 247.2341 | 134.7514 | 0.07995 | 0.15102 | 447.3746 |  | 829.5911 | 829.5911 | 29.8% | 16.24% | 0.009637% | 0.0182% | 53.93% | 100%
M12_D4_H12 | 8100 | 14.7523 | 8.9027 | 0.0053166 | 0.010043 | 29.3687 |  | 53.039 | 53.039 | 27.81% | 16.79% | 0.01002% | 0.01893% | 55.37% | 100%
M12_D4_H13 | 8101 | 28.3622 | 16.9927 | 0.0106 | 0.020023 | 58.1212 |  | 103.5067 | 103.5067 | 27.4% | 16.42% | 0.01024% | 0.01934% | 56.15% | 100%
M12_D4_H14 | 8102 | 0 | 0 | 0 | 0 | 0 |  | 0 | 0 | 28.89% | 15.85% | 0.01008% | 0.01904% | 55.23% | 100%
M12_D4_H15 | 8103 | 0 | 0 | 0 | 0 | 0 |  | 0 | 0 | 32.8% | 14.97% | 0.009637% | 0.0182% | 52.2% | 100%
M12_D4_H16 | 8104 | 62.8365 | 21.5647 | 0.01452 | 0.027427 | 77.2893 |  | 161.7325 | 161.7325 | 38.85% | 13.33% | 0.008978% | 0.01696% | 47.79% | 100%
M12_D4_H17 | 8105 | 104.4846 | 26.7519 | 0.019185 | 0.036239 | 114.5117 |  | 245.8036 | 245.8036 | 42.51% | 10.88% | 0.007805% | 0.01474% | 46.59% | 100%
M12_D4_H18 | 8106 | 114.1395 | 25.5795 | 0.71104 | 1.3344 | 108.6061 |  | 250.3705 | 250.3705 | 45.59% | 10.22% | 0.284% | 0.533% | 43.38% | 100%
M12_D4_H19 | 8107 | 258.7124 | 54.2127 | 1.5953 | 2.9939 | 237.5566 |  | 555.0709 | 555.0709 | 46.61% | 9.767% | 0.2874% | 0.5394% | 42.8% | 100%
M12_D4_H20 | 8108 | 144.4586 | 28.1986 | 0.87286 | 1.638 | 156.0375 |  | 331.2056 | 331.2056 | 43.62% | 8.514% | 0.2635% | 0.4946% | 47.11% | 100%
M12_D4_H21 | 8109 | 31.2588 | 6.0036 | 0.19806 | 0.37169 | 34.6589 |  | 72.4912 | 72.4912 | 43.12% | 8.282% | 0.2732% | 0.5127% | 47.81% | 100%
M12_D4_H22 | 8110 | 36.1423 | 7.1169 | 0.24816 | 0.4657 | 42.216 |  | 86.189 | 86.189 | 41.93% | 8.257% | 0.2879% | 0.5403% | 48.98% | 100%
M12_D4_H23 | 8111 | 29.622 | 6.2044 | 0.22524 | 0.42269 | 38.6166 |  | 75.0909 | 75.0909 | 39.45% | 8.263% | 0.3% | 0.5629% | 51.43% | 100%
M12_D4_H24 | 8112 | 291.5294 | 62.2493 | 2.3025 | 4.3209 | 281.7206 |  | 642.1227 | 642.1227 | 45.4% | 9.694% | 0.3586% | 0.6729% | 43.87% | 100%
M12_D5_H1 | 8113 | 24.4466 | 5.145 | 0.19883 | 0.37314 | 32.9852 |  | 63.1487 | 63.1487 | 38.71% | 8.147% | 0.3149% | 0.5909% | 52.23% | 100%
M12_D5_H2 | 8114 | 22.2252 | 4.6458 | 0.18096 | 0.33959 | 26.0535 |  | 53.445 | 53.445 | 41.59% | 8.693% | 0.3386% | 0.6354% | 48.75% | 100%
M12_D5_H3 | 8115 | 20.6647 | 4.3522 | 0.16921 | 0.31754 | 28.7535 |  | 54.2571 | 54.2571 | 38.09% | 8.021% | 0.3119% | 0.5852% | 52.99% | 100%
M12_D5_H4 | 8116 | 18.9184 | 3.9505 | 0.15296 | 0.28705 | 26.4376 |  | 49.7464 | 49.7464 | 38.03% | 7.941% | 0.3075% | 0.577% | 53.14% | 100%
M12_D5_H5 | 8117 | 18.0999 | 3.6908 | 0.13966 | 0.26209 | 25.0108 |  | 47.2033 | 47.2033 | 38.34% | 7.819% | 0.2959% | 0.5552% | 52.99% | 100%
M12_D5_H6 | 8118 | 22.1936 | 4.4487 | 0.15888 | 0.29816 | 21.6702 |  | 48.7696 | 48.7696 | 45.51% | 9.122% | 0.3258% | 0.6114% | 44.43% | 100%
M12_D5_H7 | 8119 | 77.9635 | 16.2907 | 0.013691 | 0.02586 | 74.2603 |  | 168.5541 | 168.5541 | 46.25% | 9.665% | 0.008122% | 0.01534% | 44.06% | 100%
M12_D5_H8 | 8120 | 102.6898 | 25.5336 | 0.018896 | 0.035692 | 106.5767 |  | 234.8547 | 234.8547 | 43.72% | 10.87% | 0.008046% | 0.0152% | 45.38% | 100%
M12_D5_H9 | 8121 | 229.901 | 76.8983 | 0.050461 | 0.095316 | 278.8527 |  | 585.7978 | 585.7978 | 39.25% | 13.13% | 0.008614% | 0.01627% | 47.6% | 100%
M12_D5_H10 | 8122 | 237.1058 | 103.2775 | 0.064015 | 0.12092 | 352.4264 |  | 692.9947 | 692.9947 | 34.21% | 14.9% | 0.009237% | 0.01745% | 50.86% | 100%
M12_D5_H11 | 8123 | 224.8069 | 111.8664 | 0.06755 | 0.1276 | 369.5478 |  | 706.4163 | 706.4163 | 31.82% | 15.84% | 0.009562% | 0.01806% | 52.31% | 100%
M12_D5_H12 | 8124 | 68.8767 | 35.2571 | 0.02144 | 0.040498 | 118.3888 |  | 222.5845 | 222.5845 | 30.94% | 15.84% | 0.009632% | 0.01819% | 53.19% | 100%
M12_D5_H13 | 8125 | 0 | 0 | 0 | 0 | 0 |  | 0 | 0 | 31.68% | 15.51% | 0.009821% | 0.01855% | 52.78% | 100%
M12_D5_H14 | 8126 | 0 | 0 | 0 | 0 | 0 |  | 0 | 0 | 31.31% | 14.96% | 0.009626% | 0.01818% | 53.7% | 100%
M12_D5_H15 | 8127 | 0 | 0 | 0 | 0 | 0 |  | 0 | 0 | 33.84% | 14.38% | 0.009391% | 0.01774% | 51.76% | 100%
M12_D5_H16 | 8128 | 119.813 | 39.2068 | 0.027018 | 0.051035 | 141.9597 |  | 301.0575 | 301.0575 | 39.8% | 13.02% | 0.008975% | 0.01695% | 47.15% | 100%
M12_D5_H17 | 8129 | 89.3613 | 22.2087 | 0.016462 | 0.031094 | 114.7497 |  | 226.3673 | 226.3673 | 39.48% | 9.811% | 0.007272% | 0.01374% | 50.69% | 100%
M12_D5_H18 | 8130 | 74.9168 | 16.2007 | 0.47752 | 0.89614 | 84.6231 |  | 177.1142 | 177.1142 | 42.3% | 9.147% | 0.2696% | 0.506% | 47.78% | 100%
M12_D5_H19 | 8131 | 291.1015 | 58.5042 | 1.8609 | 3.4922 | 238.8505 |  | 593.8092 | 593.8092 | 49.02% | 9.852% | 0.3134% | 0.5881% | 40.22% | 100%
M12_D5_H20 | 8132 | 195.6177 | 37.1449 | 1.2298 | 2.3078 | 159.0886 |  | 395.3888 | 395.3888 | 49.47% | 9.395% | 0.311% | 0.5837% | 40.24% | 100%
M12_D5_H21 | 8133 | 75.92 | 14.3801 | 0.50085 | 0.9399 | 79.9858 |  | 171.7266 | 171.7266 | 44.21% | 8.374% | 0.2917% | 0.5473% | 46.58% | 100%
M12_D5_H22 | 8134 | 64.3585 | 12.2196 | 0.45353 | 0.8511 | 75.0715 |  | 152.9542 | 152.9542 | 42.08% | 7.989% | 0.2965% | 0.5564% | 49.08% | 100%
M12_D5_H23 | 8135 | 89.4549 | 17.4255 | 0.67649 | 1.2695 | 99.6686 |  | 208.4949 | 208.4949 | 42.91% | 8.358% | 0.3245% | 0.6089% | 47.8% | 100%
M12_D5_H24 | 8136 | 371.3143 | 73.0615 | 2.9044 | 5.4505 | 350.6116 |  | 803.3422 | 803.3422 | 46.22% | 9.095% | 0.3615% | 0.6785% | 43.64% | 100%
M12_D6_H1 | 8137 | 95.2497 | 19.7313 | 0.79665 | 1.495 | 112.3997 |  | 229.6723 | 229.6723 | 41.47% | 8.591% | 0.3469% | 0.6509% | 48.94% | 100%
M12_D6_H2 | 8138 | 83.4468 | 17.3011 | 0.70372 | 1.3206 | 106.3808 |  | 209.1531 | 209.1531 | 39.9% | 8.272% | 0.3365% | 0.6314% | 50.86% | 100%
M12_D6_H3 | 8139 | 92.6037 | 19.4497 | 0.79069 | 1.4838 | 113.4037 |  | 227.7317 | 227.7317 | 40.66% | 8.541% | 0.3472% | 0.6516% | 49.8% | 100%
M12_D6_H4 | 8140 | 96.1952 | 20.3147 | 0.82413 | 1.5466 | 121.392 |  | 240.2727 | 240.2727 | 40.04% | 8.455% | 0.343% | 0.6437% | 50.52% | 100%
M12_D6_H5 | 8141 | 89.4086 | 18.6807 | 0.74433 | 1.3968 | 110.5995 |  | 220.83 | 220.83 | 40.49% | 8.459% | 0.3371% | 0.6325% | 50.08% | 100%
M12_D6_H6 | 8142 | 75.8191 | 16.0953 | 0.60859 | 1.1421 | 98.9647 |  | 192.6298 | 192.6298 | 39.36% | 8.356% | 0.3159% | 0.5929% | 51.38% | 100%
M12_D6_H7 | 8143 | 231.0468 | 52.5551 | 0.046773 | 0.088349 | 228.1141 |  | 511.8511 | 511.8511 | 45.14% | 10.27% | 0.009138% | 0.01726% | 44.57% | 100%
M12_D6_H8 | 8144 | 176.7669 | 45.4508 | 0.035649 | 0.067337 | 172.0406 |  | 394.3614 | 394.3614 | 44.82% | 11.53% | 0.00904% | 0.01707% | 43.63% | 100%
M12_D6_H9 | 8145 | 265.6551 | 83.2909 | 0.057314 | 0.10826 | 275.18 |  | 624.2916 | 624.2916 | 42.55% | 13.34% | 0.009181% | 0.01734% | 44.08% | 100%
M12_D6_H10 | 8146 | 267.1422 | 99.5993 | 0.064166 | 0.1212 | 306.1101 |  | 673.037 | 673.037 | 39.69% | 14.8% | 0.009534% | 0.01801% | 45.48% | 100%
M12_D6_H11 | 8147 | 259.4926 | 105.7295 | 0.066119 | 0.12489 | 314.6545 |  | 680.0676 | 680.0676 | 38.16% | 15.55% | 0.009722% | 0.01836% | 46.27% | 100%
M12_D6_H12 | 8148 | 97.5123 | 40.9775 | 0.025942 | 0.049002 | 123.1383 |  | 261.703 | 261.703 | 37.26% | 15.66% | 0.009913% | 0.01872% | 47.05% | 100%
M12_D6_H13 | 8149 | 0 | 0 | 0 | 0 | 0 |  | 0 | 0 | 35.57% | 15.67% | 0.01035% | 0.01954% | 48.73% | 100%
M12_D6_H14 | 8150 | 0 | 0 | 0 | 0 | 0 |  | 0 | 0 | 35.93% | 15.28% | 0.01036% | 0.01956% | 48.76% | 100%
M12_D6_H15 | 8151 | 0 | 0 | 0 | 0 | 0 |  | 0 | 0 | 38.53% | 14.36% | 0.01002% | 0.01892% | 47.09% | 100%
M12_D6_H16 | 8152 | 128.2259 | 40.3684 | 0.029734 | 0.056165 | 140.3015 |  | 308.9817 | 308.9817 | 41.5% | 13.06% | 0.009623% | 0.01818% | 45.41% | 100%
M12_D6_H17 | 8153 | 88.922 | 21.8183 | 0.017163 | 0.032419 | 102.0789 |  | 212.8688 | 212.8688 | 41.77% | 10.25% | 0.008063% | 0.01523% | 47.95% | 100%
M12_D6_H18 | 8154 | 80.7499 | 17.5807 | 0.55035 | 1.0328 | 83.5014 |  | 183.4152 | 183.4152 | 44.03% | 9.585% | 0.3001% | 0.5631% | 45.53% | 100%
M12_D6_H19 | 8155 | 290.4909 | 59.8391 | 2.0052 | 3.7629 | 248.4662 |  | 604.5643 | 604.5643 | 48.05% | 9.898% | 0.3317% | 0.6224% | 41.1% | 100%
M12_D6_H20 | 8156 | 205.6385 | 40.3959 | 1.3934 | 2.6149 | 172.4992 |  | 422.5417 | 422.5417 | 48.67% | 9.56% | 0.3298% | 0.6188% | 40.82% | 100%
M12_D6_H21 | 8157 | 60.1363 | 12.0531 | 0.42804 | 0.80327 | 60.6406 |  | 134.0613 | 134.0613 | 44.86% | 8.991% | 0.3193% | 0.5992% | 45.23% | 100%
M12_D6_H22 | 8158 | 70.9352 | 14.6259 | 0.54525 | 1.0232 | 73.7404 |  | 160.87 | 160.87 | 44.09% | 9.092% | 0.3389% | 0.6361% | 45.84% | 100%
M12_D6_H23 | 8159 | 83.7549 | 17.8323 | 0.69261 | 1.2998 | 88.5676 |  | 192.1472 | 192.1472 | 43.59% | 9.281% | 0.3605% | 0.6764% | 46.09% | 100%
M12_D6_H24 | 8160 | 329.8867 | 71.3291 | 2.8469 | 5.3426 | 326.5556 |  | 735.9609 | 735.9609 | 44.82% | 9.692% | 0.3868% | 0.7259% | 44.37% | 100%
M12_D7_H1 | 8161 | 98.2501 | 21.5917 | 0.88326 | 1.6575 | 99.8499 |  | 222.2325 | 222.2325 | 44.21% | 9.716% | 0.3974% | 0.7459% | 44.93% | 100%
M12_D7_H2 | 8162 | 62.1111 | 13.5452 | 0.56125 | 1.0533 | 71.7582 |  | 149.029 | 149.029 | 41.68% | 9.089% | 0.3766% | 0.7067% | 48.15% | 100%
M12_D7_H3 | 8163 | 59.8864 | 13.1427 | 0.54772 | 1.0279 | 70.8301 |  | 145.4348 | 145.4348 | 41.18% | 9.037% | 0.3766% | 0.7068% | 48.7% | 100%
M12_D7_H4 | 8164 | 58.3156 | 12.738 | 0.53336 | 1.0009 | 70.243 |  | 142.8308 | 142.8308 | 40.83% | 8.918% | 0.3734% | 0.7008% | 49.18% | 100%
M12_D7_H5 | 8165 | 59.0149 | 12.4652 | 0.52294 | 0.98136 | 70.9079 |  | 143.8923 | 143.8923 | 41.01% | 8.663% | 0.3634% | 0.682% | 49.28% | 100%
M12_D7_H6 | 8166 | 56.6961 | 11.684 | 0.48379 | 0.9079 | 67.9024 |  | 137.6742 | 137.6742 | 41.18% | 8.487% | 0.3514% | 0.6595% | 49.32% | 100%
M12_D7_H7 | 8167 | 59.5143 | 12.1683 | 0.012904 | 0.024374 | 69.0137 |  | 140.7336 | 140.7336 | 42.29% | 8.646% | 0.009169% | 0.01732% | 49.04% | 100%
M12_D7_H8 | 8168 | 184.2688 | 37.0237 | 0.03982 | 0.075216 | 181.6725 |  | 403.0799 | 403.0799 | 45.72% | 9.185% | 0.009879% | 0.01866% | 45.07% | 100%
M12_D7_H9 | 8169 | 280.1534 | 62.0108 | 0.062672 | 0.11838 | 283.6986 |  | 626.0439 | 626.0439 | 44.75% | 9.905% | 0.01001% | 0.01891% | 45.32% | 100%
M12_D7_H10 | 8170 | 103.8842 | 27.1148 | 0.025536 | 0.048234 | 114.9213 |  | 245.9941 | 245.9941 | 42.23% | 11.02% | 0.01038% | 0.01961% | 46.72% | 100%
M12_D7_H11 | 8171 | 169.4904 | 50.1758 | 0.044852 | 0.084721 | 201.9731 |  | 421.7688 | 421.7688 | 40.19% | 11.9% | 0.01063% | 0.02009% | 47.89% | 100%
M12_D7_H12 | 8172 | 55.2405 | 16.7231 | 0.014792 | 0.02794 | 69.746 |  | 141.7524 | 141.7524 | 38.97% | 11.8% | 0.01043% | 0.01971% | 49.2% | 100%
M12_D7_H13 | 8173 | 45.6581 | 13.5031 | 0.01232 | 0.023271 | 55.9622 |  | 115.1591 | 115.1591 | 39.65% | 11.73% | 0.0107% | 0.02021% | 48.6% | 100%
M12_D7_H14 | 8174 | 9.7337 | 2.7257 | 0.002565 | 0.004845 | 11.6788 |  | 24.1456 | 24.1456 | 40.31% | 11.29% | 0.01062% | 0.02007% | 48.37% | 100%
M12_D7_H15 | 8175 | 0 | 0 | 0 | 0 | 0 |  | 0 | 0 | 42.14% | 10.86% | 0.01033% | 0.01952% | 46.97% | 100%
M12_D7_H16 | 8176 | 309.2756 | 70.2998 | 0.066808 | 0.12619 | 304.8784 |  | 684.6468 | 684.6468 | 45.17% | 10.27% | 0.009758% | 0.01843% | 44.53% | 100%
M12_D7_H17 | 8177 | 106.7279 | 21.0739 | 0.019662 | 0.03714 | 127.3849 |  | 255.2435 | 255.2435 | 41.81% | 8.256% | 0.007703% | 0.01455% | 49.91% | 100%
M12_D7_H18 | 8178 | 74.9527 | 14.0232 | 0.48499 | 0.91014 | 84.8819 |  | 175.253 | 175.253 | 42.77% | 8.002% | 0.2767% | 0.5193% | 48.43% | 100%
M12_D7_H19 | 8179 | 226.1898 | 42.0026 | 1.4876 | 2.7916 | 178.571 |  | 451.0427 | 451.0427 | 50.15% | 9.312% | 0.3298% | 0.6189% | 39.59% | 100%
M12_D7_H20 | 8180 | 315.7554 | 57.0376 | 2.0343 | 3.8177 | 244.213 |  | 622.858 | 622.858 | 50.69% | 9.157% | 0.3266% | 0.6129% | 39.21% | 100%
M12_D7_H21 | 8181 | 326.9054 | 61.7008 | 2.2249 | 4.1753 | 278.6231 |  | 673.6295 | 673.6295 | 48.53% | 9.159% | 0.3303% | 0.6198% | 41.36% | 100%
M12_D7_H22 | 8182 | 88.4318 | 17.6313 | 0.66503 | 1.248 | 103.3977 |  | 211.3739 | 211.3739 | 41.84% | 8.341% | 0.3146% | 0.5904% | 48.92% | 100%
M12_D7_H23 | 8183 | 90.7047 | 19.2973 | 0.76072 | 1.4276 | 114.7781 |  | 226.9684 | 226.9684 | 39.96% | 8.502% | 0.3352% | 0.629% | 50.57% | 100%
M12_D7_H24 | 8184 | 94.7449 | 20.7863 | 0.83929 | 1.575 | 122.2794 |  | 240.2249 | 240.2249 | 39.44% | 8.653% | 0.3494% | 0.6556% | 50.9% | 100%
M12_D8_H1 | 8185 | 61.8893 | 14.2536 | 0.58359 | 1.0952 | 97.0422 |  | 174.8639 | 174.8639 | 35.39% | 8.151% | 0.3337% | 0.6263% | 55.5% | 100%
M12_D8_H2 | 8186 | 62.0111 | 14.1621 | 0.58578 | 1.0993 | 98.2599 |  | 176.1182 | 176.1182 | 35.21% | 8.041% | 0.3326% | 0.6242% | 55.79% | 100%
M12_D8_H3 | 8187 | 66.3159 | 15.0109 | 0.62483 | 1.1726 | 101.6822 |  | 184.8064 | 184.8064 | 35.88% | 8.123% | 0.3381% | 0.6345% | 55.02% | 100%
M12_D8_H4 | 8188 | 66.3133 | 14.8109 | 0.61839 | 1.1605 | 98.8491 |  | 181.7522 | 181.7522 | 36.49% | 8.149% | 0.3402% | 0.6385% | 54.39% | 100%
M12_D8_H5 | 8189 | 95.1572 | 20.0143 | 0.84 | 1.5764 | 119.5491 |  | 237.137 | 237.137 | 40.13% | 8.44% | 0.3542% | 0.6647% | 50.41% | 100%
M12_D8_H6 | 8190 | 110.6218 | 21.4141 | 0.89773 | 1.6847 | 118.5309 |  | 253.1492 | 253.1492 | 43.7% | 8.459% | 0.3546% | 0.6655% | 46.82% | 100%
M12_D8_H7 | 8191 | 236.387 | 42.8494 | 0.046961 | 0.088703 | 248.6937 |  | 528.0658 | 528.0658 | 44.76% | 8.114% | 0.008893% | 0.0168% | 47.1% | 100%
M12_D8_H8 | 8192 | 173.1399 | 31.5066 | 0.036134 | 0.068254 | 197.0565 |  | 401.8074 | 401.8074 | 43.09% | 7.841% | 0.008993% | 0.01699% | 49.04% | 100%
M12_D8_H9 | 8193 | 271.3487 | 59.6371 | 0.06634 | 0.12531 | 366.9609 |  | 698.1384 | 698.1384 | 38.87% | 8.542% | 0.009502% | 0.01795% | 52.56% | 100%
M12_D8_H10 | 8194 | 280.1568 | 78.881 | 0.082052 | 0.15499 | 454.9442 |  | 814.2189 | 814.2189 | 34.41% | 9.688% | 0.01008% | 0.01904% | 55.87% | 100%
M12_D8_H11 | 8195 | 284.5649 | 88.4932 | 0.088189 | 0.16658 | 490.2334 |  | 863.5463 | 863.5463 | 32.95% | 10.25% | 0.01021% | 0.01929% | 56.77% | 100%
M12_D8_H12 | 8196 | 196.6959 | 66.0235 | 0.064746 | 0.1223 | 357.7492 |  | 620.6556 | 620.6556 | 31.69% | 10.64% | 0.01043% | 0.0197% | 57.64% | 100%
M12_D8_H13 | 8197 | 23.485 | 8.7406 | 0.0089346 | 0.016877 | 48.7738 |  | 81.0251 | 81.0251 | 28.98% | 10.79% | 0.01103% | 0.02083% | 60.2% | 100%
M12_D8_H14 | 8198 | 14.7354 | 5.5271 | 0.0057937 | 0.010944 | 31.4874 |  | 51.7666 | 51.7666 | 28.47% | 10.68% | 0.01119% | 0.02114% | 60.83% | 100%
M12_D8_H15 | 8199 | 15.5857 | 4.9767 | 0.0052481 | 0.0099131 | 28.2091 |  | 48.7867 | 48.7867 | 31.95% | 10.2% | 0.01076% | 0.02032% | 57.82% | 100%
M12_D8_H16 | 8200 | 158.1048 | 39.2693 | 0.041374 | 0.078151 | 218.1187 |  | 415.6123 | 415.6123 | 38.04% | 9.449% | 0.009955% | 0.0188% | 52.48% | 100%
M12_D8_H17 | 8201 | 156.5705 | 30.7059 | 0.031507 | 0.059513 | 205.4684 |  | 392.8358 | 392.8358 | 39.86% | 7.816% | 0.00802% | 0.01515% | 52.3% | 100%
M12_D8_H18 | 8202 | 144.3486 | 26.5659 | 0.96818 | 1.8169 | 157.0072 |  | 330.7069 | 330.7069 | 43.65% | 8.033% | 0.2928% | 0.5494% | 47.48% | 100%
M12_D8_H19 | 8203 | 369.713 | 66.6268 | 2.4358 | 4.5711 | 313.9767 |  | 757.3233 | 757.3233 | 48.82% | 8.798% | 0.3216% | 0.6036% | 41.46% | 100%
M12_D8_H20 | 8204 | 260.0496 | 46.262 | 1.684 | 3.1602 | 259.1306 |  | 570.2863 | 570.2863 | 45.6% | 8.112% | 0.2953% | 0.5541% | 45.44% | 100%
M12_D8_H21 | 8205 | 130.8927 | 24.3714 | 0.90292 | 1.6944 | 143.2821 |  | 301.1436 | 301.1436 | 43.47% | 8.093% | 0.2998% | 0.5627% | 47.58% | 100%
M12_D8_H22 | 8206 | 116.5085 | 23.4968 | 0.89292 | 1.6757 | 139.716 |  | 282.2899 | 282.2899 | 41.27% | 8.324% | 0.3163% | 0.5936% | 49.49% | 100%
M12_D8_H23 | 8207 | 101.5713 | 22.3012 | 0.87567 | 1.6433 | 135.0692 |  | 261.4607 | 261.4607 | 38.85% | 8.529% | 0.3349% | 0.6285% | 51.66% | 100%
M12_D8_H24 | 8208 | 366.1823 | 83.2566 | 3.3207 | 6.2317 | 394.0616 |  | 853.053 | 853.053 | 42.93% | 9.76% | 0.3893% | 0.7305% | 46.19% | 100%
M12_D9_H1 | 8209 | 104.6437 | 24.3193 | 0.97785 | 1.8351 | 135.8285 |  | 267.6044 | 267.6044 | 39.1% | 9.088% | 0.3654% | 0.6857% | 50.76% | 100%
M12_D9_H2 | 8210 | 102.9937 | 23.9749 | 0.96844 | 1.8174 | 115.0082 |  | 244.7626 | 244.7626 | 42.08% | 9.795% | 0.3957% | 0.7425% | 46.99% | 100%
M12_D9_H3 | 8211 | 54.4744 | 12.6999 | 0.51106 | 0.95908 | 74.0172 |  | 142.6616 | 142.6616 | 38.18% | 8.902% | 0.3582% | 0.6723% | 51.88% | 100%
M12_D9_H4 | 8212 | 42.4089 | 9.7701 | 0.39165 | 0.73498 | 62.3665 |  | 115.6722 | 115.6722 | 36.66% | 8.446% | 0.3386% | 0.6354% | 53.92% | 100%
M12_D9_H5 | 8213 | 53.1289 | 11.7991 | 0.46498 | 0.87261 | 78.7974 |  | 145.063 | 145.063 | 36.62% | 8.134% | 0.3205% | 0.6015% | 54.32% | 100%
M12_D9_H6 | 8214 | 74.6181 | 16.1112 | 0.59987 | 1.1257 | 80.2326 |  | 172.6875 | 172.6875 | 43.21% | 9.33% | 0.3474% | 0.6519% | 46.46% | 100%
M12_D9_H7 | 8215 | 198.8865 | 44.7663 | 0.03904 | 0.073742 | 209.2849 |  | 453.0505 | 453.0505 | 43.9% | 9.881% | 0.008617% | 0.01628% | 46.19% | 100%
M12_D9_H8 | 8216 | 153.7363 | 41.6502 | 0.031918 | 0.060289 | 175.6645 |  | 371.1433 | 371.1433 | 41.42% | 11.22% | 0.0086% | 0.01624% | 47.33% | 100%
M12_D9_H9 | 8217 | 252.5852 | 93.6506 | 0.063465 | 0.11988 | 353.7393 |  | 700.1584 | 700.1584 | 36.08% | 13.38% | 0.009064% | 0.01712% | 50.52% | 100%
M12_D9_H10 | 8218 | 247.6357 | 122.7071 | 0.078836 | 0.14891 | 439.1349 |  | 809.7054 | 809.7054 | 30.58% | 15.15% | 0.009736% | 0.01839% | 54.23% | 100%
M12_D9_H11 | 8219 | 228.3716 | 131.8856 | 0.082557 | 0.15594 | 458.2919 |  | 818.7876 | 818.7876 | 27.89% | 16.11% | 0.01008% | 0.01905% | 55.97% | 100%
M12_D9_H12 | 8220 | 8.924 | 5.6225 | 0.0035346 | 0.0066764 | 19.497 |  | 34.0538 | 34.0538 | 26.21% | 16.51% | 0.01038% | 0.01961% | 57.25% | 100%
M12_D9_H13 | 8221 | 17.1694 | 10.6075 | 0.0069351 | 0.0131 | 38.0759 |  | 65.8729 | 65.8729 | 26.06% | 16.1% | 0.01053% | 0.01989% | 57.8% | 100%
M12_D9_H14 | 8222 | 0 | 0 | 0 | 0 | 0 |  | 0 | 0 | 26.97% | 15.65% | 0.01043% | 0.01971% | 57.35% | 100%
M12_D9_H15 | 8223 | 0 | 0 | 0 | 0 | 0 |  | 0 | 0 | 30.44% | 14.95% | 0.01007% | 0.01901% | 54.58% | 100%
M12_D9_H16 | 8224 | 95.5129 | 34.776 | 0.024322 | 0.045942 | 129.3744 |  | 259.7335 | 259.7335 | 36.77% | 13.39% | 0.009364% | 0.01769% | 49.81% | 100%
M12_D9_H17 | 8225 | 168.269 | 44.0506 | 0.032904 | 0.062151 | 180.4331 |  | 392.8477 | 392.8477 | 42.83% | 11.21% | 0.008376% | 0.01582% | 45.93% | 100%
M12_D9_H18 | 8226 | 135.3046 | 29.9678 | 0.88298 | 1.657 | 121.693 |  | 289.5054 | 289.5054 | 46.74% | 10.35% | 0.305% | 0.5724% | 42.03% | 100%
M12_D9_H19 | 8227 | 333.6657 | 68.1854 | 2.1373 | 4.011 | 279.2029 |  | 687.2024 | 687.2024 | 48.55% | 9.922% | 0.311% | 0.5837% | 40.63% | 100%
M12_D9_H20 | 8228 | 238.0579 | 46.0364 | 1.5033 | 2.8211 | 203.5236 |  | 491.9424 | 491.9424 | 48.39% | 9.358% | 0.3056% | 0.5735% | 41.37% | 100%
M12_D9_H21 | 8229 | 148.8562 | 29.2604 | 0.99723 | 1.8714 | 135.3669 |  | 316.3521 | 316.3521 | 47.05% | 9.249% | 0.3152% | 0.5916% | 42.79% | 100%
M12_D9_H22 | 8230 | 131.0967 | 27.0822 | 0.96601 | 1.8128 | 126.7539 |  | 287.7117 | 287.7117 | 45.57% | 9.413% | 0.3358% | 0.6301% | 44.06% | 100%
M12_D9_H23 | 8231 | 93.2993 | 20.5862 | 0.7638 | 1.4334 | 100.3456 |  | 216.4283 | 216.4283 | 43.11% | 9.512% | 0.3529% | 0.6623% | 46.36% | 100%
M12_D9_H24 | 8232 | 324.4471 | 73.684 | 2.7796 | 5.2162 | 334.5554 |  | 740.6823 | 740.6823 | 43.8% | 9.948% | 0.3753% | 0.7042% | 45.17% | 100%
M12_D10_H1 | 8233 | 71.2363 | 16.1858 | 0.62995 | 1.1822 | 81.0043 |  | 170.2385 | 170.2385 | 41.84% | 9.508% | 0.37% | 0.6944% | 47.58% | 100%
M12_D10_H2 | 8234 | 65.013 | 14.6206 | 0.57329 | 1.0759 | 67.8017 |  | 149.0844 | 149.0844 | 43.61% | 9.807% | 0.3845% | 0.7216% | 45.48% | 100%
M12_D10_H3 | 8235 | 58.4119 | 13.1354 | 0.51437 | 0.96528 | 67.7153 |  | 140.7423 | 140.7423 | 41.5% | 9.333% | 0.3655% | 0.6858% | 48.11% | 100%
M12_D10_H4 | 8236 | 58.7888 | 13.0802 | 0.51048 | 0.95797 | 69.4853 |  | 142.8228 | 142.8228 | 41.16% | 9.158% | 0.3574% | 0.6707% | 48.65% | 100%
M12_D10_H5 | 8237 | 61.4297 | 13.1804 | 0.50484 | 0.9474 | 72.0093 |  | 148.0717 | 148.0717 | 41.49% | 8.901% | 0.3409% | 0.6398% | 48.63% | 100%
M12_D10_H6 | 8238 | 83.1526 | 17.4313 | 0.63054 | 1.1833 | 85.1163 |  | 187.5141 | 187.5141 | 44.34% | 9.296% | 0.3363% | 0.631% | 45.39% | 100%
M12_D10_H7 | 8239 | 213.5874 | 46.7696 | 0.039723 | 0.075032 | 214.9721 |  | 475.4439 | 475.4439 | 44.92% | 9.837% | 0.008355% | 0.01578% | 45.22% | 100%
M12_D10_H8 | 8240 | 142.5646 | 37.3731 | 0.027864 | 0.052632 | 154.666 |  | 334.6842 | 334.6842 | 42.6% | 11.17% | 0.008325% | 0.01573% | 46.21% | 100%
M12_D10_H9 | 8241 | 223.3987 | 78.5685 | 0.052023 | 0.098266 | 292.2368 |  | 594.3544 | 594.3544 | 37.59% | 13.22% | 0.008753% | 0.01653% | 49.17% | 100%
M12_D10_H10 | 8242 | 233.092 | 106.7839 | 0.066509 | 0.12563 | 373.4605 |  | 713.5286 | 713.5286 | 32.67% | 14.97% | 0.009321% | 0.01761% | 52.34% | 100%
M12_D10_H11 | 8243 | 213.1479 | 113.703 | 0.068552 | 0.12949 | 383.3295 |  | 710.3785 | 710.3785 | 30% | 16.01% | 0.00965% | 0.01823% | 53.96% | 100%
M12_D10_H12 | 8244 | 84.4915 | 48.1183 | 0.029242 | 0.055234 | 162.2797 |  | 294.974 | 294.974 | 28.64% | 16.31% | 0.009913% | 0.01873% | 55.01% | 100%
M12_D10_H13 | 8245 | 0 | 0 | 0 | 0 | 0 |  | 0 | 0 | 28.74% | 15.81% | 0.01002% | 0.01893% | 55.42% | 100%
M12_D10_H14 | 8246 | 0 | 0 | 0 | 0 | 0 |  | 0 | 0 | 30.26% | 15.26% | 0.009866% | 0.01864% | 54.45% | 100%
M12_D10_H15 | 8247 | 0 | 0 | 0 | 0 | 0 |  | 0 | 0 | 33.61% | 14.54% | 0.009521% | 0.01798% | 51.82% | 100%
M12_D10_H16 | 8248 | 110.0354 | 36.8095 | 0.025326 | 0.047838 | 135.0414 |  | 281.9595 | 281.9595 | 39.03% | 13.05% | 0.008982% | 0.01697% | 47.89% | 100%
M12_D10_H17 | 8249 | 69.4015 | 17.2853 | 0.01281 | 0.024197 | 87.1708 |  | 173.8946 | 173.8946 | 39.91% | 9.94% | 0.007367% | 0.01391% | 50.13% | 100%
M12_D10_H18 | 8250 | 128.8442 | 27.3523 | 0.808 | 1.5163 | 120.0815 |  | 278.6023 | 278.6023 | 46.25% | 9.818% | 0.29% | 0.5443% | 43.1% | 100%
M12_D10_H19 | 8251 | 313.6187 | 61.5418 | 1.957 | 3.6726 | 257.853 |  | 638.6431 | 638.6431 | 49.11% | 9.636% | 0.3064% | 0.5751% | 40.38% | 100%
M12_D10_H20 | 8252 | 170.5543 | 31.7776 | 1.0442 | 1.9595 | 180.7831 |  | 386.1187 | 386.1187 | 44.17% | 8.23% | 0.2704% | 0.5075% | 46.82% | 100%
M12_D10_H21 | 8253 | 56.7115 | 10.6006 | 0.36419 | 0.68344 | 62.6972 |  | 131.0569 | 131.0569 | 43.27% | 8.089% | 0.2779% | 0.5215% | 47.84% | 100%
M12_D10_H22 | 8254 | 47.464 | 9.2434 | 0.33336 | 0.6256 | 57.1945 |  | 114.8609 | 114.8609 | 41.32% | 8.048% | 0.2902% | 0.5447% | 49.79% | 100%
M12_D10_H23 | 8255 | 41.0693 | 8.4876 | 0.31927 | 0.59915 | 54.493 |  | 104.9683 | 104.9683 | 39.13% | 8.086% | 0.3042% | 0.5708% | 51.91% | 100%
M12_D10_H24 | 8256 | 309.1179 | 65.116 | 2.5033 | 4.6978 | 304.7224 |  | 686.1574 | 686.1574 | 45.05% | 9.49% | 0.3648% | 0.6847% | 44.41% | 100%
M12_D11_H1 | 8257 | 46.7366 | 10.2093 | 0.40434 | 0.7588 | 68.2793 |  | 126.3883 | 126.3883 | 36.98% | 8.078% | 0.3199% | 0.6004% | 54.02% | 100%
M12_D11_H2 | 8258 | 38.9888 | 8.4826 | 0.33849 | 0.63522 | 57.7212 |  | 106.1663 | 106.1663 | 36.72% | 7.99% | 0.3188% | 0.5983% | 54.37% | 100%
M12_D11_H3 | 8259 | 37.2332 | 8.1243 | 0.32418 | 0.60837 | 56.132 |  | 102.4221 | 102.4221 | 36.35% | 7.932% | 0.3165% | 0.594% | 54.8% | 100%
M12_D11_H4 | 8260 | 31.817 | 6.8912 | 0.27366 | 0.51356 | 47.4274 |  | 86.9228 | 86.9228 | 36.6% | 7.928% | 0.3148% | 0.5908% | 54.56% | 100%
M12_D11_H5 | 8261 | 49.1596 | 10.334 | 0.40261 | 0.75554 | 67.2921 |  | 127.9439 | 127.9439 | 38.42% | 8.077% | 0.3147% | 0.5905% | 52.6% | 100%
M12_D11_H6 | 8262 | 90.092 | 18.5458 | 0.68308 | 1.2819 | 92.6136 |  | 203.2164 | 203.2164 | 44.33% | 9.126% | 0.3361% | 0.6308% | 45.57% | 100%
M12_D11_H7 | 8263 | 96.5014 | 20.7906 | 0.017931 | 0.03387 | 97.4313 |  | 214.7751 | 214.7751 | 44.93% | 9.68% | 0.008349% | 0.01577% | 45.36% | 100%
M12_D11_H8 | 8264 | 131.4444 | 33.6457 | 0.025475 | 0.048119 | 141.9978 |  | 307.1615 | 307.1615 | 42.79% | 10.95% | 0.008294% | 0.01567% | 46.23% | 100%
M12_D11_H9 | 8265 | 267.6389 | 91.4519 | 0.061378 | 0.11594 | 345.5688 |  | 704.8369 | 704.8369 | 37.97% | 12.97% | 0.008708% | 0.01645% | 49.03% | 100%
M12_D11_H10 | 8266 | 271.107 | 115.8516 | 0.073537 | 0.1389 | 414.5747 |  | 801.7458 | 801.7458 | 33.81% | 14.45% | 0.009172% | 0.01733% | 51.71% | 100%
M12_D11_H11 | 8267 | 244.3254 | 121.7431 | 0.075156 | 0.14196 | 421.6967 |  | 787.9824 | 787.9824 | 31.01% | 15.45% | 0.009538% | 0.01802% | 53.52% | 100%
M12_D11_H12 | 8268 | 32.476 | 18.2816 | 0.011386 | 0.021506 | 63.0676 |  | 113.8581 | 113.8581 | 28.52% | 16.06% | 0.01% | 0.01889% | 55.39% | 100%
M12_D11_H13 | 8269 | 0 | 0 | 0 | 0 | 0 |  | 0 | 0 | 28.01% | 15.75% | 0.01021% | 0.01928% | 56.21% | 100%
M12_D11_H14 | 8270 | 0 | 0 | 0 | 0 | 0 |  | 0 | 0 | 28.75% | 15.45% | 0.01014% | 0.01914% | 55.77% | 100%
M12_D11_H15 | 8271 | 6.8599 | 3.1848 | 0.0020953 | 0.0039578 | 11.3812 |  | 21.4319 | 21.4319 | 32.01% | 14.86% | 0.009776% | 0.01847% | 53.1% | 100%
M12_D11_H16 | 8272 | 93.1584 | 33.1611 | 0.022755 | 0.042982 | 121.1552 |  | 247.5404 | 247.5404 | 37.63% | 13.4% | 0.009192% | 0.01736% | 48.94% | 100%
M12_D11_H17 | 8273 | 101.5719 | 27.1056 | 0.019737 | 0.037281 | 115.6089 |  | 244.3433 | 244.3433 | 41.57% | 11.09% | 0.008077% | 0.01526% | 47.31% | 100%
M12_D11_H18 | 8274 | 137.934 | 31.2095 | 0.90712 | 1.7023 | 135.6979 |  | 307.4509 | 307.4509 | 44.86% | 10.15% | 0.295% | 0.5537% | 44.14% | 100%
M12_D11_H19 | 8275 | 313.9389 | 65.3628 | 2.0398 | 3.8279 | 295.579 |  | 680.7484 | 680.7484 | 46.12% | 9.602% | 0.2996% | 0.5623% | 43.42% | 100%
M12_D11_H20 | 8276 | 212.9696 | 41.4216 | 1.3571 | 2.5468 | 196.1195 |  | 454.4147 | 454.4147 | 46.87% | 9.115% | 0.2987% | 0.5605% | 43.16% | 100%
M12_D11_H21 | 8277 | 88.3656 | 16.9688 | 0.59196 | 1.1109 | 83.1943 |  | 190.2315 | 190.2315 | 46.45% | 8.92% | 0.3112% | 0.584% | 43.73% | 100%
M12_D11_H22 | 8278 | 86.6644 | 17.0074 | 0.63217 | 1.1863 | 86.5594 |  | 192.0496 | 192.0496 | 45.13% | 8.856% | 0.3292% | 0.6177% | 45.07% | 100%
M12_D11_H23 | 8279 | 76.5398 | 15.9808 | 0.62091 | 1.1652 | 83.8498 |  | 178.1565 | 178.1565 | 42.96% | 8.97% | 0.3485% | 0.654% | 47.07% | 100%
M12_D11_H24 | 8280 | 332.9607 | 70.6724 | 2.8049 | 5.2637 | 338.1507 |  | 749.8524 | 749.8524 | 44.4% | 9.425% | 0.3741% | 0.702% | 45.1% | 100%
M12_D12_H1 | 8281 | 61.4815 | 13.6293 | 0.54101 | 1.0153 | 74.6157 |  | 151.2828 | 151.2828 | 40.64% | 9.009% | 0.3576% | 0.6711% | 49.32% | 100%
M12_D12_H2 | 8282 | 83.1331 | 18.3171 | 0.7334 | 1.3763 | 86.5832 |  | 190.1431 | 190.1431 | 43.72% | 9.633% | 0.3857% | 0.7238% | 45.54% | 100%
M12_D12_H3 | 8283 | 83.4474 | 18.5256 | 0.73994 | 1.3886 | 95.7111 |  | 199.8126 | 199.8126 | 41.76% | 9.271% | 0.3703% | 0.695% | 47.9% | 100%
M12_D12_H4 | 8284 | 58.1385 | 12.8307 | 0.50964 | 0.9564 | 78.1556 |  | 150.5909 | 150.5909 | 38.61% | 8.52% | 0.3384% | 0.6351% | 51.9% | 100%
M12_D12_H5 | 8285 | 55.2447 | 11.8805 | 0.46178 | 0.86659 | 77.0227 |  | 145.4763 | 145.4763 | 37.98% | 8.167% | 0.3174% | 0.5957% | 52.95% | 100%
M12_D12_H6 | 8286 | 81.5465 | 17.2139 | 0.63062 | 1.1834 | 84.6558 |  | 185.2302 | 185.2302 | 44.02% | 9.293% | 0.3405% | 0.6389% | 45.7% | 100%
M12_D12_H7 | 8287 | 109.5403 | 23.9848 | 0.02072 | 0.039138 | 110.7225 |  | 244.3075 | 244.3075 | 44.84% | 9.817% | 0.008481% | 0.01602% | 45.32% | 100%
M12_D12_H8 | 8288 | 158.674 | 41.6232 | 0.031537 | 0.05957 | 171.3406 |  | 371.729 | 371.729 | 42.69% | 11.2% | 0.008484% | 0.01603% | 46.09% | 100%
M12_D12_H9 | 8289 | 272.9211 | 97.9768 | 0.065493 | 0.12371 | 357.8026 |  | 728.8897 | 728.8897 | 37.44% | 13.44% | 0.008985% | 0.01697% | 49.09% | 100%
M12_D12_H10 | 8290 | 254.5386 | 124.5909 | 0.078379 | 0.14805 | 426.1414 |  | 805.4973 | 805.4973 | 31.6% | 15.47% | 0.009731% | 0.01838% | 52.9% | 100%
M12_D12_H11 | 8291 | 232.5167 | 139.5731 | 0.084973 | 0.1605 | 458.8474 |  | 831.1827 | 831.1827 | 27.97% | 16.79% | 0.01022% | 0.01931% | 55.2% | 100%
M12_D12_H12 | 8292 | 10.7575 | 7.1935 | 0.0043801 | 0.0082736 | 23.413 |  | 41.3767 | 41.3767 | 26% | 17.39% | 0.01059% | 0.02% | 56.59% | 100%
M12_D12_H13 | 8293 | 0 | 0 | 0 | 0 | 0 |  | 0 | 0 | 25.56% | 17.11% | 0.01082% | 0.02044% | 57.3% | 100%
M12_D12_H14 | 8294 | 0 | 0 | 0 | 0 | 0 |  | 0 | 0 | 26.5% | 16.1% | 0.01036% | 0.01956% | 57.37% | 100%
M12_D12_H15 | 8295 | 19.8862 | 9.6786 | 0.0063179 | 0.011934 | 35.2194 |  | 64.8024 | 64.8024 | 30.69% | 14.94% | 0.009749% | 0.01842% | 54.35% | 100%
M12_D12_H16 | 8296 | 105.8604 | 38.2535 | 0.026123 | 0.049343 | 139.5198 |  | 283.7092 | 283.7092 | 37.31% | 13.48% | 0.009208% | 0.01739% | 49.18% | 100%
M12_D12_H17 | 8297 | 106.4086 | 28.6188 | 0.020902 | 0.039482 | 131.5126 |  | 266.6004 | 266.6004 | 39.91% | 10.73% | 0.00784% | 0.01481% | 49.33% | 100%
M12_D12_H18 | 8298 | 116.9078 | 27.6771 | 0.7946 | 1.4912 | 115.0335 |  | 261.9043 | 261.9043 | 44.64% | 10.57% | 0.3034% | 0.5694% | 43.92% | 100%
M12_D12_H19 | 8299 | 230.5195 | 51.3259 | 1.5696 | 2.9457 | 199.61 |  | 485.9707 | 485.9707 | 47.43% | 10.56% | 0.323% | 0.6061% | 41.07% | 100%
M12_D12_H20 | 8300 | 252.5593 | 53.0677 | 1.6948 | 3.1806 | 216.6434 |  | 527.1458 | 527.1458 | 47.91% | 10.07% | 0.3215% | 0.6034% | 41.1% | 100%
M12_D12_H21 | 8301 | 105.2358 | 22.0745 | 0.74365 | 1.3956 | 99.6772 |  | 229.1267 | 229.1267 | 45.93% | 9.634% | 0.3246% | 0.6091% | 43.5% | 100%
M12_D12_H22 | 8302 | 55.5015 | 11.8129 | 0.42121 | 0.79046 | 68.4728 |  | 136.9989 | 136.9989 | 40.51% | 8.623% | 0.3075% | 0.577% | 49.98% | 100%
M12_D12_H23 | 8303 | 61.369 | 13.4322 | 0.50092 | 0.94005 | 76.9566 |  | 153.1987 | 153.1987 | 40.06% | 8.768% | 0.327% | 0.6136% | 50.23% | 100%
M12_D12_H24 | 8304 | 326.7077 | 72.2135 | 2.7561 | 5.1722 | 326.8751 |  | 733.7247 | 733.7247 | 44.53% | 9.842% | 0.3756% | 0.7049% | 44.55% | 100%
M12_D13_H1 | 8305 | 93.2163 | 20.494 | 0.79488 | 1.4917 | 100.2993 |  | 216.2962 | 216.2962 | 43.1% | 9.475% | 0.3675% | 0.6897% | 46.37% | 100%
M12_D13_H2 | 8306 | 91.0843 | 20.018 | 0.78222 | 1.4679 | 101.463 |  | 214.8155 | 214.8155 | 42.4% | 9.319% | 0.3641% | 0.6833% | 47.23% | 100%
M12_D13_H3 | 8307 | 102.2606 | 22.7829 | 0.88816 | 1.6667 | 115.3026 |  | 242.9009 | 242.9009 | 42.1% | 9.38% | 0.3656% | 0.6862% | 47.47% | 100%
M12_D13_H4 | 8308 | 101.1397 | 22.6623 | 0.8806 | 1.6526 | 117.8146 |  | 244.1498 | 244.1498 | 41.43% | 9.282% | 0.3607% | 0.6769% | 48.26% | 100%
M12_D13_H5 | 8309 | 85.187 | 18.7357 | 0.71583 | 1.3434 | 98.7733 |  | 204.7553 | 204.7553 | 41.6% | 9.15% | 0.3496% | 0.6561% | 48.24% | 100%
M12_D13_H6 | 8310 | 89.6213 | 19.9531 | 0.72537 | 1.3612 | 103.1398 |  | 214.8009 | 214.8009 | 41.72% | 9.289% | 0.3377% | 0.6337% | 48.02% | 100%
M12_D13_H7 | 8311 | 259.4577 | 61.4291 | 0.052949 | 0.10001 | 257.7598 |  | 578.7996 | 578.7996 | 44.83% | 10.61% | 0.009148% | 0.01728% | 44.53% | 100%
M12_D13_H8 | 8312 | 176.0559 | 46.8003 | 0.035597 | 0.067239 | 171.8812 |  | 394.8403 | 394.8403 | 44.59% | 11.85% | 0.009016% | 0.01703% | 43.53% | 100%
M12_D13_H9 | 8313 | 311.1338 | 100.0814 | 0.067322 | 0.12716 | 324.3555 |  | 735.7652 | 735.7652 | 42.29% | 13.6% | 0.00915% | 0.01728% | 44.08% | 100%
M12_D13_H10 | 8314 | 303.9278 | 118.8167 | 0.075167 | 0.14198 | 359.6245 |  | 782.5861 | 782.5861 | 38.84% | 15.18% | 0.009605% | 0.01814% | 45.95% | 100%
M12_D13_H11 | 8315 | 267.0043 | 120.1132 | 0.073694 | 0.1392 | 350.677 |  | 738.0074 | 738.0074 | 36.18% | 16.28% | 0.009986% | 0.01886% | 47.52% | 100%
M12_D13_H12 | 8316 | 39.3823 | 18.8487 | 0.011706 | 0.022111 | 55.4931 |  | 113.758 | 113.758 | 34.62% | 16.57% | 0.01029% | 0.01944% | 48.78% | 100%
M12_D13_H13 | 8317 | 0 | 0 | 0 | 0 | 0 |  | 0 | 0 | 33.65% | 16.3% | 0.01061% | 0.02004% | 50.02% | 100%
M12_D13_H14 | 8318 | 0 | 0 | 0 | 0 | 0 |  | 0 | 0 | 34.06% | 15.9% | 0.01064% | 0.02009% | 50.01% | 100%
M12_D13_H15 | 8319 | 0 | 0 | 0 | 0 | 0 |  | 0 | 0 | 37.45% | 14.74% | 0.01016% | 0.01919% | 47.78% | 100%
M12_D13_H16 | 8320 | 183.0154 | 56.1809 | 0.040789 | 0.077045 | 198.2559 |  | 437.57 | 437.57 | 41.83% | 12.84% | 0.009322% | 0.01761% | 45.31% | 100%
M12_D13_H17 | 8321 | 80.4902 | 19.0005 | 0.01472 | 0.027804 | 99.5061 |  | 199.0394 | 199.0394 | 40.44% | 9.546% | 0.007395% | 0.01397% | 49.99% | 100%
M12_D13_H18 | 8322 | 136.289 | 28.908 | 0.86726 | 1.6275 | 145.5918 |  | 313.2836 | 313.2836 | 43.5% | 9.227% | 0.2768% | 0.5195% | 46.47% | 100%
M12_D13_H19 | 8323 | 290.5993 | 59.6078 | 1.886 | 3.5393 | 236.7435 |  | 592.3758 | 592.3758 | 49.06% | 10.06% | 0.3184% | 0.5975% | 39.97% | 100%
M12_D13_H20 | 8324 | 316.0254 | 61.6953 | 2.0159 | 3.7832 | 253.4734 |  | 636.9933 | 636.9933 | 49.61% | 9.685% | 0.3165% | 0.5939% | 39.79% | 100%
M12_D13_H21 | 8325 | 121.848 | 24.1546 | 0.8151 | 1.5296 | 108.3057 |  | 256.653 | 256.653 | 47.48% | 9.411% | 0.3176% | 0.596% | 42.2% | 100%
M12_D13_H22 | 8326 | 58.0175 | 11.8879 | 0.41814 | 0.78469 | 67.4035 |  | 138.5117 | 138.5117 | 41.89% | 8.583% | 0.3019% | 0.5665% | 48.66% | 100%
M12_D13_H23 | 8327 | 42.0029 | 8.8585 | 0.32372 | 0.6075 | 53.2615 |  | 105.0541 | 105.0541 | 39.98% | 8.432% | 0.3081% | 0.5783% | 50.7% | 100%
M12_D13_H24 | 8328 | 321.8542 | 69.1566 | 2.5907 | 4.8619 | 302.1414 |  | 700.6049 | 700.6049 | 45.94% | 9.871% | 0.3698% | 0.694% | 43.13% | 100%
M12_D14_H1 | 8329 | 116.456 | 25.3435 | 0.97196 | 1.824 | 111.8773 |  | 256.4727 | 256.4727 | 45.41% | 9.882% | 0.379% | 0.7112% | 43.62% | 100%
M12_D14_H2 | 8330 | 66.4909 | 14.3519 | 0.55718 | 1.0456 | 83.7383 |  | 166.1839 | 166.1839 | 40.01% | 8.636% | 0.3353% | 0.6292% | 50.39% | 100%
M12_D14_H3 | 8331 | 87.8174 | 19.1467 | 0.74656 | 1.401 | 109.7496 |  | 218.8614 | 218.8614 | 40.12% | 8.748% | 0.3411% | 0.6401% | 50.15% | 100%
M12_D14_H4 | 8332 | 117.851 | 25.5587 | 1.0009 | 1.8783 | 134.8228 |  | 281.1117 | 281.1117 | 41.92% | 9.092% | 0.3561% | 0.6682% | 47.96% | 100%
M12_D14_H5 | 8333 | 90.7827 | 19.027 | 0.74494 | 1.398 | 107.825 |  | 219.7777 | 219.7777 | 41.31% | 8.657% | 0.339% | 0.6361% | 49.06% | 100%
M12_D14_H6 | 8334 | 83.8714 | 17.2243 | 0.66344 | 1.245 | 101.1703 |  | 204.1744 | 204.1744 | 41.08% | 8.436% | 0.3249% | 0.6098% | 49.55% | 100%
M12_D14_H7 | 8335 | 82.9287 | 16.8557 | 0.016669 | 0.031485 | 102.1973 |  | 202.0298 | 202.0298 | 41.05% | 8.343% | 0.008251% | 0.01558% | 50.59% | 100%
M12_D14_H8 | 8336 | 199.8212 | 39.6779 | 0.039654 | 0.074901 | 184.1609 |  | 423.7745 | 423.7745 | 47.15% | 9.363% | 0.009357% | 0.01767% | 43.46% | 100%
M12_D14_H9 | 8337 | 355.2005 | 79.8341 | 0.075657 | 0.14291 | 347.2686 |  | 782.5218 | 782.5218 | 45.39% | 10.2% | 0.009668% | 0.01826% | 44.38% | 100%
M12_D14_H10 | 8338 | 0 | 0 | 0 | 0 | 0 |  | 0 | 0 | 41.92% | 11.5% | 0.01025% | 0.01937% | 46.54% | 100%
M12_D14_H11 | 8339 | 114.5699 | 36.2507 | 0.030971 | 0.058502 | 141.3524 |  | 292.2624 | 292.2624 | 39.2% | 12.4% | 0.0106% | 0.02002% | 48.36% | 100%
M12_D14_H12 | 8340 | 133.9928 | 45.1493 | 0.038192 | 0.072141 | 185.9856 |  | 365.238 | 365.238 | 36.69% | 12.36% | 0.01046% | 0.01975% | 50.92% | 100%
M12_D14_H13 | 8341 | 37.9538 | 12.5846 | 0.010933 | 0.020652 | 49.6417 |  | 100.2116 | 100.2116 | 37.87% | 12.56% | 0.01091% | 0.02061% | 49.54% | 100%
M12_D14_H14 | 8342 | 116.525 | 35.0747 | 0.031246 | 0.05902 | 149.6289 |  | 301.3189 | 301.3189 | 38.67% | 11.64% | 0.01037% | 0.01959% | 49.66% | 100%
M12_D14_H15 | 8343 | 173.8419 | 46.4542 | 0.041867 | 0.079083 | 191.0699 |  | 411.4869 | 411.4869 | 42.25% | 11.29% | 0.01017% | 0.01922% | 46.43% | 100%
M12_D14_H16 | 8344 | 297.8391 | 67.3505 | 0.060924 | 0.11508 | 280.2305 |  | 645.5962 | 645.5962 | 46.13% | 10.43% | 0.009437% | 0.01783% | 43.41% | 100%
M12_D14_H17 | 8345 | 103.4645 | 19.7282 | 0.017728 | 0.033486 | 109.9725 |  | 233.2164 | 233.2164 | 44.36% | 8.459% | 0.007601% | 0.01436% | 47.15% | 100%
M12_D14_H18 | 8346 | 71.4018 | 12.9265 | 0.426 | 0.79945 | 69.815 |  | 155.3688 | 155.3688 | 45.96% | 8.32% | 0.2742% | 0.5146% | 44.94% | 100%
M12_D14_H19 | 8347 | 142.6689 | 25.849 | 0.87055 | 1.6337 | 106.3662 |  | 277.3884 | 277.3884 | 51.43% | 9.319% | 0.3138% | 0.589% | 38.35% | 100%
M12_D14_H20 | 8348 | 337.7493 | 59.1811 | 2.0109 | 3.7736 | 252.3847 |  | 655.0995 | 655.0995 | 51.56% | 9.034% | 0.307% | 0.576% | 38.53% | 100%
M12_D14_H21 | 8349 | 327.0949 | 59.3359 | 2.0457 | 3.8391 | 322.3853 |  | 714.7009 | 714.7009 | 45.77% | 8.302% | 0.2862% | 0.5372% | 45.11% | 100%
M12_D14_H22 | 8350 | 68.0585 | 12.9574 | 0.46628 | 0.87504 | 76.0825 |  | 158.4397 | 158.4397 | 42.96% | 8.178% | 0.2943% | 0.5523% | 48.02% | 100%
M12_D14_H23 | 8351 | 72.9546 | 14.73 | 0.55258 | 1.037 | 87.7112 |  | 176.9854 | 176.9854 | 41.22% | 8.323% | 0.3122% | 0.5859% | 49.56% | 100%
M12_D14_H24 | 8352 | 90.9957 | 19.0108 | 0.72912 | 1.3683 | 109.0997 |  | 221.2036 | 221.2036 | 41.14% | 8.594% | 0.3296% | 0.6186% | 49.32% | 100%
M12_D15_H1 | 8353 | 102.3674 | 21.6725 | 0.86141 | 1.6165 | 138.7997 |  | 265.3175 | 265.3175 | 38.58% | 8.168% | 0.3247% | 0.6093% | 52.31% | 100%
M12_D15_H2 | 8354 | 103.0033 | 21.6045 | 0.86685 | 1.6268 | 114.75 |  | 241.8515 | 241.8515 | 42.59% | 8.933% | 0.3584% | 0.6726% | 47.45% | 100%
M12_D15_H3 | 8355 | 78.4933 | 16.3609 | 0.66028 | 1.2391 | 109.0038 |  | 205.7574 | 205.7574 | 38.15% | 7.952% | 0.3209% | 0.6022% | 52.98% | 100%
M12_D15_H4 | 8356 | 60.7617 | 12.4734 | 0.50517 | 0.94802 | 83.1502 |  | 157.8385 | 157.8385 | 38.5% | 7.903% | 0.3201% | 0.6006% | 52.68% | 100%
M12_D15_H5 | 8357 | 40.8509 | 7.9288 | 0.32243 | 0.60509 | 56.376 |  | 106.0833 | 106.0833 | 38.51% | 7.474% | 0.3039% | 0.5704% | 53.14% | 100%
M12_D15_H6 | 8358 | 75.9754 | 13.6099 | 0.55399 | 1.0396 | 74.644 |  | 165.8229 | 165.8229 | 45.82% | 8.207% | 0.3341% | 0.627% | 45.01% | 100%
M12_D15_H7 | 8359 | 267.2571 | 45.1603 | 0.047888 | 0.090456 | 258.4541 |  | 571.0099 | 571.0099 | 46.8% | 7.909% | 0.008387% | 0.01584% | 45.26% | 100%
M12_D15_H8 | 8360 | 137.773 | 23.2448 | 0.025719 | 0.04858 | 142.6717 |  | 303.7639 | 303.7639 | 45.36% | 7.652% | 0.008467% | 0.01599% | 46.97% | 100%
M12_D15_H9 | 8361 | 255.9165 | 52.5917 | 0.056724 | 0.10714 | 317.3498 |  | 626.0218 | 626.0218 | 40.88% | 8.401% | 0.009061% | 0.01712% | 50.69% | 100%
M12_D15_H10 | 8362 | 277.207 | 74.4741 | 0.075819 | 0.14321 | 423.2152 |  | 775.1154 | 775.1154 | 35.76% | 9.608% | 0.009782% | 0.01848% | 54.6% | 100%
M12_D15_H11 | 8363 | 266.5326 | 85.1158 | 0.084304 | 0.15924 | 467.2341 |  | 819.126 | 819.126 | 32.54% | 10.39% | 0.01029% | 0.01944% | 57.04% | 100%
M12_D15_H12 | 8364 | 89.5654 | 28.9165 | 0.028497 | 0.053828 | 157.0885 |  | 275.6527 | 275.6527 | 32.49% | 10.49% | 0.01034% | 0.01953% | 56.99% | 100%
M12_D15_H13 | 8365 | 121.7153 | 35.6209 | 0.036702 | 0.069325 | 201.9027 |  | 359.3448 | 359.3448 | 33.87% | 9.913% | 0.01021% | 0.01929% | 56.19% | 100%
M12_D15_H14 | 8366 | 0 | 0 | 0 | 0 | 0 |  | 0 | 0 | 34.73% | 9.579% | 0.01015% | 0.01917% | 55.66% | 100%
M12_D15_H15 | 8367 | 16.3622 | 4.0042 | 0.0042775 | 0.0080798 | 23.1747 |  | 43.5535 | 43.5535 | 37.57% | 9.194% | 0.009821% | 0.01855% | 53.21% | 100%
M12_D15_H16 | 8368 | 76.3811 | 15.8154 | 0.017017 | 0.032144 | 90.1415 |  | 182.3871 | 182.3871 | 41.88% | 8.671% | 0.00933% | 0.01762% | 49.42% | 100%
M12_D15_H17 | 8369 | 171.6827 | 30.0924 | 0.031688 | 0.059856 | 172.559 |  | 374.4257 | 374.4257 | 45.85% | 8.037% | 0.008463% | 0.01599% | 46.09% | 100%
M12_D15_H18 | 8370 | 197.7363 | 33.1112 | 1.2319 | 2.3118 | 173.9719 |  | 408.3631 | 408.3631 | 48.42% | 8.108% | 0.3017% | 0.5661% | 42.6% | 100%
M12_D15_H19 | 8371 | 386.1335 | 63.1889 | 2.3679 | 4.4436 | 308.0372 |  | 764.1712 | 764.1712 | 50.53% | 8.269% | 0.3099% | 0.5815% | 40.31% | 100%
M12_D15_H20 | 8372 | 273.4757 | 44.1835 | 1.6433 | 3.0839 | 214.6309 |  | 537.0171 | 537.0171 | 50.92% | 8.228% | 0.306% | 0.5743% | 39.97% | 100%
M12_D15_H21 | 8373 | 126.1152 | 21.2794 | 0.80304 | 1.507 | 109.4932 |  | 259.1979 | 259.1979 | 48.66% | 8.21% | 0.3098% | 0.5814% | 42.24% | 100%
M12_D15_H22 | 8374 | 114.7818 | 20.733 | 0.80429 | 1.5094 | 108.7951 |  | 246.6235 | 246.6235 | 46.54% | 8.407% | 0.3261% | 0.612% | 44.11% | 100%
M12_D15_H23 | 8375 | 113.3025 | 22.1715 | 0.88752 | 1.6656 | 117.2884 |  | 255.3155 | 255.3155 | 44.38% | 8.684% | 0.3476% | 0.6524% | 45.94% | 100%
M12_D15_H24 | 8376 | 369.4643 | 74.8678 | 3.0429 | 5.7104 | 368.2285 |  | 821.314 | 821.314 | 44.98% | 9.116% | 0.3705% | 0.6953% | 44.83% | 100%
M12_D16_H1 | 8377 | 114.6568 | 22.6421 | 0.9413 | 1.7665 | 113.2698 |  | 253.2765 | 253.2765 | 45.27% | 8.94% | 0.3717% | 0.6975% | 44.72% | 100%
M12_D16_H2 | 8378 | 121.4279 | 23.9577 | 1.0003 | 1.8772 | 123.734 |  | 271.9971 | 271.9971 | 44.64% | 8.808% | 0.3678% | 0.6901% | 45.49% | 100%
M12_D16_H3 | 8379 | 133.3646 | 26.3545 | 1.0982 | 2.0609 | 137.5958 |  | 300.474 | 300.474 | 44.38% | 8.771% | 0.3655% | 0.6859% | 45.79% | 100%
M12_D16_H4 | 8380 | 125.0365 | 24.3521 | 1.0122 | 1.8995 | 130.3503 |  | 282.6505 | 282.6505 | 44.24% | 8.616% | 0.3581% | 0.672% | 46.12% | 100%
M12_D16_H5 | 8381 | 113.5502 | 21.3926 | 0.87298 | 1.6383 | 117.1654 |  | 254.6194 | 254.6194 | 44.6% | 8.402% | 0.3429% | 0.6434% | 46.02% | 100%
M12_D16_H6 | 8382 | 116.6602 | 21.5359 | 0.82827 | 1.5544 | 118.4344 |  | 259.013 | 259.013 | 45.04% | 8.315% | 0.3198% | 0.6001% | 45.73% | 100%
M12_D16_H7 | 8383 | 143.5399 | 27.9704 | 0.025 | 0.047222 | 137.0148 |  | 308.5973 | 308.5973 | 46.51% | 9.064% | 0.008101% | 0.0153% | 44.4% | 100%
M12_D16_H8 | 8384 | 196.3517 | 44.6671 | 0.035001 | 0.066112 | 197.0668 |  | 438.1868 | 438.1868 | 44.81% | 10.19% | 0.007988% | 0.01509% | 44.97% | 100%
M12_D16_H9 | 8385 | 299.1237 | 87.4185 | 0.06023 | 0.11377 | 343.8018 |  | 730.5181 | 730.5181 | 40.95% | 11.97% | 0.008245% | 0.01557% | 47.06% | 100%
M12_D16_H10 | 8386 | 329.8545 | 118.6051 | 0.07739 | 0.14618 | 442.4015 |  | 891.0846 | 891.0846 | 37.02% | 13.31% | 0.008685% | 0.0164% | 49.65% | 100%
M12_D16_H11 | 8387 | 328.2216 | 131.5723 | 0.083856 | 0.1584 | 476.2338 |  | 936.27 | 936.27 | 35.06% | 14.05% | 0.008956% | 0.01692% | 50.87% | 100%
M12_D16_H12 | 8388 | 277.3404 | 118.1505 | 0.075771 | 0.14312 | 426.0486 |  | 821.7584 | 821.7584 | 33.75% | 14.38% | 0.009221% | 0.01742% | 51.85% | 100%
M12_D16_H13 | 8389 | 0 | 0 | 0 | 0 | 0 |  | 0 | 0 | 33.33% | 14.17% | 0.009419% | 0.01779% | 52.48% | 100%
M12_D16_H14 | 8390 | 0 | 0 | 0 | 0 | 0 |  | 0 | 0 | 33.96% | 13.85% | 0.009397% | 0.01775% | 52.16% | 100%
M12_D16_H15 | 8391 | 0 | 0 | 0 | 0 | 0 |  | 0 | 0 | 36.23% | 13.47% | 0.00921% | 0.0174% | 50.27% | 100%
M12_D16_H16 | 8392 | 87.656 | 26.6046 | 0.018899 | 0.035699 | 100.8586 |  | 215.1738 | 215.1738 | 40.74% | 12.36% | 0.008783% | 0.01659% | 46.87% | 100%
M12_D16_H17 | 8393 | 176.9512 | 40.7243 | 0.030969 | 0.058498 | 184.0252 |  | 401.7901 | 401.7901 | 44.04% | 10.14% | 0.007708% | 0.01456% | 45.8% | 100%
M12_D16_H18 | 8394 | 159.6421 | 30.747 | 0.9472 | 1.7775 | 138.734 |  | 331.8479 | 331.8479 | 48.11% | 9.265% | 0.2854% | 0.5357% | 41.81% | 100%
M12_D16_H19 | 8395 | 328.4469 | 57.6179 | 1.9193 | 3.6017 | 253.8766 |  | 645.4624 | 645.4624 | 50.89% | 8.927% | 0.2973% | 0.558% | 39.33% | 100%
M12_D16_H20 | 8396 | 386.6655 | 64.206 | 2.2204 | 4.1669 | 295.4472 |  | 752.706 | 752.706 | 51.37% | 8.53% | 0.295% | 0.5536% | 39.25% | 100%
M12_D16_H21 | 8397 | 219.5281 | 36.95 | 1.3297 | 2.4954 | 187.3579 |  | 447.6611 | 447.6611 | 49.04% | 8.254% | 0.297% | 0.5574% | 41.85% | 100%
M12_D16_H22 | 8398 | 141.7062 | 24.6096 | 0.93445 | 1.7536 | 125.8557 |  | 294.8595 | 294.8595 | 48.06% | 8.346% | 0.3169% | 0.5947% | 42.68% | 100%
M12_D16_H23 | 8399 | 125.1516 | 22.9955 | 0.91068 | 1.709 | 121.3566 |  | 272.1234 | 272.1234 | 45.99% | 8.45% | 0.3347% | 0.628% | 44.6% | 100%
M12_D16_H24 | 8400 | 389.1329 | 73.4474 | 2.9627 | 5.5598 | 365.8724 |  | 836.9751 | 836.9751 | 46.49% | 8.775% | 0.354% | 0.6643% | 43.71% | 100%
M12_D17_H1 | 8401 | 144.1036 | 26.1102 | 1.0918 | 2.0488 | 134.0206 |  | 307.3749 | 307.3749 | 46.88% | 8.495% | 0.3552% | 0.6666% | 43.6% | 100%
M12_D17_H2 | 8402 | 138.8136 | 24.802 | 1.0463 | 1.9635 | 134.8872 |  | 301.5126 | 301.5126 | 46.04% | 8.226% | 0.347% | 0.6512% | 44.74% | 100%
M12_D17_H3 | 8403 | 148.5223 | 26.5194 | 1.1198 | 2.1014 | 142.9216 |  | 321.1846 | 321.1846 | 46.24% | 8.257% | 0.3486% | 0.6543% | 44.5% | 100%
M12_D17_H4 | 8404 | 128.8492 | 22.6897 | 0.95596 | 1.794 | 128.6369 |  | 282.9257 | 282.9257 | 45.54% | 8.02% | 0.3379% | 0.6341% | 45.47% | 100%
M12_D17_H5 | 8405 | 126.9858 | 21.5737 | 0.89346 | 1.6767 | 123.5211 |  | 274.6508 | 274.6508 | 46.24% | 7.855% | 0.3253% | 0.6105% | 44.97% | 100%
M12_D17_H6 | 8406 | 148.0009 | 24.725 | 0.96609 | 1.813 | 141.11 |  | 316.615 | 316.615 | 46.74% | 7.809% | 0.3051% | 0.5726% | 44.57% | 100%
M12_D17_H7 | 8407 | 189.7814 | 33.3788 | 0.030535 | 0.057677 | 169.8142 |  | 393.0626 | 393.0626 | 48.28% | 8.492% | 0.007768% | 0.01467% | 43.2% | 100%
M12_D17_H8 | 8408 | 238.7845 | 49.3247 | 0.039466 | 0.074546 | 224.9224 |  | 513.1456 | 513.1456 | 46.53% | 9.612% | 0.007691% | 0.01453% | 43.83% | 100%
M12_D17_H9 | 8409 | 356.4823 | 97.1566 | 0.068314 | 0.12904 | 392.552 |  | 846.3883 | 846.3883 | 42.12% | 11.48% | 0.008071% | 0.01525% | 46.38% | 100%
M12_D17_H10 | 8410 | 350.7252 | 123.4963 | 0.081355 | 0.15367 | 465.8912 |  | 940.3477 | 940.3477 | 37.3% | 13.13% | 0.008652% | 0.01634% | 49.54% | 100%
M12_D17_H11 | 8411 | 323.6366 | 131.7355 | 0.08384 | 0.15836 | 475.2646 |  | 930.8789 | 930.8789 | 34.77% | 14.15% | 0.009007% | 0.01701% | 51.06% | 100%
M12_D17_H12 | 8412 | 305.012 | 134.4653 | 0.086031 | 0.1625 | 480.862 |  | 920.5879 | 920.5879 | 33.13% | 14.61% | 0.009345% | 0.01765% | 52.23% | 100%
M12_D17_H13 | 8413 | 9.2189 | 4.1399 | 0.0027486 | 0.0051918 | 15.189 |  | 28.5557 | 28.5557 | 32.28% | 14.5% | 0.009625% | 0.01818% | 53.19% | 100%
M12_D17_H14 | 8414 | 0 | 0 | 0 | 0 | 0 |  | 0 | 0 | 33.49% | 14.15% | 0.00955% | 0.01804% | 52.33% | 100%
M12_D17_H15 | 8415 | 0 | 0 | 0 | 0 | 0 |  | 0 | 0 | 36.53% | 13.6% | 0.009239% | 0.01745% | 49.84% | 100%
M12_D17_H16 | 8416 | 72.6993 | 20.9749 | 0.014894 | 0.028133 | 78.9706 |  | 172.6877 | 172.6877 | 42.1% | 12.15% | 0.008625% | 0.01629% | 45.73% | 100%
M12_D17_H17 | 8417 | 191.9729 | 41.4342 | 0.031383 | 0.05928 | 176.4991 |  | 409.9967 | 409.9967 | 46.82% | 10.11% | 0.007655% | 0.01446% | 43.05% | 100%
M12_D17_H18 | 8418 | 154.9189 | 27.5338 | 0.8577 | 1.6096 | 124.646 |  | 309.566 | 309.566 | 50.04% | 8.894% | 0.2771% | 0.5199% | 40.26% | 100%
M12_D17_H19 | 8419 | 275.9814 | 44.8731 | 1.525 | 2.8618 | 204.2383 |  | 529.4795 | 529.4795 | 52.12% | 8.475% | 0.288% | 0.5405% | 38.57% | 100%
M12_D17_H20 | 8420 | 378.3746 | 58.4773 | 2.0452 | 3.8381 | 282.068 |  | 724.8032 | 724.8032 | 52.2% | 8.068% | 0.2822% | 0.5295% | 38.92% | 100%
M12_D17_H21 | 8421 | 150.2221 | 23.2823 | 0.84686 | 1.5892 | 115.8594 |  | 291.7998 | 291.7998 | 51.48% | 7.979% | 0.2902% | 0.5446% | 39.71% | 100%
M12_D17_H22 | 8422 | 99.2959 | 15.7438 | 0.60493 | 1.1352 | 90.4177 |  | 207.1976 | 207.1976 | 47.92% | 7.598% | 0.292% | 0.5479% | 43.64% | 100%
M12_D17_H23 | 8423 | 61.4509 | 10.1982 | 0.41092 | 0.77115 | 68.4977 |  | 141.3289 | 141.3289 | 43.48% | 7.216% | 0.2908% | 0.5456% | 48.47% | 100%
M12_D17_H24 | 8424 | 379.8542 | 64.0904 | 2.6468 | 4.967 | 333.2369 |  | 784.7952 | 784.7952 | 48.4% | 8.167% | 0.3373% | 0.6329% | 42.46% | 100%
M12_D18_H1 | 8425 | 89.5233 | 15.4359 | 0.65605 | 1.2312 | 80.5296 |  | 187.376 | 187.376 | 47.78% | 8.238% | 0.3501% | 0.6571% | 42.98% | 100%
M12_D18_H2 | 8426 | 67.9067 | 11.6106 | 0.49857 | 0.93563 | 75.8361 |  | 156.7876 | 156.7876 | 43.31% | 7.405% | 0.318% | 0.5967% | 48.37% | 100%
M12_D18_H3 | 8427 | 57.4904 | 9.8997 | 0.42578 | 0.79903 | 66.1068 |  | 134.7217 | 134.7217 | 42.67% | 7.348% | 0.316% | 0.5931% | 49.07% | 100%
M12_D18_H4 | 8428 | 98.1421 | 16.7442 | 0.71721 | 1.3459 | 94.0263 |  | 210.9758 | 210.9758 | 46.52% | 7.937% | 0.3399% | 0.638% | 44.57% | 100%
M12_D18_H5 | 8429 | 95.968 | 15.849 | 0.66917 | 1.2558 | 91.6351 |  | 205.3771 | 205.3771 | 46.73% | 7.717% | 0.3258% | 0.6115% | 44.62% | 100%
M12_D18_H6 | 8430 | 95.2829 | 15.4848 | 0.62032 | 1.1641 | 90.0021 |  | 202.5543 | 202.5543 | 47.04% | 7.645% | 0.3062% | 0.5747% | 44.43% | 100%
M12_D18_H7 | 8431 | 194.7788 | 33.1489 | 0.031306 | 0.059134 | 173.8249 |  | 401.8429 | 401.8429 | 48.47% | 8.249% | 0.007791% | 0.01472% | 43.26% | 100%
M12_D18_H8 | 8432 | 176.2407 | 35.2549 | 0.02916 | 0.055081 | 165.1544 |  | 376.7342 | 376.7342 | 46.78% | 9.358% | 0.00774% | 0.01462% | 43.84% | 100%
M12_D18_H9 | 8433 | 300.1695 | 80.7952 | 0.058461 | 0.11043 | 331.6919 |  | 712.8255 | 712.8255 | 42.11% | 11.33% | 0.008201% | 0.01549% | 46.53% | 100%
M12_D18_H10 | 8434 | 293.7082 | 104.529 | 0.070914 | 0.13395 | 399.4327 |  | 797.8747 | 797.8747 | 36.81% | 13.1% | 0.008888% | 0.01679% | 50.06% | 100%
M12_D18_H11 | 8435 | 274.5189 | 116.7614 | 0.076614 | 0.14472 | 426.1782 |  | 817.6799 | 817.6799 | 33.57% | 14.28% | 0.00937% | 0.0177% | 52.12% | 100%
M12_D18_H12 | 8436 | 58.3798 | 27.5059 | 0.018087 | 0.034164 | 98.9495 |  | 184.8874 | 184.8874 | 31.58% | 14.88% | 0.009783% | 0.01848% | 53.52% | 100%
M12_D18_H13 | 8437 | 0 | 0 | 0 | 0 | 0 |  | 0 | 0 | 30.73% | 14.8% | 0.01006% | 0.01901% | 54.45% | 100%
M12_D18_H14 | 8438 | 0 | 0 | 0 | 0 | 0 |  | 0 | 0 | 31.38% | 14.58% | 0.01003% | 0.01895% | 54.01% | 100%
M12_D18_H15 | 8439 | 0 | 0 | 0 | 0 | 0 |  | 0 | 0 | 34.32% | 14.11% | 0.0097% | 0.01832% | 51.54% | 100%
M12_D18_H16 | 8440 | 112.0279 | 35.6137 | 0.025339 | 0.047863 | 132.4977 |  | 280.2124 | 280.2124 | 39.98% | 12.71% | 0.009043% | 0.01708% | 47.28% | 100%
M12_D18_H17 | 8441 | 113.0133 | 26.9833 | 0.020043 | 0.037858 | 113.3317 |  | 253.3862 | 253.3862 | 44.6% | 10.65% | 0.00791% | 0.01494% | 44.73% | 100%
M12_D18_H18 | 8442 | 77.9007 | 15.1953 | 0.46064 | 0.86445 | 66.9587 |  | 161.3798 | 161.3798 | 48.27% | 9.416% | 0.2854% | 0.5357% | 41.49% | 100%
M12_D18_H19 | 8443 | 253.49 | 45.4059 | 1.4838 | 2.7846 | 195.5221 |  | 498.6865 | 498.6865 | 50.83% | 9.105% | 0.2975% | 0.5584% | 39.21% | 100%
M12_D18_H20 | 8444 | 340.0803 | 56.8759 | 1.9464 | 3.6526 | 258.454 |  | 661.0092 | 661.0092 | 51.45% | 8.604% | 0.2945% | 0.5526% | 39.1% | 100%
M12_D18_H21 | 8445 | 178.0545 | 29.3798 | 1.0636 | 1.9959 | 147.8683 |  | 358.362 | 358.362 | 49.69% | 8.198% | 0.2968% | 0.557% | 41.26% | 100%
M12_D18_H22 | 8446 | 103.4262 | 17.2161 | 0.66547 | 1.2488 | 88.7002 |  | 211.2568 | 211.2568 | 48.96% | 8.149% | 0.315% | 0.5912% | 41.99% | 100%
M12_D18_H23 | 8447 | 107.2171 | 18.7381 | 0.76149 | 1.429 | 99.7427 |  | 227.8884 | 227.8884 | 47.05% | 8.222% | 0.3342% | 0.6271% | 43.77% | 100%
M12_D18_H24 | 8448 | 379.0801 | 67.6059 | 2.8123 | 5.2776 | 347.0299 |  | 801.8059 | 801.8059 | 47.28% | 8.432% | 0.3507% | 0.6582% | 43.28% | 100%
M12_D19_H1 | 8449 | 108.8309 | 19.3354 | 0.8181 | 1.5353 | 99.4743 |  | 229.994 | 229.994 | 47.32% | 8.407% | 0.3557% | 0.6675% | 43.25% | 100%
M12_D19_H2 | 8450 | 118.3739 | 20.8079 | 0.89134 | 1.6727 | 113.5796 |  | 255.3254 | 255.3254 | 46.36% | 8.15% | 0.3491% | 0.6551% | 44.48% | 100%
M12_D19_H3 | 8451 | 141.6933 | 25.2701 | 1.0814 | 2.0295 | 138.3845 |  | 308.4587 | 308.4587 | 45.94% | 8.192% | 0.3506% | 0.6579% | 44.86% | 100%
M12_D19_H4 | 8452 | 153.2028 | 27.0912 | 1.1546 | 2.1667 | 156.223 |  | 339.8383 | 339.8383 | 45.08% | 7.972% | 0.3397% | 0.6376% | 45.97% | 100%
M12_D19_H5 | 8453 | 161.4181 | 27.6032 | 1.1588 | 2.1746 | 161.654 |  | 354.0087 | 354.0087 | 45.6% | 7.797% | 0.3273% | 0.6143% | 45.66% | 100%
M12_D19_H6 | 8454 | 159.2388 | 26.802 | 1.0687 | 2.0056 | 152.937 |  | 342.0522 | 342.0522 | 46.55% | 7.836% | 0.3125% | 0.5864% | 44.71% | 100%
M12_D19_H7 | 8455 | 155.3394 | 26.9964 | 0.025745 | 0.048629 | 139.2567 |  | 321.6669 | 321.6669 | 48.29% | 8.393% | 0.008004% | 0.01512% | 43.29% | 100%
M12_D19_H8 | 8456 | 238.4873 | 47.985 | 0.040185 | 0.075905 | 219.626 |  | 506.2144 | 506.2144 | 47.11% | 9.479% | 0.007938% | 0.01499% | 43.39% | 100%
M12_D19_H9 | 8457 | 365.8501 | 97.72 | 0.071348 | 0.13477 | 389.6656 |  | 853.4418 | 853.4418 | 42.87% | 11.45% | 0.00836% | 0.01579% | 45.66% | 100%
M12_D19_H10 | 8458 | 274.5458 | 96.693 | 0.065934 | 0.12454 | 357.2694 |  | 728.6987 | 728.6987 | 37.68% | 13.27% | 0.009048% | 0.01709% | 49.03% | 100%
M12_D19_H11 | 8459 | 277.21 | 111.5158 | 0.073335 | 0.13852 | 393.7664 |  | 782.704 | 782.704 | 35.42% | 14.25% | 0.009369% | 0.0177% | 50.31% | 100%
M12_D19_H12 | 8460 | 286.7689 | 114.1538 | 0.074672 | 0.14105 | 398.1115 |  | 799.2499 | 799.2499 | 35.88% | 14.28% | 0.009343% | 0.01765% | 49.81% | 100%
M12_D19_H13 | 8461 | 0 | 0 | 0 | 0 | 0 |  | 0 | 0 | 36.02% | 14.04% | 0.009472% | 0.01789% | 49.92% | 100%
M12_D19_H14 | 8462 | 0 | 0 | 0 | 0 | 0 |  | 0 | 0 | 36.8% | 13.8% | 0.00946% | 0.01787% | 49.38% | 100%
M12_D19_H15 | 8463 | 0 | 0 | 0 | 0 | 0 |  | 0 | 0 | 38.94% | 13.42% | 0.009282% | 0.01753% | 47.62% | 100%
M12_D19_H16 | 8464 | 102.0645 | 30.2488 | 0.021717 | 0.04102 | 110.8081 |  | 243.1841 | 243.1841 | 41.97% | 12.44% | 0.00893% | 0.01687% | 45.57% | 100%
M12_D19_H17 | 8465 | 93.4741 | 21.8523 | 0.016463 | 0.031097 | 95.1164 |  | 210.4904 | 210.4904 | 44.41% | 10.38% | 0.007821% | 0.01477% | 45.19% | 100%
M12_D19_H18 | 8466 | 130.1736 | 25.9905 | 0.79022 | 1.4829 | 117.759 |  | 276.1963 | 276.1963 | 47.13% | 9.41% | 0.2861% | 0.5369% | 42.64% | 100%
M12_D19_H19 | 8467 | 150.8763 | 28.1957 | 0.91867 | 1.724 | 116.8558 |  | 298.5704 | 298.5704 | 50.53% | 9.444% | 0.3077% | 0.5774% | 39.14% | 100%
M12_D19_H20 | 8468 | 275.9077 | 48.8471 | 1.6538 | 3.1037 | 212.9855 |  | 542.4978 | 542.4978 | 50.86% | 9.004% | 0.3049% | 0.5721% | 39.26% | 100%
M12_D19_H21 | 8469 | 102.9269 | 18.2397 | 0.64434 | 1.2092 | 110.1884 |  | 233.2084 | 233.2084 | 44.14% | 7.821% | 0.2763% | 0.5185% | 47.25% | 100%
M12_D19_H22 | 8470 | 106.9086 | 19.0072 | 0.71268 | 1.3374 | 114.2978 |  | 242.2637 | 242.2637 | 44.13% | 7.846% | 0.2942% | 0.5521% | 47.18% | 100%
M12_D19_H23 | 8471 | 120.537 | 21.7894 | 0.86026 | 1.6144 | 114.5951 |  | 259.3961 | 259.3961 | 46.47% | 8.4% | 0.3316% | 0.6224% | 44.18% | 100%
M12_D19_H24 | 8472 | 319.9982 | 58.9317 | 2.3863 | 4.4783 | 288.3564 |  | 674.1509 | 674.1509 | 47.47% | 8.742% | 0.354% | 0.6643% | 42.77% | 100%
M12_D20_H1 | 8473 | 61.3637 | 11.6298 | 0.48336 | 0.9071 | 80.5759 |  | 154.9599 | 154.9599 | 39.6% | 7.505% | 0.3119% | 0.5854% | 52% | 100%
M12_D20_H2 | 8474 | 80.7388 | 15.2332 | 0.64082 | 1.2026 | 84.284 |  | 182.0994 | 182.0994 | 44.34% | 8.365% | 0.3519% | 0.6604% | 46.28% | 100%
M12_D20_H3 | 8475 | 100.0906 | 19.1735 | 0.80594 | 1.5125 | 107.2075 |  | 228.79 | 228.79 | 43.75% | 8.38% | 0.3523% | 0.6611% | 46.86% | 100%
M12_D20_H4 | 8476 | 107.0276 | 20.582 | 0.86413 | 1.6217 | 114.9992 |  | 245.0945 | 245.0945 | 43.67% | 8.398% | 0.3526% | 0.6616% | 46.92% | 100%
M12_D20_H5 | 8477 | 92.5277 | 17.4179 | 0.72568 | 1.3618 | 100.421 |  | 212.4541 | 212.4541 | 43.55% | 8.198% | 0.3416% | 0.641% | 47.27% | 100%
M12_D20_H6 | 8478 | 88.1276 | 16.6224 | 0.66707 | 1.2518 | 94.4395 |  | 201.1085 | 201.1085 | 43.82% | 8.265% | 0.3317% | 0.6225% | 46.96% | 100%
M12_D20_H7 | 8479 | 312.1051 | 61.3372 | 2.2818 | 4.2821 | 292.9104 |  | 672.9165 | 672.9165 | 46.38% | 9.115% | 0.3391% | 0.6363% | 43.53% | 100%
M12_D20_H8 | 8480 | 166.9536 | 36.7936 | 0.031662 | 0.059806 | 153.8947 |  | 357.7334 | 357.7334 | 46.67% | 10.29% | 0.008851% | 0.01672% | 43.02% | 100%
M12_D20_H9 | 8481 | 309.1281 | 84.6861 | 0.063442 | 0.11984 | 306.1004 |  | 700.0979 | 700.0979 | 44.15% | 12.1% | 0.009062% | 0.01712% | 43.72% | 100%
M12_D20_H10 | 8482 | 317.1855 | 108.7025 | 0.075666 | 0.14293 | 360.6658 |  | 786.7724 | 786.7724 | 40.31% | 13.82% | 0.009617% | 0.01817% | 45.84% | 100%
M12_D20_H11 | 8483 | 296.4976 | 117.5132 | 0.078897 | 0.14903 | 373.0485 |  | 787.2872 | 787.2872 | 37.66% | 14.93% | 0.01002% | 0.01893% | 47.38% | 100%
M12_D20_H12 | 8484 | 0 | 0 | 0 | 0 | 0 |  | 0 | 0 | 36.09% | 15.31% | 0.01033% | 0.01952% | 48.57% | 100%
M12_D20_H13 | 8485 | 38.7443 | 16.3323 | 0.011511 | 0.021744 | 53.8807 |  | 108.9907 | 108.9907 | 35.55% | 14.99% | 0.01056% | 0.01995% | 49.44% | 100%
M12_D20_H14 | 8486 | 0 | 0 | 0 | 0 | 0 |  | 0 | 0 | 36.33% | 14.43% | 0.01051% | 0.01986% | 49.21% | 100%
M12_D20_H15 | 8487 | 11.8917 | 4.1466 | 0.0030952 | 0.0058465 | 14.4597 |  | 30.5069 | 30.5069 | 38.98% | 13.59% | 0.01015% | 0.01916% | 47.4% | 100%
M12_D20_H16 | 8488 | 161.154 | 46.0528 | 0.035822 | 0.067663 | 168.7913 |  | 376.1016 | 376.1016 | 42.85% | 12.24% | 0.009524% | 0.01799% | 44.88% | 100%
M12_D20_H17 | 8489 | 111.3513 | 25.7057 | 0.020785 | 0.039261 | 111.2161 |  | 248.3331 | 248.3331 | 44.84% | 10.35% | 0.00837% | 0.01581% | 44.79% | 100%
M12_D20_H18 | 8490 | 74.7429 | 15.0128 | 0.48555 | 0.9112 | 66.8093 |  | 157.9618 | 157.9618 | 47.32% | 9.504% | 0.3074% | 0.5769% | 42.29% | 100%
M12_D20_H19 | 8491 | 212.1003 | 40.79 | 1.4003 | 2.6278 | 174.1562 |  | 431.0746 | 431.0746 | 49.2% | 9.462% | 0.3248% | 0.6096% | 40.4% | 100%
M12_D20_H20 | 8492 | 328.3964 | 60.2596 | 2.1199 | 3.9783 | 264.0225 |  | 658.7768 | 658.7768 | 49.85% | 9.147% | 0.3218% | 0.6039% | 40.08% | 100%
M12_D20_H21 | 8493 | 128.6598 | 24.3165 | 0.8691 | 1.631 | 122.2842 |  | 277.7607 | 277.7607 | 46.32% | 8.754% | 0.3129% | 0.5872% | 44.03% | 100%
M12_D20_H22 | 8494 | 121.9103 | 23.7037 | 0.88495 | 1.6607 | 114.7235 |  | 262.8832 | 262.8832 | 46.37% | 9.017% | 0.3366% | 0.6317% | 43.64% | 100%
M12_D20_H23 | 8495 | 77.692 | 15.4812 | 0.60514 | 1.1356 | 95.1192 |  | 190.0333 | 190.0333 | 40.88% | 8.147% | 0.3184% | 0.5976% | 50.05% | 100%
M12_D20_H24 | 8496 | 346.3092 | 70.205 | 2.8204 | 5.2929 | 326.2177 |  | 750.8451 | 750.8451 | 46.12% | 9.35% | 0.3756% | 0.7049% | 43.45% | 100%
M12_D21_H1 | 8497 | 126.4371 | 25.8931 | 1.0774 | 2.0219 | 122.1348 |  | 277.5643 | 277.5643 | 45.55% | 9.329% | 0.3882% | 0.7284% | 44% | 100%
M12_D21_H2 | 8498 | 93.0806 | 18.9149 | 0.79719 | 1.496 | 106.826 |  | 221.1147 | 221.1147 | 42.1% | 8.554% | 0.3605% | 0.6766% | 48.31% | 100%
M12_D21_H3 | 8499 | 81.6439 | 16.7209 | 0.70911 | 1.3307 | 99.4119 |  | 199.8166 | 199.8166 | 40.86% | 8.368% | 0.3549% | 0.666% | 49.75% | 100%
M12_D21_H4 | 8500 | 80.6884 | 16.4405 | 0.70071 | 1.315 | 97.9851 |  | 197.1297 | 197.1297 | 40.93% | 8.34% | 0.3555% | 0.6671% | 49.71% | 100%
M12_D21_H5 | 8501 | 74.2943 | 14.6532 | 0.62612 | 1.175 | 87.5751 |  | 178.3237 | 178.3237 | 41.66% | 8.217% | 0.3511% | 0.6589% | 49.11% | 100%
M12_D21_H6 | 8502 | 92.034 | 17.6917 | 0.74775 | 1.4033 | 100.8563 |  | 212.733 | 212.733 | 43.26% | 8.316% | 0.3515% | 0.6596% | 47.41% | 100%
M12_D21_H7 | 8503 | 87.6979 | 16.7616 | 0.69309 | 1.3007 | 94.4098 |  | 200.8631 | 200.8631 | 43.66% | 8.345% | 0.3451% | 0.6475% | 47% | 100%
M12_D21_H8 | 8504 | 179.4446 | 33.592 | 0.036819 | 0.069546 | 168.4129 |  | 381.5559 | 381.5559 | 47.03% | 8.804% | 0.00965% | 0.01823% | 44.14% | 100%
M12_D21_H9 | 8505 | 322.0932 | 69.1725 | 0.071234 | 0.13455 | 321.3301 |  | 712.8015 | 712.8015 | 45.19% | 9.704% | 0.009994% | 0.01888% | 45.08% | 100%
M12_D21_H10 | 8506 | 42.47 | 11.3983 | 0.010973 | 0.020727 | 48.8371 |  | 102.7371 | 102.7371 | 41.34% | 11.09% | 0.01068% | 0.02017% | 47.54% | 100%
M12_D21_H11 | 8507 | 136.4367 | 42.9781 | 0.039637 | 0.074869 | 175.6717 |  | 355.201 | 355.201 | 38.41% | 12.1% | 0.01116% | 0.02108% | 49.46% | 100%
M12_D21_H12 | 8508 | 42.3049 | 13.7397 | 0.012607 | 0.023814 | 55.9957 |  | 112.0766 | 112.0766 | 37.75% | 12.26% | 0.01125% | 0.02125% | 49.96% | 100%
M12_D21_H13 | 8509 | 47.1103 | 14.993 | 0.014076 | 0.026588 | 62.8079 |  | 124.9519 | 124.9519 | 37.7% | 12% | 0.01127% | 0.02128% | 50.27% | 100%
M12_D21_H14 | 8510 | 0 | 0 | 0 | 0 | 0 |  | 0 | 0 | 38.68% | 11.55% | 0.01111% | 0.02099% | 49.74% | 100%
M12_D21_H15 | 8511 | 318.2276 | 84.3633 | 0.082134 | 0.15514 | 368.0545 |  | 770.8827 | 770.8827 | 41.28% | 10.94% | 0.01065% | 0.02013% | 47.74% | 100%
M12_D21_H16 | 8512 | 269.5689 | 60.7738 | 0.059236 | 0.11189 | 278.5056 |  | 609.0195 | 609.0195 | 44.26% | 9.979% | 0.009726% | 0.01837% | 45.73% | 100%
M12_D21_H17 | 8513 | 115.9575 | 22.3057 | 0.021299 | 0.040232 | 137.1641 |  | 275.4887 | 275.4887 | 42.09% | 8.097% | 0.007731% | 0.0146% | 49.79% | 100%
M12_D21_H18 | 8514 | 103.8491 | 18.6192 | 0.66072 | 1.2399 | 107.8179 |  | 232.1869 | 232.1869 | 44.73% | 8.019% | 0.2846% | 0.534% | 46.44% | 100%
M12_D21_H19 | 8515 | 276.7182 | 49.1894 | 1.7905 | 3.3602 | 214.1688 |  | 545.227 | 545.227 | 50.75% | 9.022% | 0.3284% | 0.6163% | 39.28% | 100%
M12_D21_H20 | 8516 | 277.4085 | 47.901 | 1.7529 | 3.2895 | 209.8859 |  | 540.2378 | 540.2378 | 51.35% | 8.867% | 0.3245% | 0.6089% | 38.85% | 100%
M12_D21_H21 | 8517 | 315.8237 | 56.9777 | 2.1028 | 3.9463 | 300.1458 |  | 678.9963 | 678.9963 | 46.51% | 8.391% | 0.3097% | 0.5812% | 44.2% | 100%
M12_D21_H22 | 8518 | 105.1883 | 19.9429 | 0.77112 | 1.4471 | 106.1159 |  | 233.4652 | 233.4652 | 45.06% | 8.542% | 0.3303% | 0.6198% | 45.45% | 100%
M12_D21_H23 | 8519 | 83.3352 | 16.8257 | 0.68043 | 1.2769 | 95.9348 |  | 198.053 | 198.053 | 42.08% | 8.496% | 0.3436% | 0.6447% | 48.44% | 100%
M12_D21_H24 | 8520 | 86.4784 | 18.011 | 0.74653 | 1.401 | 101.9383 |  | 208.5752 | 208.5752 | 41.46% | 8.635% | 0.3579% | 0.6717% | 48.87% | 100%
M12_D22_H1 | 8521 | 120.9816 | 25.2449 | 1.044 | 1.9593 | 118.3556 |  | 267.5854 | 267.5854 | 45.21% | 9.434% | 0.3902% | 0.7322% | 44.23% | 100%
M12_D22_H2 | 8522 | 72.8329 | 15.0838 | 0.63039 | 1.183 | 90.2207 |  | 179.9508 | 179.9508 | 40.47% | 8.382% | 0.3503% | 0.6574% | 50.14% | 100%
M12_D22_H3 | 8523 | 78.3251 | 16.3706 | 0.68861 | 1.2923 | 96.0901 |  | 192.7667 | 192.7667 | 40.63% | 8.492% | 0.3572% | 0.6704% | 49.85% | 100%
M12_D22_H4 | 8524 | 73.9647 | 15.2364 | 0.6427 | 1.2061 | 95.7294 |  | 186.7793 | 186.7793 | 39.6% | 8.157% | 0.3441% | 0.6457% | 51.25% | 100%
M12_D22_H5 | 8525 | 74.0344 | 14.1613 | 0.60071 | 1.1273 | 95.5028 |  | 185.4266 | 185.4266 | 39.93% | 7.637% | 0.324% | 0.608% | 51.5% | 100%
M12_D22_H6 | 8526 | 80.6177 | 14.4328 | 0.61084 | 1.1463 | 100.6525 |  | 197.4602 | 197.4602 | 40.83% | 7.309% | 0.3094% | 0.5805% | 50.97% | 100%
M12_D22_H7 | 8527 | 289.3359 | 49.1545 | 2.085 | 3.9128 | 280.9687 |  | 625.4569 | 625.4569 | 46.26% | 7.859% | 0.3334% | 0.6256% | 44.92% | 100%
M12_D22_H8 | 8528 | 172.5427 | 28.0027 | 0.032387 | 0.061175 | 170.0102 |  | 370.6492 | 370.6492 | 46.55% | 7.555% | 0.008738% | 0.0165% | 45.87% | 100%
M12_D22_H9 | 8529 | 304.7791 | 56.928 | 0.063591 | 0.12012 | 336.3678 |  | 698.2585 | 698.2585 | 43.65% | 8.153% | 0.009107% | 0.0172% | 48.17% | 100%
M12_D22_H10 | 8530 | 308.731 | 68.0521 | 0.070639 | 0.13343 | 376.1767 |  | 753.1638 | 753.1638 | 40.99% | 9.035% | 0.009379% | 0.01772% | 49.95% | 100%
M12_D22_H11 | 8531 | 296.7196 | 73.6008 | 0.072512 | 0.13697 | 385.2054 |  | 755.7353 | 755.7353 | 39.26% | 9.739% | 0.009595% | 0.01812% | 50.97% | 100%
M12_D22_H12 | 8532 | 91.2731 | 25.2712 | 0.024312 | 0.045923 | 127.6379 |  | 244.2525 | 244.2525 | 37.37% | 10.35% | 0.009954% | 0.0188% | 52.26% | 100%
M12_D22_H13 | 8533 | 161.259 | 43.3133 | 0.043675 | 0.082497 | 227.6266 |  | 432.3251 | 432.3251 | 37.3% | 10.02% | 0.0101% | 0.01908% | 52.65% | 100%
M12_D22_H14 | 8534 | 0 | 0 | 0 | 0 | 0 |  | 0 | 0 | 38.11% | 9.675% | 0.01005% | 0.01898% | 52.18% | 100%
M12_D22_H15 | 8535 | 0 | 0 | 0 | 0 | 0 |  | 0 | 0 | 40.1% | 9.283% | 0.009677% | 0.01828% | 50.59% | 100%
M12_D22_H16 | 8536 | 0 | 0 | 0 | 0 | 0 |  | 0 | 0 | 40.42% | 8.122% | 0.008456% | 0.01597% | 51.44% | 100%
M12_D22_H17 | 8537 | 134.4341 | 23.1656 | 0.02348 | 0.044351 | 158.6923 |  | 316.3598 | 316.3598 | 42.49% | 7.323% | 0.007422% | 0.01402% | 50.16% | 100%
M12_D22_H18 | 8538 | 107.8712 | 17.8407 | 0.64303 | 1.2067 | 113.0201 |  | 240.5818 | 240.5818 | 44.84% | 7.416% | 0.2673% | 0.5016% | 46.98% | 100%
M12_D22_H19 | 8539 | 263.825 | 43.0743 | 1.5538 | 2.9159 | 196.2952 |  | 507.6643 | 507.6643 | 51.97% | 8.485% | 0.3061% | 0.5744% | 38.67% | 100%
M12_D22_H20 | 8540 | 374.2941 | 60.7929 | 2.1863 | 4.1029 | 279.2952 |  | 720.6714 | 720.6714 | 51.94% | 8.436% | 0.3034% | 0.5693% | 38.75% | 100%
M12_D22_H21 | 8541 | 175.2567 | 29.4687 | 1.0803 | 2.0273 | 146.3674 |  | 354.2004 | 354.2004 | 49.48% | 8.32% | 0.305% | 0.5724% | 41.32% | 100%
M12_D22_H22 | 8542 | 85.7256 | 15.5195 | 0.58296 | 1.094 | 91.2314 |  | 194.1534 | 194.1534 | 44.15% | 7.993% | 0.3003% | 0.5635% | 46.99% | 100%
M12_D22_H23 | 8543 | 96.0078 | 18.6447 | 0.72394 | 1.3586 | 103.49 |  | 220.2251 | 220.2251 | 43.6% | 8.466% | 0.3287% | 0.6169% | 46.99% | 100%
M12_D22_H24 | 8544 | 357.7166 | 73.6488 | 2.905 | 5.4517 | 344.9488 |  | 784.6709 | 784.6709 | 45.59% | 9.386% | 0.3702% | 0.6948% | 43.96% | 100%
M12_D23_H1 | 8545 | 99.5827 | 21.2371 | 0.85682 | 1.6079 | 110.3807 |  | 233.6653 | 233.6653 | 42.62% | 9.089% | 0.3667% | 0.6881% | 47.24% | 100%
M12_D23_H2 | 8546 | 104.7185 | 22.2233 | 0.90947 | 1.7067 | 118.5499 |  | 248.1079 | 248.1079 | 42.21% | 8.957% | 0.3666% | 0.6879% | 47.78% | 100%
M12_D23_H3 | 8547 | 100.6203 | 21.9021 | 0.89288 | 1.6756 | 119.4851 |  | 244.576 | 244.576 | 41.14% | 8.955% | 0.3651% | 0.6851% | 48.85% | 100%
M12_D23_H4 | 8548 | 95.1383 | 20.3324 | 0.83159 | 1.5606 | 118.1537 |  | 236.0166 | 236.0166 | 40.31% | 8.615% | 0.3523% | 0.6612% | 50.06% | 100%
M12_D23_H5 | 8549 | 102.7442 | 20.7986 | 0.84017 | 1.5767 | 119.9762 |  | 245.9358 | 245.9358 | 41.78% | 8.457% | 0.3416% | 0.6411% | 48.78% | 100%
M12_D23_H6 | 8550 | 109.8865 | 21.2995 | 0.84126 | 1.5787 | 125.6874 |  | 259.2934 | 259.2934 | 42.38% | 8.214% | 0.3244% | 0.6089% | 48.47% | 100%
M12_D23_H7 | 8551 | 121.8772 | 23.5567 | 0.88698 | 1.6645 | 119.846 |  | 267.8315 | 267.8315 | 45.51% | 8.795% | 0.3312% | 0.6215% | 44.75% | 100%
M12_D23_H8 | 8552 | 195.8918 | 39.1842 | 0.037251 | 0.070362 | 194.8591 |  | 430.0428 | 430.0428 | 45.55% | 9.112% | 0.008662% | 0.01636% | 45.31% | 100%
M12_D23_H9 | 8553 | 313.0206 | 76.0462 | 0.068453 | 0.1293 | 359.3314 |  | 748.5959 | 748.5959 | 41.81% | 10.16% | 0.009144% | 0.01727% | 48% | 100%
M12_D23_H10 | 8554 | 300.166 | 89.4585 | 0.077211 | 0.14584 | 405.305 |  | 795.1526 | 795.1526 | 37.75% | 11.25% | 0.00971% | 0.01834% | 50.97% | 100%
M12_D23_H11 | 8555 | 351.076 | 107.8054 | 0.092649 | 0.175 | 486.2557 |  | 945.4047 | 945.4047 | 37.13% | 11.4% | 0.0098% | 0.01851% | 51.43% | 100%
M12_D23_H12 | 8556 | 75.6635 | 23.29 | 0.020531 | 0.038781 | 107.2308 |  | 206.2436 | 206.2436 | 36.69% | 11.29% | 0.009955% | 0.0188% | 51.99% | 100%
M12_D23_H13 | 8557 | 51.6124 | 16.6273 | 0.015551 | 0.029374 | 80.1647 |  | 148.4494 | 148.4494 | 34.77% | 11.2% | 0.01048% | 0.01979% | 54% | 100%
M12_D23_H14 | 8558 | 0 | 0 | 0 | 0 | 0 |  | 0 | 0 | 33.88% | 10.86% | 0.01078% | 0.02036% | 55.23% | 100%
M12_D23_H15 | 8559 | 47.741 | 13.1237 | 0.013196 | 0.024925 | 67.326 |  | 128.2289 | 128.2289 | 37.23% | 10.23% | 0.01029% | 0.01944% | 52.5% | 100%
M12_D23_H16 | 8560 | 146.5553 | 32.1694 | 0.033281 | 0.062865 | 168.3219 |  | 347.1427 | 347.1427 | 42.22% | 9.267% | 0.009587% | 0.01811% | 48.49% | 100%
M12_D23_H17 | 8561 | 152.4633 | 27.2256 | 0.02761 | 0.052152 | 185.6279 |  | 365.3965 | 365.3965 | 41.73% | 7.451% | 0.007556% | 0.01427% | 50.8% | 100%
M12_D23_H18 | 8562 | 130.7004 | 21.5068 | 0.79248 | 1.4872 | 130.5289 |  | 285.0158 | 285.0158 | 45.86% | 7.546% | 0.278% | 0.5218% | 45.8% | 100%
M12_D23_H19 | 8563 | 234.2138 | 37.971 | 1.3984 | 2.6242 | 176.8096 |  | 453.017 | 453.017 | 51.7% | 8.382% | 0.3087% | 0.5793% | 39.03% | 100%
M12_D23_H20 | 8564 | 317.7766 | 50.7171 | 1.8882 | 3.5434 | 241.5165 |  | 615.4419 | 615.4419 | 51.63% | 8.241% | 0.3068% | 0.5758% | 39.24% | 100%
M12_D23_H21 | 8565 | 98.3286 | 15.9716 | 0.61438 | 1.153 | 88.8515 |  | 204.9191 | 204.9191 | 47.98% | 7.794% | 0.2998% | 0.5626% | 43.36% | 100%
M12_D23_H22 | 8566 | 124.4893 | 21.2795 | 0.85344 | 1.6016 | 110.2757 |  | 258.4995 | 258.4995 | 48.16% | 8.232% | 0.3302% | 0.6196% | 42.66% | 100%
M12_D23_H23 | 8567 | 135.5872 | 24.8813 | 1.023 | 1.9198 | 129.3391 |  | 292.7504 | 292.7504 | 46.31% | 8.499% | 0.3495% | 0.6558% | 44.18% | 100%
M12_D23_H24 | 8568 | 391.3683 | 76.5367 | 3.1843 | 5.9758 | 377.4635 |  | 854.5287 | 854.5287 | 45.8% | 8.957% | 0.3726% | 0.6993% | 44.17% | 100%
M12_D24_H1 | 8569 | 122.1399 | 24.2785 | 1.0159 | 1.9064 | 119.118 |  | 268.4588 | 268.4588 | 45.5% | 9.044% | 0.3784% | 0.7101% | 44.37% | 100%
M12_D24_H2 | 8570 | 90.5039 | 17.6334 | 0.75123 | 1.4098 | 91.7843 |  | 202.0826 | 202.0826 | 44.79% | 8.726% | 0.3717% | 0.6976% | 45.42% | 100%
M12_D24_H3 | 8571 | 73.0126 | 14.4891 | 0.62205 | 1.1674 | 78.0709 |  | 167.362 | 167.362 | 43.63% | 8.657% | 0.3717% | 0.6975% | 46.65% | 100%
M12_D24_H4 | 8572 | 66.6896 | 13.2896 | 0.57114 | 1.0718 | 75.2319 |  | 156.8541 | 156.8541 | 42.52% | 8.473% | 0.3641% | 0.6833% | 47.96% | 100%
M12_D24_H5 | 8573 | 64.0879 | 12.1625 | 0.52561 | 0.98638 | 72.3442 |  | 150.1066 | 150.1066 | 42.69% | 8.103% | 0.3502% | 0.6571% | 48.2% | 100%
M12_D24_H6 | 8574 | 65.0648 | 12.0262 | 0.51522 | 0.96688 | 73.2774 |  | 151.8505 | 151.8505 | 42.85% | 7.92% | 0.3393% | 0.6367% | 48.26% | 100%
M12_D24_H7 | 8575 | 174.5145 | 31.9464 | 1.3724 | 2.5756 | 174.5618 |  | 384.9707 | 384.9707 | 45.33% | 8.298% | 0.3565% | 0.669% | 45.34% | 100%
M12_D24_H8 | 8576 | 156.3739 | 26.9333 | 0.032134 | 0.060697 | 154.8229 |  | 338.2229 | 338.2229 | 46.23% | 7.963% | 0.009501% | 0.01795% | 45.78% | 100%
M12_D24_H9 | 8577 | 318.1876 | 54.0789 | 0.068408 | 0.12922 | 323.3949 |  | 695.8591 | 695.8591 | 45.73% | 7.772% | 0.009831% | 0.01857% | 46.47% | 100%
M12_D24_H10 | 8578 | 332.5126 | 64.6625 | 0.081858 | 0.15462 | 383.3616 |  | 780.7732 | 780.7732 | 42.59% | 8.282% | 0.01048% | 0.0198% | 49.1% | 100%
M12_D24_H11 | 8579 | 286.0423 | 66.7333 | 0.082371 | 0.15559 | 382.218 |  | 735.2315 | 735.2315 | 38.91% | 9.076% | 0.0112% | 0.02116% | 51.99% | 100%
M12_D24_H12 | 8580 | 11.393 | 2.8411 | 0.0035225 | 0.0066536 | 16.1847 |  | 30.429 | 30.429 | 37.44% | 9.337% | 0.01158% | 0.02187% | 53.19% | 100%
M12_D24_H13 | 8581 | 13.1501 | 3.4377 | 0.0043486 | 0.008214 | 19.9277 |  | 36.528 | 36.528 | 36% | 9.411% | 0.0119% | 0.02249% | 54.55% | 100%
M12_D24_H14 | 8582 | 0 | 0 | 0 | 0 | 0 |  | 0 | 0 | 39.06% | 8.992% | 0.01138% | 0.0215% | 51.91% | 100%
M12_D24_H15 | 8583 | 0 | 0 | 0 | 0 | 0 |  | 0 | 0 | 42.47% | 8.87% | 0.01076% | 0.02032% | 48.62% | 100%
M12_D24_H16 | 8584 | 129.9632 | 23.2565 | 0.02802 | 0.052926 | 127.1815 |  | 280.4822 | 280.4822 | 46.34% | 8.292% | 0.00999% | 0.01887% | 45.34% | 100%
M12_D24_H17 | 8585 | 149.6396 | 23.2549 | 0.027323 | 0.05161 | 136.1776 |  | 309.1509 | 309.1509 | 48.4% | 7.522% | 0.008838% | 0.01669% | 44.05% | 100%
M12_D24_H18 | 8586 | 108.1624 | 17.0211 | 0.69694 | 1.3079 | 91.0825 |  | 218.2708 | 218.2708 | 49.55% | 7.798% | 0.3193% | 0.5992% | 41.73% | 100%
M12_D24_H19 | 8587 | 213.2065 | 35.7361 | 1.4531 | 2.7269 | 192.8721 |  | 445.9946 | 445.9946 | 47.8% | 8.013% | 0.3258% | 0.6114% | 43.25% | 100%
M12_D24_H20 | 8588 | 317.7 | 55.1947 | 2.1943 | 4.1178 | 250.5912 |  | 629.7979 | 629.7979 | 50.44% | 8.764% | 0.3484% | 0.6538% | 39.79% | 100%
M12_D24_H21 | 8589 | 105.5536 | 18.5868 | 0.74707 | 1.402 | 93.589 |  | 219.8785 | 219.8785 | 48.01% | 8.453% | 0.3398% | 0.6376% | 42.56% | 100%
M12_D24_H22 | 8590 | 68.3993 | 12.6909 | 0.518 | 0.97209 | 65.8752 |  | 148.4554 | 148.4554 | 46.07% | 8.549% | 0.3489% | 0.6548% | 44.37% | 100%
M12_D24_H23 | 8591 | 33.8109 | 6.1605 | 0.26051 | 0.48888 | 39.4314 |  | 80.1523 | 80.1523 | 42.18% | 7.686% | 0.325% | 0.6099% | 49.2% | 100%
M12_D24_H24 | 8592 | 301.8533 | 56.1638 | 2.3975 | 4.4991 | 256.8867 |  | 621.8004 | 621.8004 | 48.55% | 9.032% | 0.3856% | 0.7236% | 41.31% | 100%
M12_D25_H1 | 8593 | 83.2936 | 17.5145 | 0.72336 | 1.3575 | 77.0018 |  | 179.8907 | 179.8907 | 46.3% | 9.736% | 0.4021% | 0.7546% | 42.8% | 100%
M12_D25_H2 | 8594 | 11.8138 | 2.4483 | 0.10192 | 0.19127 | 15.7628 |  | 30.3181 | 30.3181 | 38.97% | 8.075% | 0.3362% | 0.6309% | 51.99% | 100%
M12_D25_H3 | 8595 | 20.1572 | 4.3082 | 0.1796 | 0.33704 | 27.3874 |  | 52.3694 | 52.3694 | 38.49% | 8.227% | 0.3429% | 0.6436% | 52.3% | 100%
M12_D25_H4 | 8596 | 57.089 | 12.3045 | 0.50743 | 0.95225 | 72.928 |  | 143.7811 | 143.7811 | 39.71% | 8.558% | 0.3529% | 0.6623% | 50.72% | 100%
M12_D25_H5 | 8597 | 134.8238 | 28.9959 | 1.1944 | 2.2414 | 145.8281 |  | 313.0836 | 313.0836 | 43.06% | 9.261% | 0.3815% | 0.7159% | 46.58% | 100%
M12_D25_H6 | 8598 | 112.4172 | 24.2661 | 0.966 | 1.8128 | 116.1283 |  | 255.5904 | 255.5904 | 43.98% | 9.494% | 0.3779% | 0.7093% | 45.44% | 100%
M12_D25_H7 | 8599 | 127.4396 | 27.8489 | 1.0474 | 1.9656 | 120.3177 |  | 278.6191 | 278.6191 | 45.74% | 9.995% | 0.3759% | 0.7055% | 43.18% | 100%
M12_D25_H8 | 8600 | 250.3729 | 59.4201 | 0.053278 | 0.10064 | 226.9919 |  | 536.9387 | 536.9387 | 46.63% | 11.07% | 0.009923% | 0.01874% | 42.28% | 100%
M12_D25_H9 | 8601 | 437.0338 | 124.2581 | 0.0979 | 0.18492 | 402.0277 |  | 963.6025 | 963.6025 | 45.35% | 12.9% | 0.01016% | 0.01919% | 41.72% | 100%
M12_D25_H10 | 8602 | 306.9592 | 99.794 | 0.072301 | 0.13657 | 291.1154 |  | 698.0775 | 698.0775 | 43.97% | 14.3% | 0.01036% | 0.01956% | 41.7% | 100%
M12_D25_H11 | 8603 | 438.5294 | 149.7198 | 0.10511 | 0.19854 | 421.0448 |  | 1009.5976 | 1009.5976 | 43.44% | 14.83% | 0.01041% | 0.01967% | 41.7% | 100%
M12_D25_H12 | 8604 | 28.543 | 10.9266 | 0.0075608 | 0.014282 | 30.1408 |  | 69.6322 | 69.6322 | 40.99% | 15.69% | 0.01086% | 0.02051% | 43.29% | 100%
M12_D25_H13 | 8605 | 29.5454 | 11.7579 | 0.0082475 | 0.015579 | 32.7373 |  | 74.0644 | 74.0644 | 39.89% | 15.88% | 0.01114% | 0.02103% | 44.2% | 100%
M12_D25_H14 | 8606 | 22.7946 | 8.2904 | 0.0059272 | 0.011196 | 23.7459 |  | 54.848 | 54.848 | 41.56% | 15.12% | 0.01081% | 0.02041% | 43.29% | 100%
M12_D25_H15 | 8607 | 311.5826 | 107.4901 | 0.076932 | 0.14532 | 308.858 |  | 728.1529 | 728.1529 | 42.79% | 14.76% | 0.01057% | 0.01996% | 42.42% | 100%
M12_D25_H16 | 8608 | 392.7463 | 115.4301 | 0.084698 | 0.15999 | 339.8159 |  | 848.2371 | 848.2371 | 46.3% | 13.61% | 0.009985% | 0.01886% | 40.06% | 100%
M12_D25_H17 | 8609 | 175.8784 | 44.9635 | 0.034431 | 0.065036 | 158.6044 |  | 379.5458 | 379.5458 | 46.34% | 11.85% | 0.009072% | 0.01714% | 41.79% | 100%
M12_D25_H18 | 8610 | 109.4557 | 25.8592 | 0.78781 | 1.4784 | 94.6346 |  | 232.2157 | 232.2157 | 47.14% | 11.14% | 0.3393% | 0.6367% | 40.75% | 100%
M12_D25_H19 | 8611 | 257.9335 | 58.412 | 1.8559 | 3.4828 | 195.7402 |  | 517.4245 | 517.4245 | 49.85% | 11.29% | 0.3587% | 0.6731% | 37.83% | 100%
M12_D25_H20 | 8612 | 286.6452 | 59.6784 | 1.9598 | 3.6778 | 240.085 |  | 592.0461 | 592.0461 | 48.42% | 10.08% | 0.331% | 0.6212% | 40.55% | 100%
M12_D25_H21 | 8613 | 374.8172 | 75.3975 | 2.6162 | 4.9097 | 277.0097 |  | 734.7503 | 734.7503 | 51.01% | 10.26% | 0.3561% | 0.6682% | 37.7% | 100%
M12_D25_H22 | 8614 | 90.5985 | 19.5545 | 0.71411 | 1.3401 | 85.711 |  | 197.9182 | 197.9182 | 45.78% | 9.88% | 0.3608% | 0.6771% | 43.31% | 100%
M12_D25_H23 | 8615 | 69.3484 | 15.8387 | 0.59883 | 1.1238 | 72.7923 |  | 159.702 | 159.702 | 43.42% | 9.918% | 0.375% | 0.7037% | 45.58% | 100%
M12_D25_H24 | 8616 | 71.7407 | 16.6374 | 0.64063 | 1.2022 | 74.839 |  | 165.0599 | 165.0599 | 43.46% | 10.08% | 0.3881% | 0.7284% | 45.34% | 100%
M12_D26_H1 | 8617 | 76.1405 | 18.2842 | 0.71546 | 1.3427 | 79.5845 |  | 176.0673 | 176.0673 | 43.25% | 10.38% | 0.4064% | 0.7626% | 45.2% | 100%
M12_D26_H2 | 8618 | 75.2135 | 17.9684 | 0.70914 | 1.3308 | 88.3547 |  | 183.5765 | 183.5765 | 40.97% | 9.788% | 0.3863% | 0.7249% | 48.13% | 100%
M12_D26_H3 | 8619 | 75.5245 | 18.1711 | 0.71863 | 1.3486 | 90.203 |  | 185.9658 | 185.9658 | 40.61% | 9.771% | 0.3864% | 0.7252% | 48.51% | 100%
M12_D26_H4 | 8620 | 77.1104 | 18.7151 | 0.73301 | 1.3756 | 94.4321 |  | 192.3662 | 192.3662 | 40.09% | 9.729% | 0.381% | 0.7151% | 49.09% | 100%
M12_D26_H5 | 8621 | 75.6408 | 17.5876 | 0.68316 | 1.282 | 88.6566 |  | 183.8502 | 183.8502 | 41.14% | 9.566% | 0.3716% | 0.6973% | 48.22% | 100%
M12_D26_H6 | 8622 | 68.4914 | 15.8096 | 0.59311 | 1.113 | 84.8376 |  | 170.8448 | 170.8448 | 40.09% | 9.254% | 0.3472% | 0.6515% | 49.66% | 100%
M12_D26_H7 | 8623 | 107.4895 | 25.3784 | 0.89871 | 1.6866 | 113.9762 |  | 249.4294 | 249.4294 | 43.09% | 10.17% | 0.3603% | 0.6762% | 45.69% | 100%
M12_D26_H8 | 8624 | 99.719 | 26.0042 | 0.021947 | 0.041456 | 113.2487 |  | 239.0353 | 239.0353 | 41.72% | 10.88% | 0.009182% | 0.01734% | 47.38% | 100%
M12_D26_H9 | 8625 | 249.0271 | 74.7937 | 0.056493 | 0.10671 | 279.2227 |  | 603.2068 | 603.2068 | 41.28% | 12.4% | 0.009365% | 0.01769% | 46.29% | 100%
M12_D26_H10 | 8626 | 269.0362 | 97.2376 | 0.068127 | 0.12869 | 337.6107 |  | 704.0813 | 704.0813 | 38.21% | 13.81% | 0.009676% | 0.01828% | 47.95% | 100%
M12_D26_H11 | 8627 | 265.5594 | 104.6408 | 0.070796 | 0.13373 | 351.4206 |  | 721.8253 | 721.8253 | 36.79% | 14.5% | 0.009808% | 0.01853% | 48.68% | 100%
M12_D26_H12 | 8628 | 16.9929 | 6.635 | 0.0044435 | 0.0083932 | 21.9662 |  | 45.6069 | 45.6069 | 37.26% | 14.55% | 0.009743% | 0.0184% | 48.16% | 100%
M12_D26_H13 | 8629 | 63.2608 | 24.8935 | 0.017084 | 0.032271 | 89.5828 |  | 177.7865 | 177.7865 | 35.58% | 14% | 0.00961% | 0.01815% | 50.39% | 100%
M12_D26_H14 | 8630 | 0 | 0 | 0 | 0 | 0 |  | 0 | 0 | 35.4% | 13.98% | 0.009776% | 0.01846% | 50.59% | 100%
M12_D26_H15 | 8631 | 0 | 0 | 0 | 0 | 0 |  | 0 | 0 | 37.5% | 13.3% | 0.009423% | 0.0178% | 49.18% | 100%
M12_D26_H16 | 8632 | 106.5212 | 31.3697 | 0.022829 | 0.043122 | 115.69 |  | 253.6469 | 253.6469 | 42% | 12.37% | 0.009% | 0.017% | 45.61% | 100%
M12_D26_H17 | 8633 | 93.822 | 22.9285 | 0.017647 | 0.033333 | 118.8712 |  | 235.6727 | 235.6727 | 39.81% | 9.729% | 0.007488% | 0.01414% | 50.44% | 100%
M12_D26_H18 | 8634 | 74.4343 | 16.3804 | 0.4927 | 0.92462 | 83.4425 |  | 175.6744 | 175.6744 | 42.37% | 9.324% | 0.2805% | 0.5263% | 47.5% | 100%
M12_D26_H19 | 8635 | 151.1042 | 32.1489 | 1.0083 | 1.8921 | 166.3929 |  | 352.5463 | 352.5463 | 42.86% | 9.119% | 0.286% | 0.5367% | 47.2% | 100%
M12_D26_H20 | 8636 | 274.4454 | 57.9765 | 1.8705 | 3.5102 | 230.3793 |  | 568.1817 | 568.1817 | 48.3% | 10.2% | 0.3292% | 0.6178% | 40.55% | 100%
M12_D26_H21 | 8637 | 66.463 | 14.1396 | 0.47678 | 0.89474 | 79.46 |  | 161.4341 | 161.4341 | 41.17% | 8.759% | 0.2953% | 0.5542% | 49.22% | 100%
M12_D26_H22 | 8638 | 65.3475 | 14.1666 | 0.50249 | 0.94298 | 81.3073 |  | 162.2669 | 162.2669 | 40.27% | 8.73% | 0.3097% | 0.5811% | 50.11% | 100%
M12_D26_H23 | 8639 | 70.5098 | 15.63 | 0.5749 | 1.0789 | 93.1621 |  | 180.9557 | 180.9557 | 38.97% | 8.637% | 0.3177% | 0.5962% | 51.48% | 100%
M12_D26_H24 | 8640 | 329.6382 | 76.0526 | 2.8549 | 5.3576 | 327.1062 |  | 741.0094 | 741.0094 | 44.49% | 10.26% | 0.3853% | 0.723% | 44.14% | 100%
M12_D27_H1 | 8641 | 79.009 | 21.0965 | 0.77405 | 1.4526 | 87.3776 |  | 189.7098 | 189.7098 | 41.65% | 11.12% | 0.408% | 0.7657% | 46.06% | 100%
M12_D27_H2 | 8642 | 59.0668 | 15.7949 | 0.58396 | 1.0959 | 94.0024 |  | 170.5439 | 170.5439 | 34.63% | 9.261% | 0.3424% | 0.6426% | 55.12% | 100%
M12_D27_H3 | 8643 | 49.3432 | 13.2807 | 0.49082 | 0.92109 | 79.7582 |  | 143.794 | 143.794 | 34.32% | 9.236% | 0.3413% | 0.6406% | 55.47% | 100%
M12_D27_H4 | 8644 | 63.837 | 17.4093 | 0.63782 | 1.1969 | 104.6867 |  | 187.7678 | 187.7678 | 34% | 9.272% | 0.3397% | 0.6375% | 55.75% | 100%
M12_D27_H5 | 8645 | 56.4671 | 14.9364 | 0.54569 | 1.0241 | 91.614 |  | 164.5872 | 164.5872 | 34.31% | 9.075% | 0.3316% | 0.6222% | 55.66% | 100%
M12_D27_H6 | 8646 | 65.0246 | 16.9237 | 0.60379 | 1.1331 | 98.1289 |  | 181.8141 | 181.8141 | 35.76% | 9.308% | 0.3321% | 0.6232% | 53.97% | 100%
M12_D27_H7 | 8647 | 265.1124 | 69.5232 | 2.3729 | 4.453 | 289.655 |  | 631.1164 | 631.1164 | 42.01% | 11.02% | 0.376% | 0.7056% | 45.9% | 100%
M12_D27_H8 | 8648 | 170.882 | 48.5834 | 0.039682 | 0.074954 | 183.9012 |  | 403.4813 | 403.4813 | 42.35% | 12.04% | 0.009835% | 0.01858% | 45.58% | 100%
M12_D27_H9 | 8649 | 271.1865 | 93.3004 | 0.068333 | 0.12907 | 315.8805 |  | 680.5648 | 680.5648 | 39.85% | 13.71% | 0.01004% | 0.01897% | 46.41% | 100%
M12_D27_H10 | 8650 | 280.1538 | 121.8669 | 0.082467 | 0.15577 | 379.0211 |  | 781.2801 | 781.2801 | 35.86% | 15.6% | 0.01056% | 0.01994% | 48.51% | 100%
M12_D27_H11 | 8651 | 269.9967 | 137.1238 | 0.089137 | 0.16837 | 408.3585 |  | 815.7365 | 815.7365 | 33.1% | 16.81% | 0.01093% | 0.02064% | 50.06% | 100%
M12_D27_H12 | 8652 | 0 | 0 | 0 | 0 | 0 |  | 0 | 0 | 30.53% | 17.51% | 0.01139% | 0.02152% | 51.92% | 100%
M12_D27_H13 | 8653 | 45.0578 | 26.056 | 0.017779 | 0.033583 | 80.7679 |  | 151.933 | 151.933 | 29.66% | 17.15% | 0.0117% | 0.0221% | 53.16% | 100%
M12_D27_H14 | 8654 | 0 | 0 | 0 | 0 | 0 |  | 0 | 0 | 30.6% | 16.41% | 0.01163% | 0.02197% | 52.95% | 100%
M12_D27_H15 | 8655 | 0 | 0 | 0 | 0 | 0 |  | 0 | 0 | 34.54% | 15.03% | 0.01106% | 0.02089% | 50.4% | 100%
M12_D27_H16 | 8656 | 161.2248 | 54.5267 | 0.041387 | 0.078175 | 190.6115 |  | 406.4826 | 406.4826 | 39.66% | 13.41% | 0.01018% | 0.01923% | 46.89% | 100%
M12_D27_H17 | 8657 | 126.5201 | 33.0218 | 0.026352 | 0.049776 | 133.8386 |  | 293.4567 | 293.4567 | 43.11% | 11.25% | 0.00898% | 0.01696% | 45.61% | 100%
M12_D27_H18 | 8658 | 93.9488 | 22.8257 | 0.67688 | 1.2703 | 90.3563 |  | 209.0779 | 209.0779 | 44.93% | 10.92% | 0.3237% | 0.6076% | 43.22% | 100%
M12_D27_H19 | 8659 | 221.5376 | 53.7228 | 1.6126 | 3.0262 | 211.5772 |  | 491.4764 | 491.4764 | 45.08% | 10.93% | 0.3281% | 0.6157% | 43.05% | 100%
M12_D27_H20 | 8660 | 301.3066 | 70.8784 | 2.1755 | 4.0826 | 279.5458 |  | 657.9889 | 657.9889 | 45.79% | 10.77% | 0.3306% | 0.6205% | 42.48% | 100%
M12_D27_H21 | 8661 | 96.2214 | 23.3138 | 0.73561 | 1.3805 | 90.9835 |  | 212.6348 | 212.6348 | 45.25% | 10.96% | 0.3459% | 0.6492% | 42.79% | 100%
M12_D27_H22 | 8662 | 83.3142 | 21.442 | 0.69481 | 1.3039 | 83.5519 |  | 190.3067 | 190.3067 | 43.78% | 11.27% | 0.3651% | 0.6852% | 43.9% | 100%
M12_D27_H23 | 8663 | 79.3258 | 21.399 | 0.71276 | 1.3376 | 84.5626 |  | 187.3378 | 187.3378 | 42.34% | 11.42% | 0.3805% | 0.714% | 45.14% | 100%
M12_D27_H24 | 8664 | 329.1199 | 90.489 | 3.0736 | 5.768 | 341.1886 |  | 769.639 | 769.639 | 42.76% | 11.76% | 0.3994% | 0.7494% | 44.33% | 100%
M12_D28_H1 | 8665 | 134.2285 | 40.185 | 1.374 | 2.5785 | 149.2515 |  | 327.6175 | 327.6175 | 40.97% | 12.27% | 0.4194% | 0.7871% | 45.56% | 100%
M12_D28_H2 | 8666 | 99.8405 | 29.7076 | 1.028 | 1.9291 | 122.0954 |  | 254.6007 | 254.6007 | 39.21% | 11.67% | 0.4038% | 0.7577% | 47.96% | 100%
M12_D28_H3 | 8667 | 93.9762 | 28.1109 | 0.97449 | 1.8288 | 117.2435 |  | 242.1337 | 242.1337 | 38.81% | 11.61% | 0.4025% | 0.7553% | 48.42% | 100%
M12_D28_H4 | 8668 | 70.1761 | 20.9466 | 0.72824 | 1.3666 | 100.7466 |  | 193.9641 | 193.9641 | 36.18% | 10.8% | 0.3755% | 0.7046% | 51.94% | 100%
M12_D28_H5 | 8669 | 63.3615 | 18.3559 | 0.6358 | 1.1932 | 94.1936 |  | 177.74 | 177.74 | 35.65% | 10.33% | 0.3577% | 0.6713% | 53% | 100%
M12_D28_H6 | 8670 | 60.7575 | 17.3581 | 0.58552 | 1.0988 | 86.8346 |  | 166.6344 | 166.6344 | 36.46% | 10.42% | 0.3514% | 0.6594% | 52.11% | 100%
M12_D28_H7 | 8671 | 53.0598 | 14.8651 | 0.49721 | 0.93308 | 74.6682 |  | 144.0235 | 144.0235 | 36.84% | 10.32% | 0.3452% | 0.6479% | 51.84% | 100%
M12_D28_H8 | 8672 | 181.7888 | 51.2451 | 0.044905 | 0.08482 | 196.957 |  | 430.1207 | 430.1207 | 42.26% | 11.91% | 0.01044% | 0.01972% | 45.79% | 100%
M12_D28_H9 | 8673 | 277.5317 | 89.8588 | 0.075357 | 0.14234 | 326.8228 |  | 694.431 | 694.431 | 39.97% | 12.94% | 0.01085% | 0.0205% | 47.06% | 100%
M12_D28_H10 | 8674 | 90.7486 | 37.3087 | 0.029601 | 0.055913 | 127.2006 |  | 255.3434 | 255.3434 | 35.54% | 14.61% | 0.01159% | 0.0219% | 49.82% | 100%
M12_D28_H11 | 8675 | 70.2055 | 34.1657 | 0.025909 | 0.048939 | 111.4046 |  | 215.8508 | 215.8508 | 32.53% | 15.83% | 0.012% | 0.02267% | 51.61% | 100%
M12_D28_H12 | 8676 | 50.5608 | 26.5688 | 0.019701 | 0.037213 | 85.0073 |  | 162.1938 | 162.1938 | 31.17% | 16.38% | 0.01215% | 0.02294% | 52.41% | 100%
M12_D28_H13 | 8677 | 67.232 | 34.9653 | 0.026674 | 0.050385 | 115.6861 |  | 217.9604 | 217.9604 | 30.85% | 16.04% | 0.01224% | 0.02312% | 53.08% | 100%
M12_D28_H14 | 8678 | 0 | 0 | 0 | 0 | 0 |  | 0 | 0 | 32.45% | 15.34% | 0.01196% | 0.02258% | 52.17% | 100%
M12_D28_H15 | 8679 | 100.2596 | 39.197 | 0.030884 | 0.058336 | 135.4405 |  | 274.9864 | 274.9864 | 36.46% | 14.25% | 0.01123% | 0.02121% | 49.25% | 100%
M12_D28_H16 | 8680 | 245.9291 | 76.6324 | 0.060576 | 0.11442 | 268.4315 |  | 591.168 | 591.168 | 41.6% | 12.96% | 0.01025% | 0.01936% | 45.41% | 100%
M12_D28_H17 | 8681 | 82.3799 | 20.6076 | 0.016425 | 0.031024 | 99.5056 |  | 202.5406 | 202.5406 | 40.67% | 10.17% | 0.008109% | 0.01532% | 49.13% | 100%
M12_D28_H18 | 8682 | 44.1375 | 10.631 | 0.30421 | 0.57089 | 46.254 |  | 101.8976 | 101.8976 | 43.32% | 10.43% | 0.2985% | 0.5603% | 45.39% | 100%
M12_D28_H19 | 8683 | 172.9766 | 41.6874 | 1.2071 | 2.2653 | 141.0172 |  | 359.1535 | 359.1535 | 48.16% | 11.61% | 0.3361% | 0.6307% | 39.26% | 100%
M12_D28_H20 | 8684 | 264.4561 | 61.9033 | 1.8216 | 3.4185 | 212.2928 |  | 543.8923 | 543.8923 | 48.62% | 11.38% | 0.3349% | 0.6285% | 39.03% | 100%
M12_D28_H21 | 8685 | 296.7291 | 71.9815 | 2.1746 | 4.0809 | 246.1745 |  | 621.1405 | 621.1405 | 47.77% | 11.59% | 0.3501% | 0.657% | 39.63% | 100%
M12_D28_H22 | 8686 | 81.3884 | 21.2884 | 0.66608 | 1.25 | 95.4857 |  | 200.0785 | 200.0785 | 40.68% | 10.64% | 0.3329% | 0.6247% | 47.72% | 100%
M12_D28_H23 | 8687 | 59.3647 | 16.7901 | 0.54537 | 1.0235 | 76.8416 |  | 154.5653 | 154.5653 | 38.41% | 10.86% | 0.3528% | 0.6622% | 49.71% | 100%
M12_D28_H24 | 8688 | 60.4954 | 17.6961 | 0.58552 | 1.0988 | 77.4027 |  | 157.2785 | 157.2785 | 38.46% | 11.25% | 0.3723% | 0.6986% | 49.21% | 100%
M12_D29_H1 | 8689 | 60.5535 | 17.9655 | 0.59946 | 1.125 | 77.8392 |  | 158.0825 | 158.0825 | 38.3% | 11.36% | 0.3792% | 0.7116% | 49.24% | 100%
M12_D29_H2 | 8690 | 53.7413 | 15.9402 | 0.53667 | 1.0071 | 74.2607 |  | 145.486 | 145.486 | 36.94% | 10.96% | 0.3689% | 0.6923% | 51.04% | 100%
M12_D29_H3 | 8691 | 63.8212 | 19.0385 | 0.64227 | 1.2053 | 85.0762 |  | 169.7835 | 169.7835 | 37.59% | 11.21% | 0.3783% | 0.7099% | 50.11% | 100%
M12_D29_H4 | 8692 | 73.9425 | 21.8538 | 0.73882 | 1.3865 | 98.8827 |  | 196.8043 | 196.8043 | 37.57% | 11.1% | 0.3754% | 0.7045% | 50.24% | 100%
M12_D29_H5 | 8693 | 81.6644 | 22.6084 | 0.76298 | 1.4318 | 110.2166 |  | 216.6843 | 216.6843 | 37.69% | 10.43% | 0.3521% | 0.6608% | 50.87% | 100%
M12_D29_H6 | 8694 | 70.472 | 18.5949 | 0.61905 | 1.1617 | 96.9764 |  | 187.824 | 187.824 | 37.52% | 9.9% | 0.3296% | 0.6185% | 51.63% | 100%
M12_D29_H7 | 8695 | 152.8771 | 38.3982 | 1.284 | 2.4096 | 165.3777 |  | 360.3466 | 360.3466 | 42.43% | 10.66% | 0.3563% | 0.6687% | 45.89% | 100%
M12_D29_H8 | 8696 | 161.1129 | 40.7998 | 0.036606 | 0.069145 | 183.1896 |  | 385.208 | 385.208 | 41.82% | 10.59% | 0.009503% | 0.01795% | 47.56% | 100%
M12_D29_H9 | 8697 | 289.7917 | 83.1147 | 0.073557 | 0.13894 | 371.3553 |  | 744.4742 | 744.4742 | 38.93% | 11.16% | 0.00988% | 0.01866% | 49.88% | 100%
M12_D29_H10 | 8698 | 291.7731 | 104.1558 | 0.08817 | 0.16654 | 445.1963 |  | 841.38 | 841.38 | 34.68% | 12.38% | 0.01048% | 0.01979% | 52.91% | 100%
M12_D29_H11 | 8699 | 254.1912 | 105.1992 | 0.086738 | 0.16384 | 437.4105 |  | 797.0515 | 797.0515 | 31.89% | 13.2% | 0.01088% | 0.02056% | 54.88% | 100%
M12_D29_H12 | 8700 | 75.9414 | 33.7349 | 0.027392 | 0.05174 | 137.2006 |  | 246.9561 | 246.9561 | 30.75% | 13.66% | 0.01109% | 0.02095% | 55.56% | 100%
M12_D29_H13 | 8701 | 114.9315 | 50.5185 | 0.043049 | 0.081316 | 214.9493 |  | 380.5237 | 380.5237 | 30.2% | 13.28% | 0.01131% | 0.02137% | 56.49% | 100%
M12_D29_H14 | 8702 | 0 | 0 | 0 | 0 | 0 |  | 0 | 0 | 31.61% | 12.71% | 0.0111% | 0.02096% | 55.65% | 100%
M12_D29_H15 | 8703 | 0 | 0 | 0 | 0 | 0 |  | 0 | 0 | 35.41% | 11.93% | 0.01051% | 0.01986% | 52.63% | 100%
M12_D29_H16 | 8704 | 0 | 0 | 0 | 0 | 0 |  | 0 | 0 | 40.29% | 11.03% | 0.009816% | 0.01854% | 48.65% | 100%
M12_D29_H17 | 8705 | 110.5988 | 24.2226 | 0.02168 | 0.04095 | 128.7866 |  | 263.6706 | 263.6706 | 41.95% | 9.187% | 0.008222% | 0.01553% | 48.84% | 100%
M12_D29_H18 | 8706 | 51.7392 | 10.9776 | 0.33756 | 0.63348 | 58.483 |  | 122.1709 | 122.1709 | 42.35% | 8.985% | 0.2763% | 0.5185% | 47.87% | 100%
M12_D29_H19 | 8707 | 219.8453 | 45.9014 | 1.4102 | 2.6464 | 224.3953 |  | 494.1986 | 494.1986 | 44.49% | 9.288% | 0.2854% | 0.5355% | 45.41% | 100%
M12_D29_H20 | 8708 | 375.4484 | 78.1482 | 2.4097 | 4.5221 | 302.1331 |  | 762.6614 | 762.6614 | 49.23% | 10.25% | 0.316% | 0.5929% | 39.62% | 100%
M12_D29_H21 | 8709 | 188.1491 | 40.5739 | 1.2874 | 2.4161 | 176.641 |  | 409.0675 | 409.0675 | 45.99% | 9.919% | 0.3147% | 0.5906% | 43.18% | 100%
M12_D29_H22 | 8710 | 120.6519 | 28.0112 | 0.90775 | 1.7035 | 115.1026 |  | 266.377 | 266.377 | 45.29% | 10.52% | 0.3408% | 0.6395% | 43.21% | 100%
M12_D29_H23 | 8711 | 108.0079 | 26.9272 | 0.89618 | 1.6818 | 112.6497 |  | 250.1628 | 250.1628 | 43.18% | 10.76% | 0.3582% | 0.6723% | 45.03% | 100%
M12_D29_H24 | 8712 | 355.4679 | 94.4881 | 3.1804 | 5.9685 | 367.5398 |  | 826.6447 | 826.6447 | 43% | 11.43% | 0.3847% | 0.722% | 44.46% | 100%
M12_D30_H1 | 8713 | 104.0081 | 29.3411 | 0.99529 | 1.8678 | 112.6108 |  | 248.823 | 248.823 | 41.8% | 11.79% | 0.4% | 0.7507% | 45.26% | 100%
M12_D30_H2 | 8714 | 73.8894 | 21.1343 | 0.71743 | 1.3464 | 97.5786 |  | 194.6661 | 194.6661 | 37.96% | 10.86% | 0.3685% | 0.6916% | 50.13% | 100%
M12_D30_H3 | 8715 | 62.4079 | 17.979 | 0.61249 | 1.1494 | 92.8381 |  | 174.9869 | 174.9869 | 35.66% | 10.27% | 0.35% | 0.6569% | 53.05% | 100%
M12_D30_H4 | 8716 | 71.8284 | 20.634 | 0.69702 | 1.308 | 103.1094 |  | 197.5769 | 197.5769 | 36.35% | 10.44% | 0.3528% | 0.662% | 52.19% | 100%
M12_D30_H5 | 8717 | 58.2012 | 15.8608 | 0.53172 | 0.99785 | 80.1711 |  | 155.7627 | 155.7627 | 37.37% | 10.18% | 0.3414% | 0.6406% | 51.47% | 100%
M12_D30_H6 | 8718 | 78.4932 | 20.6948 | 0.67487 | 1.2665 | 105.6821 |  | 206.8114 | 206.8114 | 37.95% | 10.01% | 0.3263% | 0.6124% | 51.1% | 100%
M12_D30_H7 | 8719 | 116.4821 | 30.9717 | 0.95498 | 1.7922 | 124.8751 |  | 275.076 | 275.076 | 42.35% | 11.26% | 0.3472% | 0.6515% | 45.4% | 100%
M12_D30_H8 | 8720 | 126.791 | 36.8216 | 0.028043 | 0.05297 | 142.8523 |  | 306.5459 | 306.5459 | 41.36% | 12.01% | 0.009148% | 0.01728% | 46.6% | 100%
M12_D30_H9 | 8721 | 252.7745 | 83.4027 | 0.062311 | 0.1177 | 318.482 |  | 654.8392 | 654.8392 | 38.6% | 12.74% | 0.009515% | 0.01797% | 48.64% | 100%
M12_D30_H10 | 8722 | 249.5089 | 100.5573 | 0.071907 | 0.13582 | 367.5451 |  | 717.8191 | 717.8191 | 34.76% | 14.01% | 0.01002% | 0.01892% | 51.2% | 100%
M12_D30_H11 | 8723 | 233.0103 | 105.0109 | 0.073162 | 0.1382 | 373.343 |  | 711.5755 | 711.5755 | 32.75% | 14.76% | 0.01028% | 0.01942% | 52.47% | 100%
M12_D30_H12 | 8724 | 171.5997 | 80.2014 | 0.05654 | 0.1068 | 307.9121 |  | 559.8766 | 559.8766 | 30.65% | 14.32% | 0.0101% | 0.01908% | 55% | 100%
M12_D30_H13 | 8725 | 0 | 0 | 0 | 0 | 0 |  | 0 | 0 | 31.11% | 14.61% | 0.01072% | 0.02025% | 54.25% | 100%
M12_D30_H14 | 8726 | 0 | 0 | 0 | 0 | 0 |  | 0 | 0 | 30.18% | 13.22% | 0.01019% | 0.01925% | 56.57% | 100%
M12_D30_H15 | 8727 | 0 | 0 | 0 | 0 | 0 |  | 0 | 0 | 33.36% | 11.89% | 0.009724% | 0.01837% | 54.72% | 100%
M12_D30_H16 | 8728 | 0 | 0 | 0 | 0 | 0 |  | 0 | 0 | 35.59% | 10.01% | 0.008655% | 0.01635% | 54.38% | 100%
M12_D30_H17 | 8729 | 61.0162 | 13.359 | 0.012075 | 0.022809 | 83.7332 |  | 158.1433 | 158.1433 | 38.58% | 8.447% | 0.007636% | 0.01442% | 52.95% | 100%
M12_D30_H18 | 8730 | 28.5725 | 5.9206 | 0.18878 | 0.35427 | 33.4613 |  | 68.4975 | 68.4975 | 41.71% | 8.644% | 0.2756% | 0.5172% | 48.85% | 100%
M12_D30_H19 | 8731 | 162.2695 | 33.127 | 1.0497 | 1.9699 | 179.5362 |  | 377.9523 | 377.9523 | 42.93% | 8.765% | 0.2777% | 0.5212% | 47.5% | 100%
M12_D30_H20 | 8732 | 305.8038 | 62.1732 | 1.9802 | 3.7162 | 250.1039 |  | 623.7774 | 623.7774 | 49.02% | 9.967% | 0.3175% | 0.5958% | 40.1% | 100%
M12_D30_H21 | 8733 | 106.1163 | 22.4874 | 0.7298 | 1.3696 | 123.426 |  | 254.1291 | 254.1291 | 41.76% | 8.849% | 0.2872% | 0.5389% | 48.57% | 100%
M12_D30_H22 | 8734 | 35.0469 | 7.9315 | 0.26277 | 0.49312 | 44.7617 |  | 88.496 | 88.496 | 39.6% | 8.963% | 0.2969% | 0.5572% | 50.58% | 100%
M12_D30_H23 | 8735 | 29.6452 | 7.1695 | 0.24329 | 0.45656 | 41.3383 |  | 78.8529 | 78.8529 | 37.6% | 9.092% | 0.3085% | 0.579% | 52.42% | 100%
M12_D30_H24 | 8736 | 284.4316 | 72.7442 | 2.5062 | 4.7032 | 290.9571 |  | 655.3423 | 655.3423 | 43.4% | 11.1% | 0.3824% | 0.7177% | 44.4% | 100%
M12_D31_H1 | 8737 | 30.2192 | 8.1793 | 0.29022 | 0.54464 | 32.3677 |  | 71.6011 | 71.6011 | 42.2% | 11.42% | 0.4053% | 0.7607% | 45.21% | 100%
M12_D31_H2 | 8738 | 37.4065 | 10.225 | 0.36363 | 0.68239 | 60.5803 |  | 109.2578 | 109.2578 | 34.24% | 9.359% | 0.3328% | 0.6246% | 55.45% | 100%
M12_D31_H3 | 8739 | 39.8951 | 10.9101 | 0.39074 | 0.73328 | 65.0812 |  | 117.0104 | 117.0104 | 34.1% | 9.324% | 0.3339% | 0.6267% | 55.62% | 100%
M12_D31_H4 | 8740 | 37.8146 | 10.3515 | 0.37049 | 0.69528 | 61.3621 |  | 110.5939 | 110.5939 | 34.19% | 9.36% | 0.335% | 0.6287% | 55.48% | 100%
M12_D31_H5 | 8741 | 50.9112 | 13.3454 | 0.47475 | 0.89093 | 79.9271 |  | 145.5493 | 145.5493 | 34.98% | 9.169% | 0.3262% | 0.6121% | 54.91% | 100%
M12_D31_H6 | 8742 | 62.7747 | 15.7945 | 0.55599 | 1.0434 | 90.2256 |  | 170.3942 | 170.3942 | 36.84% | 9.269% | 0.3263% | 0.6123% | 52.95% | 100%
M12_D31_H7 | 8743 | 77.0345 | 18.5073 | 0.67121 | 1.2596 | 86.2154 |  | 183.688 | 183.688 | 41.94% | 10.08% | 0.3654% | 0.6857% | 46.94% | 100%
M12_D31_H8 | 8744 | 128.6825 | 30.2665 | 0.030341 | 0.057311 | 153.0364 |  | 312.0731 | 312.0731 | 41.23% | 9.699% | 0.009722% | 0.01836% | 49.04% | 100%
M12_D31_H9 | 8745 | 259.364 | 66.5006 | 0.068921 | 0.13018 | 348.9461 |  | 675.0099 | 675.0099 | 38.42% | 9.852% | 0.01021% | 0.01929% | 51.69% | 100%
M12_D31_H10 | 8746 | 275.8718 | 83.1002 | 0.083313 | 0.15737 | 420.1292 |  | 779.3419 | 779.3419 | 35.4% | 10.66% | 0.01069% | 0.02019% | 53.91% | 100%
M12_D31_H11 | 8747 | 241.7954 | 89.9606 | 0.0889 | 0.16792 | 445.232 |  | 777.2448 | 777.2448 | 31.11% | 11.57% | 0.01144% | 0.0216% | 57.28% | 100%
M12_D31_H12 | 8748 | 88.2264 | 33.8008 | 0.032742 | 0.061847 | 160.9797 |  | 283.1015 | 283.1015 | 31.16% | 11.94% | 0.01157% | 0.02185% | 56.86% | 100%
M12_D31_H13 | 8749 | 64.7189 | 23.3357 | 0.022825 | 0.043113 | 110.7098 |  | 198.8304 | 198.8304 | 32.55% | 11.74% | 0.01148% | 0.02168% | 55.68% | 100%
M12_D31_H14 | 8750 | 0 | 0 | 0 | 0 | 0 |  | 0 | 0 | 33.59% | 11.7% | 0.01116% | 0.02109% | 54.68% | 100%
M12_D31_H15 | 8751 | 0 | 0 | 0 | 0 | 0 |  | 0 | 0 | 37.96% | 11.34% | 0.01055% | 0.01992% | 50.68% | 100%
M12_D31_H16 | 8752 | 76.0219 | 19.8816 | 0.018239 | 0.034451 | 85.6543 |  | 181.6105 | 181.6105 | 41.86% | 10.95% | 0.01004% | 0.01897% | 47.16% | 100%
M12_D31_H17 | 8753 | 90.4094 | 20.2981 | 0.017685 | 0.033405 | 114.209 |  | 224.9676 | 224.9676 | 40.19% | 9.023% | 0.007861% | 0.01485% | 50.77% | 100%
M12_D31_H18 | 8754 | 45.326 | 9.6044 | 0.31227 | 0.58602 | 50.7823 |  | 106.611 | 106.611 | 42.52% | 9.009% | 0.2929% | 0.5497% | 47.63% | 100%
M12_D31_H19 | 8755 | 168.8191 | 32.8885 | 1.1288 | 2.1184 | 131.7347 |  | 336.6897 | 336.6897 | 50.14% | 9.768% | 0.3353% | 0.6292% | 39.13% | 100%
M12_D31_H20 | 8756 | 249.1131 | 50.2086 | 1.7211 | 3.2299 | 202.2368 |  | 506.5095 | 506.5095 | 49.18% | 9.913% | 0.3398% | 0.6377% | 39.93% | 100%
M12_D31_H21 | 8757 | 59.8194 | 12.7022 | 0.43599 | 0.81819 | 62.9458 |  | 136.7215 | 136.7215 | 43.75% | 9.291% | 0.3189% | 0.5984% | 46.04% | 100%
M12_D31_H22 | 8758 | 19.0353 | 4.271 | 0.14756 | 0.27692 | 24.9805 |  | 48.7113 | 48.7113 | 39.08% | 8.768% | 0.3029% | 0.5685% | 51.28% | 100%
M12_D31_H23 | 8759 | 17.2892 | 3.8228 | 0.13371 | 0.25092 | 22.4462 |  | 43.9429 | 43.9429 | 39.34% | 8.7% | 0.3043% | 0.571% | 51.08% | 100%
M12_D31_H24 | 8760 | 295.2663 | 67.1638 | 2.3902 | 4.4855 | 260.7866 |  | 630.0924 | 630.0924 | 46.86% | 10.66% | 0.3793% | 0.7119% | 41.39% | 100%
Total |  | 1318183.874 | 448097.0333 | 4033.9691 | 7398.0181 | 1842765.7733 |  | 3620478.6679 | 3620478.6679
| Renewable Allocator | 36.41% | 12.38% | 0.1114% | 0.2043% | 50.9% | 100%
|  | 1-Residential | 2-Small Power | 6-Privage Lights | 20-Street Lights | Other

## Class Net
| ID | HOY | 1-Residential | 2-Small Power | 6-Privage Lights | 20-Street Lights | Other | EUE | Sum EUE | Sum EUE %
1 | M7_D1_H20 | 4364 | 460.3205 | 91.0506 | 0.057799 | 0.10597 | 432.6727 | 4.0073 | 4.0073 | 1.916%
2 | M7_D20_H20 | 4820 | 446.7953 | 93.6682 | 0.061213 | 0.11222 | 397.1401 | 3.6858 | 7.6931 | 3.678%
3 | M7_D18_H20 | 4772 | 518.2225 | 118.3763 | 0.072037 | 0.13207 | 537.8283 | 3.6079 | 11.301 | 5.403%
4 | M7_D22_H20 | 4868 | 592.3146 | 110.2838 | 0.068983 | 0.12647 | 426.0619 | 3.3145 | 14.6154 | 6.987%
5 | M7_D2_H20 | 4388 | 515.0494 | 93.9872 | 0.062319 | 0.11425 | 420.0456 | 3.3087 | 17.9241 | 8.569%
6 | M7_D12_H20 | 4628 | 366.3018 | 83.2718 | 0.061413 | 0.11259 | 330.033 | 3.0604 | 20.9845 | 10.03%
7 | M7_D10_H20 | 4580 | 419.9868 | 83.419 | 0.059254 | 0.10863 | 350.5215 | 2.8911 | 23.8757 | 11.41%
8 | M7_D27_H20 | 4988 | 395.4674 | 82.8325 | 0.067351 | 0.12348 | 346.3747 | 2.7543 | 26.63 | 12.73%
9 | M7_D25_H20 | 4940 | 555.7234 | 106.8331 | 0.073731 | 0.13517 | 435.1379 | 2.6672 | 29.2972 | 14.01%
10 | M7_D6_H20 | 4484 | 481.107 | 85.7899 | 0.064718 | 0.11865 | 355.2961 | 2.6328 | 31.93 | 15.26%
11 | M7_D14_H20 | 4676 | 368.0817 | 68.7169 | 0.054389 | 0.099712 | 312.9745 | 2.5569 | 34.4869 | 16.49%
12 | M7_D3_H20 | 4412 | 495.996 | 81.4508 | 0.062384 | 0.11437 | 369.735 | 2.5384 | 37.0253 | 17.7%
13 | M8_D6_H20 | 5228 | 535.1191 | 96.4756 | 0.062415 | 0.11443 | 492.3891 | 2.4748 | 39.5001 | 18.88%
14 | M7_D16_H20 | 4724 | 547.8596 | 92.4309 | 0.062765 | 0.11507 | 418.7314 | 2.4577 | 41.9578 | 20.06%
15 | M7_D5_H20 | 4460 | 410.3324 | 78.8541 | 0.055771 | 0.10225 | 315.6153 | 2.3508 | 44.3086 | 21.18%
16 | M7_D9_H20 | 4556 | 407.5311 | 83.7115 | 0.059009 | 0.10818 | 461.9061 | 2.3304 | 46.639 | 22.3%
17 | M7_D4_H20 | 4436 | 468.9228 | 99.2166 | 0.067497 | 0.12374 | 360.8737 | 2.3068 | 48.9458 | 23.4%
18 | M7_D30_H20 | 5060 | 479.0708 | 93.3177 | 0.068024 | 0.12471 | 400.7563 | 2.2662 | 51.2119 | 24.48%
19 | M7_D7_H20 | 4508 | 694.0012 | 115.463 | 0.09107 | 0.16696 | 678.741 | 2.2605 | 53.4725 | 25.56%
20 | M7_D13_H20 | 4652 | 425.1689 | 79.1541 | 0.062456 | 0.1145 | 412.8339 | 2.2052 | 55.6777 | 26.62%
21 | M7_D19_H20 | 4796 | 524.5879 | 110.8457 | 0.067991 | 0.12465 | 390.1247 | 2.0725 | 57.7501 | 27.61%
22 | M7_D8_H20 | 4532 | 425.259 | 79.8962 | 0.057767 | 0.10591 | 430.4891 | 1.9202 | 59.6703 | 28.53%
23 | M8_D9_H20 | 5300 | 389.5239 | 72.8029 | 0.057844 | 0.10605 | 338.0604 | 1.7067 | 61.377 | 29.34%
24 | M8_D21_H20 | 5588 | 454.5037 | 77.0245 | 0.061293 | 0.11237 | 433.1608 | 1.7024 | 63.0794 | 30.16%
25 | M7_D23_H20 | 4892 | 563.5856 | 98.3816 | 0.066481 | 0.12188 | 410.7688 | 1.6967 | 64.776 | 30.97%
26 | M7_D21_H20 | 4844 | 347.2745 | 79.7908 | 0.052758 | 0.096724 | 301.3382 | 1.6958 | 66.4718 | 31.78%
27 | M7_D24_H20 | 4916 | 529.6367 | 103.8689 | 0.068705 | 0.12596 | 414.6701 | 1.6759 | 68.1477 | 32.58%
28 | M7_D11_H20 | 4604 | 447.2716 | 92.6132 | 0.068223 | 0.12508 | 389.3192 | 1.6544 | 69.8021 | 33.37%
29 | M8_D26_H20 | 5708 | 426.7162 | 83.6838 | 2.2866 | 4.1809 | 356.1376 | 1.6498 | 71.4519 | 34.16%
30 | M8_D22_H20 | 5612 | 361.3523 | 79.3815 | 2.3193 | 4.2408 | 447.8884 | 1.6298 | 73.0817 | 34.94%
31 | M7_D29_H20 | 5036 | 551.6608 | 94.0705 | 0.067781 | 0.12427 | 412.7577 | 1.6159 | 74.6976 | 35.71%
32 | M7_D1_H21 | 4365 | 487.9651 | 97.2251 | 2.4587 | 4.4955 | 382.9758 | 1.6024 | 76.2999 | 36.48%
33 | M6_D22_H20 | 4148 | 346.166 | 61.2898 | 0.043491 | 0.079733 | 248.7138 | 1.5957 | 77.8956 | 37.24%
34 | M8_D26_H19 | 5707 | 421.8114 | 88.6825 | 0.058214 | 0.10672 | 437.4591 | 1.542 | 79.4376 | 37.98%
35 | M7_D17_H20 | 4748 | 608.3197 | 107.4421 | 0.066901 | 0.12265 | 535.0383 | 1.5259 | 80.9634 | 38.71%
36 | M7_D20_H19 | 4819 | 462.2025 | 104.4282 | 0.062499 | 0.11458 | 400.5327 | 1.4859 | 82.4493 | 39.42%
37 | M7_D26_H20 | 4964 | 457.989 | 81.5125 | 0.064652 | 0.11853 | 362.521 | 1.4534 | 83.9027 | 40.11%
38 | M7_D18_H19 | 4771 | 516.2734 | 129.4341 | 0.071182 | 0.1305 | 528.9187 | 1.4505 | 85.3532 | 40.8%
39 | M7_D15_H20 | 4700 | 588.594 | 91.0043 | 0.06733 | 0.12344 | 418.2247 | 1.4415 | 86.7947 | 41.49%
40 | M8_D15_H20 | 5444 | 509.4364 | 99.8559 | 0.066225 | 0.12141 | 448.9405 | 1.4344 | 88.2291 | 42.18%
41 | M7_D14_H19 | 4675 | 335.3232 | 65.5107 | 0.049287 | 0.090359 | 324.6618 | 1.4335 | 89.6626 | 42.86%
42 | M6_D18_H20 | 4052 | 399.0593 | 98.3256 | 0.067061 | 0.12294 | 387.1596 | 1.4023 | 91.065 | 43.53%
43 | M7_D9_H21 | 4557 | 570.9153 | 116.8284 | 3.2486 | 5.94 | 536.9912 | 1.3597 | 92.4247 | 44.18%
44 | M8_D12_H20 | 5372 | 342.4408 | 69.66 | 0.050265 | 0.092152 | 357.7758 | 1.3191 | 93.7439 | 44.82%
45 | M6_D30_H20 | 4340 | 559.1271 | 118.1601 | 0.088367 | 0.16201 | 630.666 | 1.31 | 95.0539 | 45.44%
46 | M6_D19_H20 | 4076 | 457.8303 | 103.5682 | 0.069413 | 0.12726 | 461.4896 | 1.2802 | 96.3341 | 46.05%
47 | M7_D31_H20 | 5084 | 454.9254 | 96.3154 | 0.066481 | 0.12188 | 389.5936 | 1.2559 | 97.59 | 46.65%
48 | M6_D21_H20 | 4124 | 597.6969 | 131.4186 | 0.083785 | 0.15361 | 596.4621 | 1.2521 | 98.8421 | 47.25%
49 | M7_D27_H19 | 4987 | 360.6347 | 79.1262 | 0.061776 | 0.11326 | 317.0037 | 1.227 | 100.069 | 47.84%
50 | M8_D25_H20 | 5684 | 394.7156 | 67.0561 | 2.1405 | 3.9138 | 329.1777 | 1.1937 | 101.2627 | 48.41%
51 | M7_D18_H21 | 4773 | 527.2856 | 118.0065 | 2.8919 | 5.2877 | 438.6027 | 1.1891 | 102.4518 | 48.98%
52 | M8_D19_H20 | 5540 | 463.4679 | 83.2375 | 0.058943 | 0.10806 | 360.4793 | 1.1726 | 103.6244 | 49.54%
53 | M7_D22_H21 | 4869 | 525.3981 | 99.9165 | 2.4891 | 4.5512 | 433.5704 | 1.1709 | 104.7953 | 50.1%
54 | M7_D2_H21 | 4389 | 505.9995 | 92.6469 | 2.4389 | 4.4595 | 493.9627 | 1.1681 | 105.9633 | 50.66%
55 | M8_D4_H20 | 5180 | 458.9151 | 78.1702 | 0.054202 | 0.09937 | 387.2111 | 1.1489 | 107.1123 | 51.21%
56 | M8_D1_H20 | 5108 | 515.6941 | 103.9805 | 0.070712 | 0.12964 | 420.4975 | 1.1445 | 108.2567 | 51.75%
57 | M7_D25_H19 | 4939 | 516.7374 | 104.9411 | 0.06692 | 0.12269 | 450.0625 | 1.1319 | 109.3886 | 52.29%
58 | M7_D2_H19 | 4387 | 541.84 | 106.5152 | 0.065523 | 0.12012 | 464.8795 | 1.0824 | 110.471 | 52.81%
59 | M8_D10_H20 | 5324 | 349.1657 | 60.7874 | 0.053061 | 0.097278 | 302.5878 | 1.0772 | 111.5482 | 53.33%
60 | M7_D10_H21 | 4581 | 386.4991 | 75.9142 | 2.1552 | 3.9408 | 398.2993 | 1.0625 | 112.6107 | 53.83%
61 | M7_D12_H19 | 4627 | 347.5677 | 85.0835 | 0.058822 | 0.10784 | 330.445 | 1.0541 | 113.6648 | 54.34%
62 | M8_D20_H20 | 5564 | 446.6453 | 82.3742 | 0.058841 | 0.10788 | 442.2652 | 1.0492 | 114.714 | 54.84%
63 | M7_D3_H21 | 4413 | 498.4742 | 84.5793 | 2.5587 | 4.6784 | 392.3729 | 1.0082 | 115.7222 | 55.32%
64 | M7_D20_H21 | 4821 | 458.4847 | 99.4156 | 2.5269 | 4.6203 | 352.7757 | 1.0043 | 116.7265 | 55.8%
65 | M6_D26_H20 | 4244 | 568.4826 | 118.9614 | 0.072664 | 0.13322 | 524.2905 | 0.9969 | 117.7234 | 56.28%
66 | M8_D4_H19 | 5179 | 478.2194 | 88.4033 | 0.056291 | 0.1032 | 392.8612 | 0.98947 | 118.7128 | 56.75%
67 | M7_D3_H19 | 4411 | 507.6271 | 89.0288 | 0.063912 | 0.11717 | 411.0727 | 0.97571 | 119.6886 | 57.22%
68 | M7_D6_H21 | 4485 | 463.7102 | 86.0758 | 2.4815 | 4.5374 | 349.2552 | 0.92384 | 120.6124 | 57.66%
69 | M7_D12_H21 | 4629 | 350.4302 | 81.0498 | 2.326 | 4.2529 | 412.272 | 0.91287 | 121.5253 | 58.1%
70 | M8_D17_H20 | 5492 | 477.3168 | 81.8038 | 0.064533 | 0.11831 | 358.7142 | 0.89797 | 122.4232 | 58.53%
71 | M8_D22_H19 | 5611 | 389.0304 | 89.0164 | 0.063368 | 0.11617 | 450.8748 | 0.89735 | 123.3206 | 58.95%
72 | M6_D28_H20 | 4292 | 624.2047 | 115.1887 | 0.078341 | 0.14362 | 507.3626 | 0.88938 | 124.21 | 59.38%
73 | M6_D20_H20 | 4100 | 474.6025 | 108.9181 | 0.071509 | 0.1311 | 418.0234 | 0.88418 | 125.0941 | 59.8%
74 | M7_D29_H19 | 5035 | 469.9162 | 86.3984 | 0.057837 | 0.10603 | 395.8846 | 0.86771 | 125.9619 | 60.22%
75 | M7_D1_H19 | 4363 | 529.1769 | 116.0396 | 0.066902 | 0.12265 | 407.2421 | 0.8604 | 126.8223 | 60.63%
76 | M7_D19_H21 | 4797 | 454.3339 | 97.2926 | 2.3676 | 4.329 | 459.2409 | 0.83685 | 127.6591 | 61.03%
77 | M7_D13_H19 | 4651 | 418.382 | 82.7424 | 0.062075 | 0.1138 | 332.3719 | 0.8263 | 128.4854 | 61.42%
78 | M8_D29_H19 | 5779 | 515.2353 | 114.4744 | 0.06767 | 0.12406 | 518.6743 | 0.81097 | 129.2964 | 61.81%
79 | M6_D29_H20 | 4316 | 441.5422 | 81.3007 | 0.061515 | 0.11278 | 341.5546 | 0.80859 | 130.105 | 62.2%
80 | M7_D8_H19 | 4531 | 434.4499 | 87.1269 | 0.058546 | 0.10733 | 424.4526 | 0.80819 | 130.9132 | 62.58%
81 | M7_D5_H21 | 4461 | 437.0477 | 87.0422 | 2.4011 | 4.3902 | 440.6702 | 0.80544 | 131.7186 | 62.97%
82 | M8_D15_H19 | 5443 | 519.6191 | 108.5566 | 0.065635 | 0.12033 | 431.753 | 0.80175 | 132.5203 | 63.35%
83 | M6_D16_H20 | 4004 | 421.2352 | 86.6346 | 0.081364 | 0.14917 | 518.6814 | 0.80172 | 133.3221 | 63.74%
84 | M8_D5_H20 | 5204 | 530.8697 | 95.1853 | 0.059738 | 0.10952 | 394.7028 | 0.79477 | 134.1168 | 64.12%
85 | M7_D23_H19 | 4891 | 558.9201 | 105.5033 | 0.065988 | 0.12098 | 510.4291 | 0.78454 | 134.9014 | 64.49%
86 | M7_D26_H21 | 4965 | 440.2084 | 81.7816 | 2.4939 | 4.56 | 417.9079 | 0.75479 | 135.6562 | 64.85%
87 | M6_D6_H20 | 3764 | 256.2797 | 63.0133 | 0.041342 | 0.075793 | 242.9224 | 0.75019 | 136.4063 | 65.21%
88 | M6_D23_H20 | 4172 | 562.0723 | 95.8881 | 0.070966 | 0.1301 | 458.6295 | 0.73792 | 137.1443 | 65.56%
89 | M8_D8_H20 | 5276 | 544.4104 | 95.1181 | 0.06929 | 0.12703 | 420.1017 | 0.73615 | 137.8804 | 65.92%
90 | M7_D14_H21 | 4677 | 522.448 | 102.0301 | 3.0966 | 5.662 | 564.6194 | 0.7324 | 138.6128 | 66.27%
91 | M8_D25_H19 | 5683 | 395.3558 | 68.355 | 0.054495 | 0.099908 | 335.2953 | 0.73215 | 139.345 | 66.62%
92 | M8_D18_H20 | 5516 | 450.0308 | 78.3922 | 0.061361 | 0.11249 | 365.1452 | 0.73084 | 140.0758 | 66.96%
93 | M8_D23_H20 | 5636 | 352.0336 | 72.4352 | 2.0892 | 3.82 | 378.7763 | 0.72824 | 140.804 | 67.31%
94 | M7_D7_H21 | 4509 | 686.8877 | 119.6494 | 3.6128 | 6.6059 | 726.9039 | 0.72569 | 141.5297 | 67.66%
95 | M8_D11_H20 | 5348 | 325.1716 | 57.4326 | 0.049863 | 0.091415 | 324.0751 | 0.72422 | 142.254 | 68.01%
96 | M6_D24_H20 | 4196 | 641.6818 | 120.3532 | 0.083106 | 0.15236 | 544.4915 | 0.71686 | 142.9708 | 68.35%
97 | M8_D17_H17 | 5489 | 531.6952 | 107.2321 | 0.063142 | 0.11576 | 374.4658 | 0.71631 | 143.6871 | 68.69%
98 | M8_D7_H20 | 5252 | 577.3907 | 104.4861 | 0.068446 | 0.12548 | 429.1959 | 0.71135 | 144.3985 | 69.03%
99 | M8_D9_H19 | 5299 | 398.4438 | 77.7269 | 0.05843 | 0.10712 | 418.3233 | 0.70542 | 145.1039 | 69.37%
100 | M7_D24_H19 | 4915 | 476.955 | 101.7642 | 0.061412 | 0.11259 | 470.0206 | 0.70007 | 145.804 | 69.7%
101 | M8_D3_H20 | 5156 | 456.5815 | 82.9784 | 0.058755 | 0.10772 | 445.547 | 0.69933 | 146.5033 | 70.04%
102 | M8_D17_H21 | 5493 | 438.8513 | 79.6299 | 2.3845 | 4.3599 | 381.216 | 0.69448 | 147.1978 | 70.37%
103 | M7_D30_H19 | 5059 | 445.869 | 93.4732 | 0.063943 | 0.11723 | 377.8188 | 0.69229 | 147.8901 | 70.7%
104 | M7_D7_H19 | 4507 | 458.7309 | 80.6274 | 0.060454 | 0.11083 | 460.75 | 0.68467 | 148.5747 | 71.03%
105 | M7_D22_H19 | 4867 | 559.7459 | 112.6512 | 0.063987 | 0.11731 | 460.4081 | 0.68368 | 149.2584 | 71.35%
106 | M7_D9_H19 | 4555 | 387.6525 | 86.9922 | 0.057065 | 0.10462 | 335.4817 | 0.67829 | 149.9367 | 71.68%
107 | M7_D31_H21 | 5085 | 436.2565 | 91.6149 | 2.5327 | 4.6309 | 382.3631 | 0.67746 | 150.6142 | 72%
108 | M6_D17_H20 | 4028 | 345.1835 | 80.0143 | 0.060469 | 0.11086 | 357.8909 | 0.66756 | 151.2817 | 72.32%
109 | M8_D29_H20 | 5780 | 498.0701 | 102.0797 | 2.5445 | 4.6524 | 501.8143 | 0.65638 | 151.9381 | 72.64%
110 | M8_D27_H19 | 5731 | 463.6683 | 91.4024 | 0.060957 | 0.11175 | 473.6 | 0.64862 | 152.5867 | 72.95%
111 | M8_D6_H19 | 5227 | 551.2579 | 108.0824 | 0.06379 | 0.11695 | 512.1379 | 0.64323 | 153.23 | 73.25%
112 | M7_D5_H19 | 4459 | 395.2305 | 79.6957 | 0.05249 | 0.096233 | 299.5313 | 0.63823 | 153.8682 | 73.56%
113 | M8_D2_H20 | 5132 | 480.9823 | 91.0544 | 0.064092 | 0.1175 | 371.019 | 0.63247 | 154.5007 | 73.86%
114 | M7_D6_H19 | 4483 | 447.2314 | 85.0911 | 0.06053 | 0.11097 | 423.9629 | 0.62613 | 155.1268 | 74.16%
115 | M7_D28_H20 | 5012 | 320.0856 | 69.8489 | 0.051309 | 0.094067 | 289.403 | 0.62135 | 155.7481 | 74.46%
116 | M7_D8_H21 | 4533 | 625.4802 | 119.2244 | 3.383 | 6.1857 | 655.7817 | 0.6183 | 156.3664 | 74.75%
117 | M7_D4_H19 | 4435 | 486.9294 | 103.7664 | 0.06505 | 0.11926 | 396.0349 | 0.60883 | 156.9753 | 75.04%
118 | M6_D14_H20 | 3956 | 294.0891 | 64.9675 | 0.045463 | 0.083349 | 254.6804 | 0.6071 | 157.5824 | 75.33%
119 | M8_D27_H20 | 5732 | 454.2573 | 83.7518 | 2.303 | 4.2109 | 446.6792 | 0.60538 | 158.1878 | 75.62%
120 | M8_D21_H19 | 5587 | 482.4506 | 85.8774 | 0.064008 | 0.11735 | 440.5855 | 0.60429 | 158.792 | 75.91%
121 | M7_D25_H21 | 4941 | 525.7977 | 102.2862 | 2.8049 | 5.1287 | 428.7294 | 0.60058 | 159.3926 | 76.2%
122 | M6_D16_H19 | 4003 | 48.6657 | 9.9292 | 0.0093491 | 0.01714 | 50.3992 | 0.59751 | 159.9901 | 76.49%
123 | M7_D16_H19 | 4723 | 541.562 | 98.8856 | 0.062047 | 0.11375 | 443.1749 | 0.59562 | 160.5858 | 76.77%
124 | M6_D28_H19 | 4291 | 296.2398 | 57.524 | 0.036323 | 0.066591 | 222.1675 | 0.57701 | 161.1628 | 77.05%
125 | M7_D15_H19 | 4699 | 546.0269 | 90.0049 | 0.062038 | 0.11374 | 457.2728 | 0.56852 | 161.7313 | 77.32%
126 | M7_D4_H21 | 4437 | 464.4975 | 98.127 | 2.6573 | 4.8588 | 365.4148 | 0.56261 | 162.2939 | 77.59%
127 | M8_D17_H19 | 5491 | 463.0353 | 81.2761 | 0.060629 | 0.11115 | 414.6002 | 0.5611 | 162.855 | 77.85%
128 | M7_D10_H19 | 4579 | 436.0717 | 93.6486 | 0.061477 | 0.11271 | 365.2188 | 0.56026 | 163.4153 | 78.12%
129 | M7_D11_H21 | 4605 | 406.0306 | 84.6246 | 2.4604 | 4.4987 | 453.6244 | 0.5407 | 163.956 | 78.38%
130 | M8_D6_H21 | 5229 | 602.8079 | 109.0676 | 2.8036 | 5.1263 | 449.7426 | 0.53737 | 164.4933 | 78.64%
131 | M7_D19_H19 | 4795 | 472.3964 | 108.5418 | 0.060476 | 0.11087 | 409.4325 | 0.52828 | 165.0216 | 78.89%
132 | M8_D14_H20 | 5420 | 459.8818 | 86.9952 | 0.057835 | 0.10603 | 424.082 | 0.52677 | 165.5484 | 79.14%
133 | M9_D3_H20 | 5900 | 353.937 | 80.1211 | 2.2866 | 4.1808 | 418.6316 | 0.52607 | 166.0745 | 79.39%
134 | M7_D21_H21 | 4845 | 489.7037 | 115.2723 | 2.9815 | 5.4515 | 526.3113 | 0.52191 | 166.5964 | 79.64%
135 | M7_D15_H21 | 4701 | 529.3571 | 84.5656 | 2.4521 | 4.4836 | 442.505 | 0.51678 | 167.1131 | 79.89%
136 | M7_D13_H18 | 4650 | 397.7413 | 83.1995 | 0.057095 | 0.10467 | 314.1529 | 0.51483 | 167.628 | 80.14%
137 | M8_D21_H21 | 5589 | 496.3248 | 85.8096 | 2.6902 | 4.919 | 415.5009 | 0.51292 | 168.1409 | 80.38%
138 | M7_D24_H21 | 4917 | 517.2121 | 100.5435 | 2.6762 | 4.8934 | 415.3102 | 0.51048 | 168.6514 | 80.63%
139 | M7_D17_H21 | 4749 | 630.987 | 110.3337 | 2.7833 | 5.0892 | 450.9359 | 0.50965 | 169.161 | 80.87%
140 | M7_D16_H21 | 4725 | 545.4719 | 92.7717 | 2.4979 | 4.5673 | 420.6569 | 0.49979 | 169.6608 | 81.11%
141 | M7_D27_H21 | 4989 | 337.0085 | 73.6323 | 2.2669 | 4.1449 | 337.4721 | 0.49778 | 170.1586 | 81.35%
142 | M6_D8_H20 | 3812 | 268.0628 | 50.7296 | 0.037388 | 0.068545 | 221.0615 | 0.49701 | 170.6556 | 81.58%
143 | M6_D21_H21 | 4125 | 551.5592 | 121.1499 | 3.0825 | 5.6363 | 483.0056 | 0.4967 | 171.1523 | 81.82%
144 | M8_D22_H21 | 5613 | 431.6502 | 95.5607 | 2.8697 | 5.2471 | 417.1911 | 0.4948 | 171.6471 | 82.06%
145 | M8_D13_H20 | 5396 | 423.9629 | 85.177 | 0.057493 | 0.1054 | 347.2229 | 0.49361 | 172.1407 | 82.29%
146 | M7_D29_H21 | 5037 | 462.3316 | 81.3107 | 2.3004 | 4.2062 | 418.8998 | 0.4928 | 172.6335 | 82.53%
147 | M7_D13_H21 | 4653 | 449.6971 | 88.6127 | 2.6583 | 4.8605 | 454.4932 | 0.48852 | 173.122 | 82.76%
148 | M8_D26_H18 | 5706 | 429.3418 | 106.9382 | 0.059563 | 0.1092 | 402.6669 | 0.48695 | 173.609 | 83%
149 | M7_D23_H21 | 4893 | 539.4758 | 95.4669 | 2.5514 | 4.665 | 482.0177 | 0.48586 | 174.0949 | 83.23%
150 | M8_D18_H19 | 5515 | 389.6984 | 71.4214 | 0.052662 | 0.096548 | 336.0854 | 0.48585 | 174.5807 | 83.46%
151 | M8_D1_H19 | 5107 | 532.778 | 117.1033 | 0.072915 | 0.13368 | 432.5258 | 0.4693 | 175.05 | 83.68%
152 | M6_D27_H20 | 4268 | 637.3725 | 130.3928 | 0.08025 | 0.14713 | 548.9326 | 0.44281 | 175.4928 | 83.9%
153 | M7_D28_H19 | 5011 | 284.2813 | 68.3705 | 0.04696 | 0.086094 | 310.9644 | 0.43912 | 175.9319 | 84.11%
154 | M6_D25_H20 | 4220 | 508.3641 | 115.5524 | 0.07415 | 0.13594 | 524.6854 | 0.43156 | 176.3635 | 84.31%
155 | M6_D11_H20 | 3884 | 267.1764 | 61.8823 | 0.040343 | 0.073961 | 238.4811 | 0.41591 | 176.7794 | 84.51%
156 | M7_D30_H21 | 5061 | 413.3397 | 81.2135 | 2.3262 | 4.2534 | 445.0561 | 0.39934 | 177.1787 | 84.7%
157 | M8_D12_H19 | 5371 | 344.9956 | 76.4944 | 0.050854 | 0.093232 | 367.8314 | 0.39508 | 177.5738 | 84.89%
158 | M8_D24_H20 | 5660 | 418.631 | 71.5416 | 2.2518 | 4.1174 | 323.1664 | 0.3928 | 177.9666 | 85.08%
159 | M6_D10_H20 | 3860 | 340.6065 | 64.0467 | 0.04453 | 0.081638 | 271.573 | 0.39052 | 178.3572 | 85.27%
160 | M8_D15_H21 | 5445 | 515.961 | 101.6447 | 2.6886 | 4.916 | 419.1417 | 0.39003 | 178.7472 | 85.45%
161 | M6_D16_H18 | 4002 | 37.6119 | 8.5255 | 0.0075439 | 0.013831 | 41.735 | 0.38906 | 179.1362 | 85.64%
162 | M6_D2_H20 | 3668 | 218.6517 | 36.203 | 0.035126 | 0.064398 | 205.8937 | 0.38329 | 179.5195 | 85.82%
163 | M7_D20_H18 | 4818 | 493.201 | 119.3512 | 0.064845 | 0.11888 | 365.64 | 0.38019 | 179.8997 | 86%
164 | M6_D21_H19 | 4123 | 289.7132 | 68.6619 | 0.040182 | 0.073667 | 231.0043 | 0.36392 | 180.2636 | 86.18%
165 | M6_D16_H21 | 4005 | 408.0648 | 87.4335 | 3.1141 | 5.694 | 478.0995 | 0.35871 | 180.6224 | 86.35%
166 | M6_D20_H19 | 4099 | 235.2577 | 58.6953 | 0.035469 | 0.065027 | 205.9783 | 0.3572 | 180.9796 | 86.52%
167 | M7_D31_H19 | 5083 | 441.471 | 103.6327 | 0.065394 | 0.11989 | 383.785 | 0.35716 | 181.3367 | 86.69%
168 | M7_D29_H18 | 5034 | 467.9725 | 101.9914 | 0.058885 | 0.10796 | 372.7168 | 0.35615 | 181.6929 | 86.86%
169 | M7_D26_H19 | 4963 | 476.1268 | 88.1933 | 0.0666 | 0.1221 | 398.1219 | 0.34767 | 182.0405 | 87.03%
170 | M6_D30_H21 | 4341 | 571.6213 | 123.3799 | 3.556 | 6.502 | 717.2617 | 0.34712 | 182.3877 | 87.19%
171 | M9_D3_H19 | 5899 | 348.4676 | 83.1271 | 0.060148 | 0.11027 | 345.7738 | 0.34219 | 182.7298 | 87.36%
172 | M8_D16_H20 | 5468 | 474.3105 | 83.8604 | 0.061115 | 0.11204 | 378.667 | 0.34143 | 183.0713 | 87.52%
173 | M8_D20_H19 | 5563 | 489.9483 | 97.2913 | 0.064424 | 0.11811 | 393.0122 | 0.33802 | 183.4093 | 87.68%
174 | M7_D11_H19 | 4603 | 425.0782 | 94.2856 | 0.064938 | 0.11905 | 414.5733 | 0.32617 | 183.7355 | 87.84%
175 | M6_D22_H21 | 4149 | 525.391 | 96.0899 | 2.6511 | 4.8474 | 461.5166 | 0.32571 | 184.0612 | 87.99%
176 | M8_D5_H19 | 5203 | 557.0991 | 108.477 | 0.061435 | 0.11263 | 417.6908 | 0.32374 | 184.3849 | 88.15%
177 | M7_D9_H22 | 4558 | 519.9226 | 108.3231 | 3.2881 | 6.0122 | 512.2243 | 0.32245 | 184.7074 | 88.3%
178 | M9_D6_H20 | 5972 | 339.8466 | 81.1969 | 2.3638 | 4.3221 | 331.7498 | 0.31982 | 185.0272 | 88.45%
179 | M6_D6_H19 | 3763 | 421.6575 | 111.0574 | 0.066972 | 0.12278 | 419.9536 | 0.31853 | 185.3457 | 88.61%
180 | M6_D19_H21 | 4077 | 512.1147 | 112.7226 | 3.0661 | 5.6061 | 505.3702 | 0.31635 | 185.6621 | 88.76%
181 | M6_D24_H21 | 4197 | 602.2461 | 113.121 | 3.1102 | 5.6868 | 516.0602 | 0.29498 | 185.957 | 88.9%
182 | M7_D26_H22 | 4966 | 434.0571 | 81.1071 | 2.6796 | 4.8996 | 472.1033 | 0.28887 | 186.2459 | 89.04%
183 | M6_D19_H19 | 4075 | 219.4737 | 54.4607 | 0.033579 | 0.061562 | 198.2443 | 0.28107 | 186.527 | 89.17%
184 | M8_D5_H17 | 5201 | 655.2746 | 184.5427 | 0.07376 | 0.13523 | 511.7583 | 0.27759 | 186.8046 | 89.3%
185 | M7_D17_H19 | 4747 | 597.2824 | 115.8993 | 0.065205 | 0.11954 | 511.8426 | 0.27658 | 187.0812 | 89.44%
186 | M7_D19_H18 | 4794 | 524.5661 | 135.9579 | 0.065241 | 0.11961 | 402.7586 | 0.27392 | 187.3551 | 89.57%
187 | M7_D21_H19 | 4843 | 337.9529 | 84.3761 | 0.05116 | 0.093794 | 292.652 | 0.273 | 187.6281 | 89.7%
188 | M8_D23_H19 | 5635 | 382.7377 | 82.5085 | 0.058002 | 0.10634 | 380.7857 | 0.26858 | 187.8967 | 89.83%
189 | M6_D23_H21 | 4173 | 608.6336 | 106.4344 | 3.0711 | 5.6154 | 517.7197 | 0.25935 | 188.156 | 89.95%
190 | M7_D14_H18 | 4674 | 344.0591 | 71.0384 | 0.049438 | 0.090637 | 304.6248 | 0.24832 | 188.4043 | 90.07%
191 | M8_D28_H19 | 5755 | 429.8082 | 94.927 | 0.059043 | 0.10825 | 438.0487 | 0.24699 | 188.6513 | 90.19%
192 | M8_D25_H21 | 5685 | 366.6386 | 66.0007 | 2.0944 | 3.8295 | 370.043 | 0.24181 | 188.8931 | 90.3%
193 | M8_D19_H19 | 5539 | 483.479 | 92.8877 | 0.060482 | 0.11088 | 461.7583 | 0.24151 | 189.1347 | 90.42%
194 | M8_D3_H19 | 5155 | 510.0832 | 100.4612 | 0.065717 | 0.12048 | 371.7296 | 0.2365 | 189.3712 | 90.53%
195 | M6_D8_H19 | 3811 | 252.7377 | 50.4943 | 0.035046 | 0.064252 | 193.7241 | 0.23545 | 189.6066 | 90.64%
196 | M9_D5_H19 | 5947 | 442.1475 | 101.5276 | 0.07437 | 0.13634 | 423.7919 | 0.235 | 189.8416 | 90.76%
197 | M6_D13_H20 | 3932 | 352.9437 | 73.1764 | 0.049644 | 0.091015 | 294.6328 | 0.23319 | 190.0748 | 90.87%
198 | M8_D31_H19 | 5827 | 499.2099 | 67.6479 | 0.060055 | 0.1101 | 450.721 | 0.23027 | 190.3051 | 90.98%
199 | M9_D6_H19 | 5971 | 309.065 | 75.5745 | 0.056033 | 0.10273 | 340.3761 | 0.22868 | 190.5338 | 91.09%
200 | M8_D3_H21 | 5157 | 581.4759 | 109.8467 | 2.9975 | 5.4807 | 481.1559 | 0.22857 | 190.7623 | 91.2%
201 | M6_D6_H21 | 3765 | 504.3734 | 122.1572 | 3.2355 | 5.916 | 613.9442 | 0.226 | 190.9883 | 91.3%
202 | M8_D19_H21 | 5541 | 517.2662 | 95.2995 | 2.6553 | 4.855 | 414.3096 | 0.22533 | 191.2137 | 91.41%
203 | M8_D3_H18 | 5154 | 497.5619 | 106.7996 | 0.062427 | 0.11445 | 402.1061 | 0.22444 | 191.4381 | 91.52%
204 | M8_D29_H18 | 5778 | 566.6695 | 146.2221 | 0.073388 | 0.13455 | 452.7601 | 0.2233 | 191.6614 | 91.63%
205 | M8_D30_H20 | 5804 | 507.6295 | 92.8795 | 2.4372 | 4.4562 | 378.8548 | 0.22262 | 191.884 | 91.73%
206 | M9_D3_H18 | 5898 | 346.4958 | 96.602 | 0.060297 | 0.11054 | 357.7133 | 0.22224 | 192.1062 | 91.84%
207 | M8_D11_H19 | 5347 | 340.1971 | 61.027 | 0.051198 | 0.093862 | 345.8523 | 0.22057 | 192.3268 | 91.94%
208 | M8_D17_H18 | 5490 | 512.2355 | 93.602 | 0.062428 | 0.11445 | 392.3644 | 0.21926 | 192.5461 | 92.05%
209 | M9_D8_H19 | 6019 | 308.253 | 60.3461 | 0.048312 | 0.088572 | 281.1165 | 0.2168 | 192.7629 | 92.15%
210 | M8_D26_H21 | 5709 | 419.5011 | 84.3187 | 2.3696 | 4.3328 | 435.667 | 0.21637 | 192.9792 | 92.26%
211 | M6_D29_H21 | 4317 | 605.7797 | 115.5764 | 3.3718 | 6.1652 | 637.6763 | 0.21605 | 193.1953 | 92.36%
212 | M7_D27_H18 | 4986 | 350.1099 | 80.6597 | 0.05796 | 0.10626 | 305.7945 | 0.2154 | 193.4107 | 92.46%
213 | M8_D1_H21 | 5109 | 464.7925 | 94.056 | 2.5439 | 4.6515 | 484.9873 | 0.21292 | 193.6236 | 92.56%
214 | M8_D2_H19 | 5131 | 501.1645 | 101.7867 | 0.06622 | 0.1214 | 384.7872 | 0.20921 | 193.8328 | 92.66%
215 | M7_D29_H17 | 5033 | 404.0911 | 113.6788 | 0.05473 | 0.10034 | 362.1109 | 0.20782 | 194.0406 | 92.76%
216 | M8_D26_H17 | 5705 | 387.0277 | 122.7388 | 0.056653 | 0.10386 | 365.9057 | 0.20677 | 194.2474 | 92.86%
217 | M6_D2_H19 | 3667 | 373.198 | 61.6182 | 0.060674 | 0.11124 | 396.2943 | 0.20568 | 194.4531 | 92.96%
218 | M7_D3_H18 | 4410 | 468.5233 | 93.3259 | 0.05991 | 0.10984 | 366.5692 | 0.2051 | 194.6582 | 93.06%
219 | M6_D9_H20 | 3836 | 345.4707 | 64.7754 | 0.047811 | 0.087654 | 284.4767 | 0.20257 | 194.8608 | 93.16%
220 | M8_D9_H21 | 5301 | 448.9062 | 86.5563 | 2.6425 | 4.8316 | 376.5547 | 0.19893 | 195.0597 | 93.25%
221 | M8_D16_H19 | 5467 | 497.4946 | 92.8169 | 0.062777 | 0.11509 | 457.7191 | 0.19313 | 195.2528 | 93.34%
222 | M6_D30_H19 | 4339 | 189.4397 | 42.584 | 0.029968 | 0.054941 | 172.3092 | 0.19158 | 195.4444 | 93.43%
223 | M6_D18_H21 | 4053 | 487.0833 | 117.2264 | 3.204 | 5.8583 | 610.2048 | 0.19127 | 195.6357 | 93.53%
224 | M7_D14_H17 | 4673 | 323.503 | 73.6922 | 0.04718 | 0.086496 | 298.1519 | 0.1905 | 195.8262 | 93.62%
225 | M8_D28_H20 | 5756 | 409.6326 | 82.9447 | 2.166 | 3.9604 | 408.1727 | 0.18449 | 196.0107 | 93.71%
226 | M6_D17_H19 | 4027 | 132.6155 | 33.3554 | 0.023705 | 0.043459 | 133.7439 | 0.18413 | 196.1948 | 93.79%
227 | M8_D4_H21 | 5181 | 531.5427 | 93.3494 | 2.5208 | 4.6092 | 399.5253 | 0.17953 | 196.3743 | 93.88%
228 | M6_D29_H19 | 4315 | 237.2389 | 44.7708 | 0.032126 | 0.058898 | 178.582 | 0.1784 | 196.5527 | 93.96%
229 | M7_D14_H22 | 4678 | 517.1685 | 108.0364 | 3.422 | 6.257 | 629.4186 | 0.17815 | 196.7309 | 94.05%
230 | M6_D12_H20 | 3908 | 353.1504 | 70.6803 | 0.046386 | 0.085041 | 284.1772 | 0.17767 | 196.9085 | 94.13%
231 | M8_D7_H19 | 5251 | 559.942 | 109.4692 | 0.065056 | 0.11927 | 526.4967 | 0.17543 | 197.084 | 94.22%
232 | M8_D12_H21 | 5373 | 409.3299 | 84.3423 | 2.3948 | 4.3788 | 376.9945 | 0.17364 | 197.2576 | 94.3%
233 | M8_D31_H20 | 5828 | 535.9585 | 76.4653 | 2.5417 | 4.6473 | 377.9019 | 0.17122 | 197.4288 | 94.38%
234 | M7_D9_H18 | 4554 | 345.8197 | 89.8957 | 0.050697 | 0.092945 | 309.3043 | 0.16037 | 197.5892 | 94.46%
235 | M7_D29_H22 | 5038 | 439.0232 | 78.8082 | 2.4329 | 4.4485 | 436.6068 | 0.1585 | 197.7477 | 94.54%
236 | M8_D13_H19 | 5395 | 427.7752 | 93.9878 | 0.058214 | 0.10673 | 367.4248 | 0.15826 | 197.906 | 94.61%
237 | M7_D3_H17 | 4409 | 400.1416 | 87.2005 | 0.051429 | 0.094287 | 329.347 | 0.15784 | 198.0638 | 94.69%
238 | M7_D18_H22 | 4774 | 506.2298 | 112.5388 | 3.0464 | 5.5701 | 514.7414 | 0.15614 | 198.2199 | 94.76%
239 | M6_D2_H21 | 3669 | 464.7199 | 81.3596 | 2.9677 | 5.4263 | 456.6986 | 0.15493 | 198.3749 | 94.84%
240 | M8_D4_H18 | 5178 | 494.4008 | 101.5215 | 0.058065 | 0.10645 | 373.3893 | 0.15474 | 198.5296 | 94.91%
241 | M8_D22_H18 | 5610 | 419.0909 | 107.779 | 0.06529 | 0.1197 | 413.7422 | 0.15362 | 198.6832 | 94.98%
242 | M6_D7_H20 | 3788 | 337.5479 | 68.859 | 0.047142 | 0.086427 | 270.6206 | 0.15347 | 198.8367 | 95.06%
243 | M6_D22_H19 | 4147 | 275.1786 | 51.5892 | 0.034228 | 0.062751 | 209.5754 | 0.1529 | 198.9896 | 95.13%
244 | M6_D3_H20 | 3692 | 242.0413 | 55.5264 | 0.044522 | 0.081623 | 268.5253 | 0.14745 | 199.137 | 95.2%
245 | M8_D14_H19 | 5419 | 489.9717 | 101.554 | 0.061254 | 0.1123 | 421.4943 | 0.14653 | 199.2836 | 95.27%
246 | M8_D10_H19 | 5323 | 345.2782 | 62.5628 | 0.052827 | 0.09685 | 372.8731 | 0.1401 | 199.4237 | 95.34%
247 | M8_D29_H21 | 5781 | 523.7564 | 108.0121 | 2.8139 | 5.145 | 443.2514 | 0.13837 | 199.562 | 95.4%
248 | M7_D28_H21 | 5013 | 309.1962 | 69.4326 | 1.9777 | 3.6161 | 322.5261 | 0.13768 | 199.6997 | 95.47%
249 | M9_D5_H20 | 5948 | 457.5202 | 100.5476 | 2.9075 | 5.3162 | 434.939 | 0.1369 | 199.8366 | 95.53%
250 | M8_D24_H19 | 5659 | 401.4556 | 70.888 | 0.055521 | 0.10179 | 398.2258 | 0.13554 | 199.9722 | 95.6%
251 | M8_D25_H18 | 5682 | 430.4961 | 79.9273 | 0.057676 | 0.10574 | 352.924 | 0.13267 | 200.1048 | 95.66%
252 | M7_D26_H16 | 4960 | 338.3864 | 96.6049 | 0.047939 | 0.087889 | 286.5495 | 0.13055 | 200.2354 | 95.72%
253 | M8_D5_H18 | 5202 | 590.5275 | 134.9543 | 0.064538 | 0.11832 | 426.2412 | 0.12994 | 200.3653 | 95.79%
254 | M8_D15_H18 | 5442 | 578.8672 | 136.2898 | 0.069939 | 0.12822 | 485.6833 | 0.12894 | 200.4943 | 95.85%
255 | M6_D20_H21 | 4101 | 556.1418 | 124.9156 | 3.3075 | 6.0475 | 656.3961 | 0.12584 | 200.6201 | 95.91%
256 | M6_D26_H21 | 4245 | 603.6105 | 122.9084 | 3.0697 | 5.6128 | 534.875 | 0.12572 | 200.7458 | 95.97%
257 | M8_D14_H21 | 5421 | 471.6016 | 88.9195 | 2.3757 | 4.3438 | 374.2463 | 0.12545 | 200.8713 | 96.03%
258 | M6_D14_H21 | 3957 | 494.96 | 110.4866 | 3.0556 | 5.587 | 496.8935 | 0.12348 | 200.9948 | 96.09%
259 | M6_D18_H19 | 4051 | 157.5653 | 42.7259 | 0.027086 | 0.049657 | 155.4075 | 0.12339 | 201.1182 | 96.15%
260 | M7_D6_H22 | 4486 | 550.4381 | 106.9851 | 3.262 | 5.9644 | 582.6832 | 0.12262 | 201.2408 | 96.21%
261 | M6_D11_H21 | 3885 | 525.1686 | 118.7271 | 3.1098 | 5.6861 | 562.4444 | 0.12203 | 201.3628 | 96.26%
262 | M8_D27_H21 | 5733 | 486.3288 | 91.3133 | 2.5821 | 4.7212 | 424.015 | 0.11923 | 201.482 | 96.32%
263 | M8_D22_H17 | 5609 | 313.0042 | 102.1766 | 0.051272 | 0.093999 | 310.6401 | 0.1154 | 201.5974 | 96.38%
264 | M8_D27_H18 | 5730 | 482.465 | 111.6154 | 0.062903 | 0.11532 | 438.4876 | 0.11446 | 201.7119 | 96.43%
265 | M6_D25_H21 | 4221 | 542.8334 | 120.2581 | 3.1046 | 5.6766 | 543.2865 | 0.11425 | 201.8261 | 96.49%
266 | M6_D24_H19 | 4195 | 275.8081 | 55.164 | 0.03532 | 0.064753 | 216.6967 | 0.10887 | 201.935 | 96.54%
267 | M8_D10_H21 | 5325 | 421.9016 | 78.1715 | 2.5523 | 4.6667 | 350.1756 | 0.10887 | 202.0439 | 96.59%
268 | M7_D4_H18 | 4434 | 535.5595 | 119.8275 | 0.064482 | 0.11822 | 369.0584 | 0.10844 | 202.1523 | 96.64%
269 | M6_D28_H21 | 4293 | 586.57 | 109.8696 | 2.9564 | 5.4056 | 466.3308 | 0.10805 | 202.2604 | 96.69%
270 | M7_D28_H17 | 5009 | 244.4546 | 76.3414 | 0.045029 | 0.082553 | 273.7041 | 0.10559 | 202.366 | 96.74%
271 | M8_D21_H17 | 5585 | 429.7993 | 110.0121 | 0.05739 | 0.10522 | 378.5485 | 0.10467 | 202.4706 | 96.79%
272 | M7_D20_H17 | 4817 | 402.357 | 105.6683 | 0.052384 | 0.096037 | 302.7095 | 0.10275 | 202.5734 | 96.84%
273 | M6_D10_H19 | 3859 | 431.7877 | 86.8395 | 0.056045 | 0.10275 | 358.2955 | 0.1018 | 202.6752 | 96.89%
274 | M9_D3_H21 | 5901 | 378.2564 | 85.1971 | 2.5866 | 4.7294 | 414.8545 | 0.10103 | 202.7762 | 96.94%
275 | M6_D15_H20 | 3980 | 340.0594 | 50.3026 | 0.051376 | 0.094189 | 279.0802 | 0.10079 | 202.877 | 96.99%
276 | M7_D16_H22 | 4726 | 524.557 | 91.1682 | 2.684 | 4.9076 | 449.9444 | 0.099177 | 202.9762 | 97.04%
277 | M6_D7_H21 | 3789 | 564.927 | 117.2985 | 3.1802 | 5.8149 | 548.9155 | 0.096314 | 203.0725 | 97.08%
278 | M7_D9_H17 | 4553 | 290.3337 | 89.801 | 0.04233 | 0.077605 | 271.9907 | 0.095472 | 203.168 | 97.13%
279 | M8_D23_H21 | 5637 | 398.4936 | 84.7966 | 2.4803 | 4.5351 | 348.6152 | 0.092728 | 203.2607 | 97.17%
280 | M6_D5_H20 | 3740 | 294.0488 | 66.8721 | 0.045185 | 0.082839 | 265.8709 | 0.089763 | 203.3505 | 97.21%
281 | M7_D13_H17 | 4649 | 397.8833 | 91.0683 | 0.056191 | 0.10302 | 317.4178 | 0.089451 | 203.4399 | 97.26%
282 | M8_D12_H17 | 5369 | 338.8186 | 116.8481 | 0.054779 | 0.10043 | 347.8924 | 0.089259 | 203.5292 | 97.3%
283 | M8_D6_H18 | 5226 | 590.1733 | 134.9059 | 0.067033 | 0.12289 | 439.9386 | 0.088799 | 203.618 | 97.34%
284 | M6_D20_H18 | 4098 | 271.8216 | 80.0482 | 0.041669 | 0.076393 | 248.6212 | 0.088092 | 203.7061 | 97.38%
285 | M7_D24_H18 | 4914 | 508.8667 | 123.9297 | 0.064693 | 0.1186 | 418.7078 | 0.088017 | 203.7941 | 97.43%
286 | M8_D17_H22 | 5494 | 541.4977 | 104.8991 | 3.3404 | 6.1077 | 527.371 | 0.087999 | 203.8821 | 97.47%
287 | M8_D31_H18 | 5826 | 609.0399 | 85.8697 | 0.06958 | 0.12756 | 410.1154 | 0.086951 | 203.969 | 97.51%
288 | M7_D31_H17 | 5081 | 350.9756 | 123.2865 | 0.055349 | 0.10147 | 352.0015 | 0.086106 | 204.0551 | 97.55%
289 | M6_D17_H21 | 4029 | 400.5369 | 92.4701 | 2.7691 | 5.0632 | 422.7659 | 0.084823 | 204.14 | 97.59%
290 | M7_D13_H22 | 4654 | 464.2427 | 95.4621 | 3.033 | 5.5457 | 489.1625 | 0.083436 | 204.2234 | 97.63%
291 | M9_D1_H19 | 5851 | 231.3113 | 45.139 | 0.039723 | 0.072826 | 201.994 | 0.083039 | 204.3064 | 97.67%
292 | M6_D2_H18 | 3666 | 113.0935 | 20.6461 | 0.018989 | 0.034813 | 111.2241 | 0.082296 | 204.3887 | 97.71%
293 | M7_D18_H23 | 4775 | 462.1083 | 103.4371 | 3.0949 | 5.6588 | 558.5786 | 0.081482 | 204.4702 | 97.75%
294 | M6_D26_H19 | 4243 | 293.5742 | 67.19 | 0.037185 | 0.068173 | 230.2894 | 0.080851 | 204.5511 | 97.79%
295 | M7_D3_H22 | 4414 | 465.1952 | 87.7485 | 2.6433 | 4.8331 | 462.0216 | 0.080521 | 204.6316 | 97.83%
296 | M7_D28_H18 | 5010 | 289.638 | 77.5465 | 0.049203 | 0.090206 | 285.8167 | 0.075722 | 204.7073 | 97.86%
297 | M6_D10_H21 | 3861 | 597.6189 | 112.9754 | 3.1264 | 5.7164 | 532.9386 | 0.07125 | 204.7786 | 97.9%
298 | M7_D5_H22 | 4462 | 584.9852 | 116.7701 | 3.5055 | 6.4096 | 652.0434 | 0.070714 | 204.8493 | 97.93%
299 | M8_D18_H17 | 5513 | 409.8826 | 94.1355 | 0.056678 | 0.10391 | 367.0407 | 0.07041 | 204.9197 | 97.96%
300 | M7_D1_H22 | 4366 | 492.4574 | 99.7935 | 2.7661 | 5.0576 | 492.5327 | 0.070026 | 204.9897 | 98%
301 | M6_D15_H19 | 3979 | 187.8021 | 26.4463 | 0.027952 | 0.051246 | 151.4002 | 0.069054 | 205.0588 | 98.03%
302 | M8_D15_H22 | 5446 | 504.1662 | 100.7773 | 2.9472 | 5.3888 | 436.8128 | 0.067766 | 205.1265 | 98.06%
303 | M8_D19_H17 | 5537 | 435.8642 | 127.0137 | 0.058025 | 0.10638 | 385.2281 | 0.067503 | 205.194 | 98.1%
304 | M6_D23_H19 | 4171 | 267.107 | 47.9366 | 0.033447 | 0.06132 | 204.5603 | 0.066851 | 205.2609 | 98.13%
305 | M6_D27_H21 | 4269 | 596.9039 | 120.0698 | 2.9955 | 5.477 | 510.2299 | 0.066615 | 205.3275 | 98.16%
306 | M6_D8_H21 | 3813 | 526.9276 | 103.3094 | 2.9506 | 5.3951 | 452.7916 | 0.065728 | 205.3932 | 98.19%
307 | M8_D8_H19 | 5275 | 532.1983 | 98.8753 | 0.066818 | 0.1225 | 526.7408 | 0.065387 | 205.4586 | 98.22%
308 | M6_D14_H19 | 3955 | 296.6704 | 68.3041 | 0.044586 | 0.08174 | 249.7186 | 0.064667 | 205.5233 | 98.25%
309 | M8_D9_H18 | 5298 | 429.6383 | 95.6744 | 0.06127 | 0.11233 | 379.482 | 0.063429 | 205.5867 | 98.28%
310 | M6_D21_H22 | 4126 | 507.8825 | 110.8417 | 3.1143 | 5.6944 | 467.5524 | 0.06339 | 205.6501 | 98.31%
311 | M7_D2_H22 | 4390 | 556.5913 | 104.6366 | 2.9929 | 5.4724 | 451.7789 | 0.06333 | 205.7134 | 98.34%
312 | M8_D20_H21 | 5565 | 462.7295 | 86.3873 | 2.4302 | 4.4434 | 387.4779 | 0.063228 | 205.7767 | 98.37%
313 | M8_D30_H19 | 5803 | 526.079 | 101.6 | 0.063959 | 0.11726 | 467.0587 | 0.063016 | 205.8397 | 98.4%
314 | M9_D6_H18 | 5970 | 334.2847 | 89.1963 | 0.057741 | 0.10586 | 386.9335 | 0.062169 | 205.9018 | 98.43%
315 | M8_D13_H21 | 5397 | 446.6405 | 90.5352 | 2.4237 | 4.4316 | 373.6391 | 0.05815 | 205.96 | 98.46%
316 | M8_D18_H21 | 5517 | 633.3309 | 115.4666 | 3.4673 | 6.3397 | 657.2045 | 0.056976 | 206.017 | 98.49%
317 | M8_D29_H16 | 5776 | 354.4407 | 134.5232 | 0.05287 | 0.096928 | 351.2329 | 0.05695 | 206.0739 | 98.52%
318 | M7_D18_H18 | 4770 | 519.7644 | 145.1757 | 0.068646 | 0.12585 | 419.5351 | 0.056692 | 206.1306 | 98.54%
319 | M8_D2_H21 | 5133 | 469.0116 | 90.8995 | 2.4978 | 4.5671 | 449.376 | 0.056249 | 206.1869 | 98.57%
320 | M7_D2_H18 | 4386 | 541.6775 | 121.9771 | 0.06507 | 0.1193 | 418.136 | 0.055867 | 206.2427 | 98.6%
321 | M6_D12_H19 | 3907 | 428.788 | 92.9593 | 0.05593 | 0.10254 | 374.405 | 0.054799 | 206.2975 | 98.62%
322 | M7_D8_H18 | 4530 | 411.6638 | 95.5454 | 0.055348 | 0.10147 | 342.983 | 0.054301 | 206.3518 | 98.65%
323 | M6_D9_H19 | 3835 | 504.2517 | 99.2458 | 0.068976 | 0.12646 | 510.3508 | 0.053621 | 206.4054 | 98.67%
324 | M8_D2_H17 | 5129 | 445.3876 | 127.4164 | 0.058669 | 0.10756 | 356.767 | 0.052944 | 206.4584 | 98.7%
325 | M9_D8_H18 | 6018 | 298.1927 | 65.0078 | 0.048188 | 0.088345 | 314.8596 | 0.052662 | 206.511 | 98.73%
326 | M8_D21_H22 | 5590 | 434.5883 | 77.3978 | 2.6709 | 4.8836 | 465.6907 | 0.052022 | 206.5631 | 98.75%
327 | M7_D24_H22 | 4918 | 485.6395 | 95.1076 | 2.7909 | 5.1031 | 517.2886 | 0.050918 | 206.614 | 98.77%
328 | M8_D2_H18 | 5130 | 484.1565 | 113.217 | 0.06263 | 0.11482 | 425.9072 | 0.050292 | 206.6643 | 98.8%
329 | M8_D8_H21 | 5277 | 525.2593 | 92.8088 | 2.6631 | 4.8694 | 512.4238 | 0.047795 | 206.7121 | 98.82%
330 | M8_D5_H21 | 5205 | 534.6218 | 97.4119 | 2.434 | 4.4505 | 392.4648 | 0.047413 | 206.7595 | 98.84%
331 | M7_D26_H23 | 4967 | 394.3871 | 75.5937 | 2.699 | 4.935 | 478.3315 | 0.045296 | 206.8048 | 98.87%
332 | M7_D8_H22 | 4534 | 561.2532 | 109.1988 | 3.3818 | 6.1835 | 637.4771 | 0.044294 | 206.8491 | 98.89%
333 | M8_D16_H21 | 5469 | 512.3821 | 94.1426 | 2.666 | 4.8746 | 392.2718 | 0.043099 | 206.8922 | 98.91%
334 | M8_D13_H17 | 5393 | 348.8613 | 116.9687 | 0.050939 | 0.093388 | 331.6956 | 0.042852 | 206.935 | 98.93%
335 | M8_D11_H21 | 5349 | 396.0471 | 73.7668 | 2.4224 | 4.4292 | 358.842 | 0.042177 | 206.9772 | 98.95%
336 | M6_D11_H19 | 3883 | 364.7691 | 92.1896 | 0.055473 | 0.1017 | 379.6122 | 0.041586 | 207.0188 | 98.97%
337 | M7_D31_H22 | 5086 | 433.9279 | 91.132 | 2.7853 | 5.0927 | 404.294 | 0.039426 | 207.0582 | 98.99%
338 | M8_D25_H17 | 5681 | 360.5507 | 79.722 | 0.051739 | 0.094855 | 331.0464 | 0.039107 | 207.0973 | 99.01%
339 | M8_D25_H22 | 5686 | 380.5349 | 74.7065 | 2.4887 | 4.5505 | 359.7425 | 0.038332 | 207.1357 | 99.02%
340 | M7_D11_H18 | 4602 | 436.5755 | 109.4805 | 0.065261 | 0.11965 | 385.9545 | 0.0381 | 207.1738 | 99.04%
341 | M8_D15_H17 | 5441 | 469.4469 | 138.3294 | 0.059428 | 0.10895 | 388.3755 | 0.038027 | 207.2118 | 99.06%
342 | M6_D4_H20 | 3716 | 238.4888 | 60.2147 | 0.041111 | 0.07537 | 234.9162 | 0.037024 | 207.2488 | 99.08%
343 | M7_D10_H18 | 4578 | 396.144 | 98.375 | 0.056014 | 0.10269 | 344.9227 | 0.036418 | 207.2852 | 99.1%
344 | M8_D1_H18 | 5106 | 482.0286 | 123.7532 | 0.065448 | 0.11999 | 417.7295 | 0.036418 | 207.3216 | 99.11%
345 | M6_D25_H19 | 4219 | 216.2361 | 53.5939 | 0.031654 | 0.058032 | 188.6272 | 0.036143 | 207.3578 | 99.13%
346 | M8_D30_H21 | 5805 | 490.8999 | 93.105 | 2.5012 | 4.5733 | 453.9244 | 0.036075 | 207.3939 | 99.15%
347 | M6_D20_H17 | 4097 | 231.9832 | 85.0185 | 0.037672 | 0.069066 | 233.4145 | 0.0357 | 207.4296 | 99.16%
348 | M6_D27_H19 | 4267 | 317.3199 | 70.1377 | 0.039319 | 0.072084 | 272.6479 | 0.034633 | 207.4642 | 99.18%
349 | M8_D1_H22 | 5110 | 469.238 | 96.2495 | 2.8777 | 5.2617 | 513.4718 | 0.03406 | 207.4983 | 99.2%
350 | M7_D13_H16 | 4648 | 305.6843 | 76.5057 | 0.046137 | 0.084585 | 260.7055 | 0.032871 | 207.5311 | 99.21%
351 | M8_D21_H18 | 5586 | 475.5662 | 97.2012 | 0.061718 | 0.11315 | 442.7417 | 0.032308 | 207.5634 | 99.23%
352 | M8_D20_H17 | 5561 | 377.3653 | 112.2367 | 0.051666 | 0.09472 | 340.7755 | 0.032286 | 207.5957 | 99.24%
353 | M8_D7_H21 | 5253 | 595.4079 | 107.5417 | 2.83 | 5.1745 | 452.5219 | 0.03068 | 207.6264 | 99.26%
354 | M8_D18_H18 | 5514 | 403.6866 | 81.1931 | 0.053978 | 0.098959 | 359.0015 | 0.030099 | 207.6565 | 99.27%
355 | M7_D11_H22 | 4606 | 476.86 | 98.5375 | 3.1498 | 5.7593 | 569.5819 | 0.029745 | 207.6862 | 99.29%
356 | M7_D12_H22 | 4630 | 370.9837 | 85.6205 | 2.6723 | 4.8862 | 445.3838 | 0.029595 | 207.7158 | 99.3%
357 | M8_D8_H16 | 5272 | 369.5127 | 117.3456 | 0.050966 | 0.093438 | 345.7453 | 0.02957 | 207.7454 | 99.32%
358 | M6_D29_H17 | 4313 | 339.2404 | 72.3371 | 0.043087 | 0.078992 | 250.7608 | 0.029362 | 207.7748 | 99.33%
359 | M7_D1_H16 | 4360 | 297.3087 | 116.1855 | 0.045616 | 0.08363 | 310.4207 | 0.029359 | 207.8041 | 99.34%
360 | M8_D5_H16 | 5200 | 404.2907 | 131.4809 | 0.049284 | 0.090354 | 354.7893 | 0.028338 | 207.8325 | 99.36%
361 | M9_D8_H17 | 6017 | 256.1338 | 67.4754 | 0.044945 | 0.082399 | 281.8473 | 0.028034 | 207.8605 | 99.37%
362 | M7_D16_H18 | 4722 | 610.9844 | 129.4015 | 0.069713 | 0.12781 | 455.1634 | 0.027432 | 207.8879 | 99.38%
363 | M8_D6_H17 | 5225 | 575.8263 | 163.7511 | 0.067649 | 0.12402 | 465.0222 | 0.02741 | 207.9153 | 99.4%
364 | M6_D13_H19 | 3931 | 367.5019 | 81.2056 | 0.050959 | 0.093426 | 304.2039 | 0.026259 | 207.9416 | 99.41%
365 | M7_D27_H17 | 4985 | 252.9952 | 63.3987 | 0.041026 | 0.075215 | 222.3771 | 0.025908 | 207.9675 | 99.42%
366 | M7_D4_H22 | 4438 | 458.8138 | 97.5546 | 2.9053 | 5.3121 | 387.368 | 0.025655 | 207.9932 | 99.43%
367 | M7_D7_H22 | 4510 | 614.1665 | 114.9107 | 3.6186 | 6.6165 | 705.8722 | 0.025454 | 208.0186 | 99.45%
368 | M8_D31_H17 | 5825 | 516.0479 | 85.6774 | 0.059558 | 0.10919 | 359.0435 | 0.025018 | 208.0436 | 99.46%
369 | M7_D10_H17 | 4577 | 318.9198 | 100.6809 | 0.04816 | 0.088294 | 309.6984 | 0.024894 | 208.0685 | 99.47%
370 | M9_D5_H18 | 5946 | 430.5272 | 112.8376 | 0.071673 | 0.1314 | 518.1716 | 0.024032 | 208.0926 | 99.48%
371 | M7_D1_H17 | 4361 | 358.577 | 118.3423 | 0.049512 | 0.090772 | 326.0918 | 0.02364 | 208.1162 | 99.49%
372 | M6_D16_H22 | 4006 | 358.1881 | 81.5554 | 3.0715 | 5.616 | 461.2029 | 0.023093 | 208.1393 | 99.5%
373 | M8_D29_H17 | 5777 | 438.1325 | 139.1865 | 0.05862 | 0.10747 | 377.9867 | 0.022999 | 208.1623 | 99.51%
374 | M7_D20_H22 | 4822 | 532.5409 | 121.3431 | 3.2509 | 5.9441 | 504.1438 | 0.022998 | 208.1853 | 99.53%
375 | M7_D26_H18 | 4962 | 428.0311 | 87.2143 | 0.057182 | 0.10483 | 332.8623 | 0.0228 | 208.2081 | 99.54%
376 | M7_D10_H22 | 4582 | 437.9308 | 86.4516 | 2.7022 | 4.9408 | 516.6835 | 0.021362 | 208.2295 | 99.55%
377 | M7_D5_H17 | 4457 | 451.3038 | 118.6564 | 0.056729 | 0.104 | 342.3957 | 0.021222 | 208.2507 | 99.56%
378 | M8_D19_H18 | 5538 | 515.2277 | 115.704 | 0.063841 | 0.11704 | 411.918 | 0.019673 | 208.2704 | 99.57%
379 | M6_D21_H18 | 4122 | 252.331 | 69.249 | 0.034945 | 0.064067 | 204.72 | 0.01965 | 208.29 | 99.58%
380 | M6_D4_H19 | 3715 | 273.7652 | 76.1905 | 0.048277 | 0.088508 | 296.0962 | 0.019548 | 208.3096 | 99.58%
381 | M7_D22_H22 | 4870 | 560.1195 | 108.5247 | 2.9608 | 5.4137 | 558.2272 | 0.01918 | 208.3287 | 99.59%
382 | M6_D7_H19 | 3787 | 472.067 | 101.0017 | 0.064309 | 0.1179 | 473.7242 | 0.018854 | 208.3476 | 99.6%
383 | M8_D1_H17 | 5105 | 407.9787 | 129.5699 | 0.057246 | 0.10495 | 366.3314 | 0.018618 | 208.3662 | 99.61%
384 | M7_D3_H16 | 4408 | 301.4796 | 71.7115 | 0.041652 | 0.076363 | 274.3502 | 0.018392 | 208.3846 | 99.62%
385 | M8_D7_H17 | 5249 | 521.7172 | 148.4299 | 0.062634 | 0.11483 | 428.4358 | 0.018333 | 208.4029 | 99.63%
386 | M8_D3_H16 | 5152 | 385.6567 | 91.5991 | 0.047437 | 0.086968 | 286.6911 | 0.018078 | 208.421 | 99.64%
387 | M8_D18_H16 | 5512 | 233.5419 | 61.4297 | 0.036565 | 0.067035 | 245.1928 | 0.018071 | 208.4391 | 99.65%
388 | M8_D29_H22 | 5782 | 504.4343 | 105.344 | 3.0368 | 5.5526 | 537.2037 | 0.017816 | 208.4569 | 99.66%
389 | M7_D17_H22 | 4750 | 607.8564 | 107.2298 | 2.9894 | 5.4659 | 462.8843 | 0.017711 | 208.4746 | 99.66%
390 | M7_D4_H17 | 4433 | 494.423 | 127.8218 | 0.057693 | 0.10577 | 326.7301 | 0.017319 | 208.4919 | 99.67%
391 | M8_D24_H21 | 5661 | 462.4577 | 84.5137 | 2.6256 | 4.8008 | 366.6628 | 0.016981 | 208.5089 | 99.68%
392 | M8_D26_H16 | 5704 | 274.1855 | 105.9891 | 0.045455 | 0.083335 | 304.3993 | 0.016544 | 208.5254 | 99.69%
393 | M9_D1_H20 | 5852 | 322.3587 | 63.7094 | 2.1134 | 3.8642 | 284.6769 | 0.016281 | 208.5417 | 99.7%
394 | M7_D12_H18 | 4626 | 362.5172 | 99.7983 | 0.059849 | 0.10972 | 366.5096 | 0.016115 | 208.5578 | 99.7%
395 | M8_D6_H22 | 5230 | 572.7262 | 107.7108 | 3.0368 | 5.5525 | 464.8919 | 0.015997 | 208.5738 | 99.71%
396 | M8_D19_H16 | 5536 | 276.5482 | 100.9079 | 0.042766 | 0.078404 | 292.9682 | 0.015947 | 208.5898 | 99.72%
397 | M5_D30_H20 | 3596 | 184.2402 | 52.9837 | 0.038518 | 0.070616 | 207.9843 | 0.015888 | 208.6057 | 99.73%
398 | M9_D6_H21 | 5973 | 313.9797 | 75.7454 | 2.3149 | 4.2327 | 375.0482 | 0.015081 | 208.6208 | 99.73%
399 | M6_D6_H18 | 3762 | 317.248 | 96.664 | 0.05022 | 0.092069 | 294.6813 | 0.014785 | 208.6355 | 99.74%
400 | M8_D20_H18 | 5562 | 480.0164 | 112.4868 | 0.062829 | 0.11519 | 419.7229 | 0.014396 | 208.6499 | 99.75%
401 | M5_D31_H20 | 3620 | 171.4539 | 43.8416 | 0.031622 | 0.057973 | 167.752 | 0.013899 | 208.6638 | 99.75%
402 | M7_D18_H24 | 4776 | 466.8934 | 104.6214 | 3.357 | 6.1381 | 458.7413 | 0.013886 | 208.6777 | 99.76%
403 | M10_D8_H19 | 6739 | 176.2939 | 44.0521 | 1.4945 | 2.7327 | 210.1161 | 0.013716 | 208.6914 | 99.77%
404 | M7_D6_H17 | 4481 | 365.1382 | 80.6693 | 0.047365 | 0.086836 | 275.1229 | 0.0131 | 208.7045 | 99.77%
405 | M6_D9_H21 | 3837 | 541.2757 | 104.3131 | 3.0067 | 5.4975 | 515.178 | 0.012759 | 208.7173 | 99.78%
406 | M8_D14_H22 | 5422 | 461.819 | 89.2218 | 2.6368 | 4.8213 | 413.3607 | 0.012595 | 208.7299 | 99.79%
407 | M9_D3_H17 | 5897 | 301.7804 | 110.273 | 0.056209 | 0.10305 | 350.5542 | 0.012589 | 208.7425 | 99.79%
408 | M6_D24_H16 | 4192 | 277.0733 | 98.157 | 0.04232 | 0.077587 | 287.6295 | 0.012576 | 208.7551 | 99.8%
409 | M6_D3_H19 | 3691 | 298.5181 | 72.2015 | 0.055172 | 0.10115 | 341.6593 | 0.012544 | 208.7676 | 99.8%
410 | M7_D19_H22 | 4798 | 485.7513 | 103.8304 | 2.7627 | 5.0514 | 388.3342 | 0.012222 | 208.7798 | 99.81%
411 | M9_D2_H19 | 5875 | 332.3801 | 69.1586 | 0.057995 | 0.10632 | 324.3825 | 0.011408 | 208.7912 | 99.82%
412 | M7_D5_H18 | 4458 | 428.8294 | 94.3389 | 0.053691 | 0.098434 | 317.0927 | 0.011266 | 208.8025 | 99.82%
413 | M8_D14_H15 | 5415 | 253.3912 | 111.8312 | 0.044069 | 0.080793 | 311.4373 | 0.011204 | 208.8137 | 99.83%
414 | M7_D27_H22 | 4990 | 326.207 | 74.4137 | 2.4285 | 4.4403 | 403.1571 | 0.010946 | 208.8247 | 99.83%
415 | M6_D15_H21 | 3981 | 466.778 | 75.1608 | 2.8261 | 5.1674 | 448.8705 | 0.010742 | 208.8354 | 99.84%
416 | M7_D19_H17 | 4793 | 464.5272 | 143.5973 | 0.058578 | 0.10739 | 356.151 | 0.010668 | 208.8461 | 99.84%
417 | M8_D8_H17 | 5273 | 447.2814 | 118.3912 | 0.0561 | 0.10285 | 368.8371 | 0.010404 | 208.8565 | 99.85%
418 | M7_D24_H15 | 4911 | 228.3383 | 91.7669 | 0.036863 | 0.067582 | 258.168 | 0.009956 | 208.8664 | 99.85%
419 | M7_D22_H17 | 4865 | 515.7225 | 151.222 | 0.061992 | 0.11365 | 420.1386 | 0.009956 | 208.8764 | 99.86%
420 | M8_D22_H22 | 5614 | 391.0218 | 87.6534 | 2.9033 | 5.3086 | 427.643 | 0.0098568 | 208.8862 | 99.86%
421 | M7_D31_H18 | 5082 | 390.7547 | 109.1784 | 0.05876 | 0.10773 | 376.3618 | 0.0096914 | 208.8959 | 99.87%
422 | M8_D17_H16 | 5488 | 352.9632 | 79.8452 | 0.045843 | 0.084046 | 272.3518 | 0.009492 | 208.9054 | 99.87%
423 | M7_D24_H17 | 4913 | 370.0216 | 111.0319 | 0.04902 | 0.08987 | 324.0823 | 0.009432 | 208.9148 | 99.87%
424 | M6_D24_H22 | 4198 | 529.2337 | 101.1903 | 3.0741 | 5.6208 | 480.6809 | 0.0092735 | 208.9241 | 99.88%
425 | M7_D23_H18 | 4890 | 568.8081 | 125.7712 | 0.067284 | 0.12335 | 459.4062 | 0.0082769 | 208.9324 | 99.88%
426 | M6_D2_H22 | 3670 | 405.195 | 75.6959 | 2.9119 | 5.3242 | 430.2763 | 0.0079096 | 208.9403 | 99.89%
427 | M7_D25_H18 | 4938 | 507.697 | 117.3526 | 0.064503 | 0.11825 | 414.4165 | 0.0077772 | 208.9481 | 99.89%
428 | M7_D16_H23 | 4727 | 571.1121 | 104.8211 | 3.3844 | 6.1883 | 498.6696 | 0.0077648 | 208.9559 | 99.89%
429 | M8_D14_H17 | 5417 | 507.36 | 155.6016 | 0.066849 | 0.12256 | 447.0546 | 0.0073816 | 208.9632 | 99.9%
430 | M7_D11_H17 | 4601 | 347.1255 | 106.3502 | 0.053088 | 0.097329 | 328.4804 | 0.0070485 | 208.9703 | 99.9%
431 | M8_D23_H18 | 5634 | 397.1026 | 96.3851 | 0.057801 | 0.10597 | 353.302 | 0.007028 | 208.9773 | 99.9%
432 | M7_D1_H18 | 4362 | 469.2257 | 122.7248 | 0.060783 | 0.11143 | 386.2242 | 0.0066381 | 208.9839 | 99.91%
433 | M6_D13_H21 | 3933 | 577.2259 | 118.7422 | 3.2386 | 5.9216 | 611.6213 | 0.0065769 | 208.9905 | 99.91%
434 | M9_D3_H22 | 5902 | 374.6363 | 87.704 | 2.9344 | 5.3654 | 410.3816 | 0.0063029 | 208.9968 | 99.91%
435 | M6_D7_H22 | 3790 | 519.7615 | 107.3906 | 3.2084 | 5.8664 | 560.3494 | 0.006288 | 209.0031 | 99.92%
436 | M8_D30_H17 | 5801 | 522.4432 | 139.3555 | 0.062169 | 0.11398 | 385.8859 | 0.006288 | 209.0094 | 99.92%
437 | M7_D23_H22 | 4894 | 563.3011 | 101.9652 | 2.9742 | 5.4382 | 451.0928 | 0.0062477 | 209.0157 | 99.92%
438 | M6_D28_H18 | 4290 | 328.5473 | 72.9471 | 0.039573 | 0.07255 | 240.6104 | 0.0062356 | 209.0219 | 99.93%
439 | M6_D8_H18 | 3810 | 232.7507 | 50.889 | 0.032226 | 0.059081 | 181.2595 | 0.0059634 | 209.0279 | 99.93%
440 | M7_D26_H17 | 4961 | 358.8031 | 88.5966 | 0.048225 | 0.088412 | 286.9172 | 0.0058648 | 209.0337 | 99.93%
441 | M8_D23_H22 | 5638 | 365.4448 | 79.5974 | 2.5403 | 4.6448 | 376.608 | 0.005819 | 209.0395 | 99.93%
442 | M8_D31_H21 | 5829 | 533.6502 | 79.6688 | 2.6842 | 4.9079 | 386.993 | 0.0053117 | 209.0448 | 99.94%
443 | M8_D3_H17 | 5153 | 457.6048 | 109.9145 | 0.057506 | 0.10543 | 341.1303 | 0.0052883 | 209.0501 | 99.94%
444 | M7_D21_H22 | 4846 | 505.0328 | 127.6213 | 3.4357 | 6.2821 | 617.8157 | 0.0051091 | 209.0552 | 99.94%
445 | M8_D7_H18 | 5250 | 586.5333 | 133.0368 | 0.067166 | 0.12314 | 506.0232 | 0.0050769 | 209.0603 | 99.94%
446 | M7_D6_H16 | 4480 | 300.5002 | 69.0682 | 0.039899 | 0.073148 | 233.3702 | 0.004716 | 209.065 | 99.95%
447 | M8_D28_H18 | 5754 | 452.9437 | 116.8299 | 0.061979 | 0.11363 | 416.6503 | 0.0045876 | 209.0696 | 99.95%
448 | M6_D5_H19 | 3739 | 355.4349 | 87.5154 | 0.054387 | 0.099709 | 349.3118 | 0.0045719 | 209.0742 | 99.95%
449 | M9_D8_H20 | 6020 | 353.2206 | 67.3242 | 2.0776 | 3.7989 | 316.256 | 0.004454 | 209.0786 | 99.95%
450 | M8_D24_H18 | 5658 | 463.1886 | 88.2377 | 0.061829 | 0.11335 | 348.2733 | 0.0043975 | 209.083 | 99.95%
451 | M6_D23_H22 | 4174 | 544.1157 | 102.394 | 3.1032 | 5.6741 | 508.2871 | 0.0042231 | 209.0873 | 99.96%
452 | M6_D3_H21 | 3693 | 485.8505 | 112.2335 | 3.5373 | 6.4678 | 658.6554 | 0.0041632 | 209.0914 | 99.96%
453 | M6_D19_H22 | 4078 | 471.4151 | 103.5132 | 3.1406 | 5.7424 | 566.1994 | 0.0040538 | 209.0955 | 99.96%
454 | M7_D15_H17 | 4697 | 437.2528 | 106.8148 | 0.052846 | 0.096884 | 359.2029 | 0.0039727 | 209.0995 | 99.96%
455 | M10_D13_H19 | 6859 | 162.0566 | 33.4731 | 1.3057 | 2.3874 | 183.5543 | 0.0039161 | 209.1034 | 99.96%
456 | M6_D16_H17 | 4001 | 46.4294 | 11.533 | 0.0094423 | 0.017311 | 54.8542 | 0.0034274 | 209.1068 | 99.97%
457 | M9_D1_H18 | 5850 | 334.1756 | 64.7413 | 0.052991 | 0.09715 | 368.5086 | 0.0033798 | 209.1102 | 99.97%
458 | M7_D14_H23 | 4679 | 434.2367 | 96.6863 | 3.3128 | 6.0573 | 564.3825 | 0.0032473 | 209.1134 | 99.97%
459 | M6_D30_H22 | 4342 | 491.6898 | 114.8626 | 3.4501 | 6.3083 | 668.6556 | 0.0030497 | 209.1165 | 99.97%
460 | M8_D12_H18 | 5370 | 363.0914 | 96.1187 | 0.054323 | 0.099593 | 329.6369 | 0.0030282 | 209.1195 | 99.97%
461 | M9_D2_H18 | 5874 | 297.3227 | 69.551 | 0.052792 | 0.096786 | 326.83 | 0.0029415 | 209.1224 | 99.97%
462 | M7_D18_H17 | 4769 | 479.9088 | 151.1973 | 0.060823 | 0.11151 | 391.5362 | 0.0028375 | 209.1253 | 99.97%
463 | M7_D7_H18 | 4506 | 422.2082 | 80.1175 | 0.055434 | 0.10163 | 342.8449 | 0.0027955 | 209.1281 | 99.98%
464 | M8_D30_H18 | 5802 | 615.4713 | 135.392 | 0.072327 | 0.1326 | 439.098 | 0.002742 | 209.1308 | 99.98%
465 | M9_D14_H19 | 6163 | 394.9459 | 83.1704 | 0.057847 | 0.10605 | 343.9384 | 0.0026613 | 209.1335 | 99.98%
466 | M7_D30_H18 | 5058 | 389.9088 | 95.4885 | 0.05623 | 0.10309 | 379.269 | 0.0024971 | 209.136 | 99.98%
467 | M6_D5_H21 | 3741 | 561.8441 | 125.4194 | 3.441 | 6.2916 | 676.9942 | 0.0024838 | 209.1385 | 99.98%
468 | M7_D5_H16 | 4456 | 382.1148 | 114.1016 | 0.050437 | 0.092468 | 305.918 | 0.0024025 | 209.1409 | 99.98%
469 | M7_D6_H23 | 4487 | 502.1565 | 102.2814 | 3.4015 | 6.2194 | 589.8748 | 0.0023475 | 209.1432 | 99.98%
470 | M8_D30_H16 | 5800 | 374.3067 | 114.4878 | 0.047577 | 0.087224 | 297.0434 | 0.0019886 | 209.1452 | 99.98%
471 | M8_D27_H17 | 5729 | 428.0463 | 125.3885 | 0.058259 | 0.10681 | 383.6482 | 0.0019768 | 209.1472 | 99.99%
472 | M10_D2_H19 | 6595 | 236.9259 | 67.9779 | 0.049738 | 0.091186 | 311.31 | 0.0019247 | 209.1491 | 99.99%
473 | M9_D4_H20 | 5924 | 408.6182 | 94.444 | 2.567 | 4.6936 | 390.8435 | 0.0018982 | 209.151 | 99.99%
474 | M7_D15_H22 | 4702 | 499.2386 | 81.6271 | 2.5814 | 4.7199 | 451.8595 | 0.001843 | 209.1528 | 99.99%
475 | M7_D18_H16 | 4768 | 388.6152 | 139.2156 | 0.052511 | 0.09627 | 349.1248 | 0.0018392 | 209.1547 | 99.99%
476 | M7_D24_H16 | 4912 | 356.237 | 125.3429 | 0.051608 | 0.094615 | 353.1016 | 0.0017004 | 209.1564 | 99.99%
477 | M8_D7_H16 | 5248 | 384.2499 | 130.2242 | 0.051322 | 0.09409 | 363.2325 | 0.0016592 | 209.158 | 99.99%
478 | M6_D29_H22 | 4318 | 520.987 | 104.1431 | 3.2378 | 5.9201 | 585.3823 | 0.0016246 | 209.1597 | 99.99%
479 | M8_D21_H16 | 5584 | 330.1381 | 102.1352 | 0.048597 | 0.089094 | 332.5787 | 0.0014253 | 209.1611 | 99.99%
480 | M7_D22_H18 | 4866 | 565.2865 | 132.1715 | 0.064345 | 0.11796 | 429.1766 | 0.0014122 | 209.1625 | 99.99%
481 | M7_D9_H23 | 4559 | 437.6867 | 95.5242 | 3.1701 | 5.7964 | 447.1596 | 0.0012725 | 209.1638 | 99.99%
482 | M10_D16_H19 | 6931 | 337.3516 | 85.3588 | 2.7274 | 4.9868 | 411.3762 | 0.0012393 | 209.165 | 99.99%
483 | M7_D15_H18 | 4698 | 515.1034 | 99.54 | 0.059153 | 0.10845 | 386.2965 | 0.0010932 | 209.1661 | 99.99%
484 | M9_D7_H19 | 5995 | 361.1979 | 78.5182 | 0.059905 | 0.10983 | 319.2895 | 0.0010323 | 209.1671 | 99.99%
485 | M7_D25_H22 | 4942 | 457.9549 | 88.7531 | 2.6793 | 4.899 | 494.7406 | 0.00099663 | 209.1681 | 100%
486 | M8_D1_H16 | 5104 | 321.492 | 122.0826 | 0.050055 | 0.091767 | 330.5244 | 0.0009825 | 209.1691 | 100%
487 | M6_D17_H22 | 4030 | 357.0602 | 83.1506 | 2.7531 | 5.0338 | 428.7841 | 0.00088294 | 209.17 | 100%
488 | M8_D26_H22 | 5710 | 502.8122 | 104.98 | 3.2345 | 5.9142 | 559.1458 | 0.00087508 | 209.1709 | 100%
489 | M4_D20_H20 | 2636 | 128.9973 | 29.1543 | 1.1685 | 2.1365 | 137.9395 | 0.00079124 | 209.1717 | 100%
490 | M8_D11_H18 | 5346 | 376.5261 | 70.6056 | 0.053753 | 0.098547 | 322.2517 | 0.00071188 | 209.1724 | 100%
491 | M7_D23_H17 | 4889 | 461.9837 | 127.6313 | 0.056995 | 0.10449 | 385.1824 | 0.00065762 | 209.173 | 100%
492 | M8_D22_H16 | 5608 | 248.9887 | 97.3298 | 0.044828 | 0.082185 | 281.622 | 0.00058593 | 209.1736 | 100%
493 | M7_D21_H16 | 4840 | 191.532 | 61.3203 | 0.031668 | 0.058058 | 205.7832 | 0.00056068 | 209.1742 | 100%
494 | M7_D28_H16 | 5008 | 122.7403 | 44.0003 | 0.02603 | 0.047721 | 163.652 | 0.00054212 | 209.1747 | 100%
495 | M8_D1_H23 | 5111 | 445.732 | 94.2046 | 3.093 | 5.6555 | 556.032 | 0.00044802 | 209.1752 | 100%
496 | M8_D4_H17 | 5177 | 460.8142 | 108.9964 | 0.056796 | 0.10413 | 382.7604 | 0.00043434 | 209.1756 | 100%
497 | M1_D13_H19 | 307 | 183.4862 | 30.2894 | 1.164 | 2.1283 | 147.8663 | 0.00037466 | 209.176 | 100%
498 | M9_D4_H19 | 5923 | 399.1042 | 96.9636 | 0.065558 | 0.12019 | 382.5272 | 0.00037237 | 209.1764 | 100%
499 | M6_D21_H23 | 4127 | 262.99 | 58.0367 | 1.8033 | 3.2973 | 246.8724 | 0.00034499 | 209.1767 | 100%
500 | M6_D20_H16 | 4096 | 181.2201 | 79.7206 | 0.033051 | 0.060594 | 209.6061 | 0.00033012 | 209.177 | 100%
501 | M6_D14_H22 | 3958 | 474.887 | 105.5834 | 3.216 | 5.8802 | 553.2905 | 0.00030916 | 209.1773 | 100%
502 | M9_D14_H18 | 6162 | 418.9995 | 96.2215 | 0.061039 | 0.11191 | 382.2279 | 0.00030666 | 209.1777 | 100%
503 | M8_D13_H22 | 5398 | 480.5999 | 100.969 | 2.9657 | 5.4227 | 437.2177 | 0.00016768 | 209.1778 | 100%
504 | M3_D7_H20 | 1580 | 265.5265 | 63.5222 | 2.1499 | 3.9309 | 274.3792 | 0.00013716 | 209.178 | 100%
505 | M6_D26_H22 | 4246 | 532.456 | 108.5845 | 3.0282 | 5.5369 | 509.5477 | 8.122e-05 | 209.178 | 100%
506 | M2_D18_H20 | 1172 | 240.062 | 47.5099 | 1.7193 | 3.1436 | 222.1836 | 0 | 209.178 | 100%
507 | M2_D18_H21 | 1173 | 216.9695 | 43.5595 | 1.6444 | 3.0068 | 206.8049 | 0 | 209.178 | 100%
508 | M9_D9_H19 | 6043 | 358.6417 | 81.2359 | 0.05587 | 0.10243 | 331.3243 | 0 | 209.178 | 100%
509 | M2_D8_H20 | 932 | 232.2525 | 46.9726 | 1.6633 | 3.0413 | 203.8299 | 0 | 209.178 | 100%
510 | M4_D13_H18 | 2466 | 99.7697 | 24.1097 | 0.026133 | 0.047911 | 115.3282 | 0 | 209.178 | 100%
511 | M4_D1_H21 | 2181 | 270.621 | 66.0505 | 2.4177 | 4.4207 | 320.3612 | 0 | 209.178 | 100%
512 | M10_D28_H22 | 7222 | 327.0465 | 81.067 | 3.1279 | 5.7192 | 495.2985 | 0 | 209.178 | 100%
513 | M9_D9_H20 | 6044 | 390.8025 | 84.2343 | 2.318 | 4.2384 | 453.6626 | 0 | 209.178 | 100%
514 | M5_D23_H20 | 3428 | 41.9432 | 12.9732 | 0.010206 | 0.018711 | 53.0474 | 0 | 209.178 | 100%
515 | M2_D18_H19 | 1171 | 286.5965 | 58.2533 | 2.0563 | 3.7598 | 267.3046 | 0 | 209.178 | 100%
516 | M11_D6_H19 | 7435 | 202.4282 | 50.6445 | 1.693 | 3.0956 | 228.8564 | 0 | 209.178 | 100%
517 | M2_D8_H1 | 913 | 370.4471 | 78.6104 | 3.3362 | 6.1001 | 509.5539 | 0 | 209.178 | 100%
518 | M9_D28_H20 | 6500 | 441.7657 | 91.8079 | 2.8248 | 5.1651 | 388.4898 | 0 | 209.178 | 100%
519 | M5_D24_H21 | 3453 | 250.7075 | 71.4817 | 2.1655 | 3.9595 | 287.3325 | 0 | 209.178 | 100%
520 | M1_D22_H19 | 523 | 469.3611 | 89.407 | 2.7849 | 5.092 | 367.1054 | 0 | 209.178 | 100%
521 | M9_D29_H19 | 6523 | 333.4787 | 68.2194 | 0.055249 | 0.10129 | 313.2057 | 0 | 209.178 | 100%
522 | M4_D1_H22 | 2182 | 253.1449 | 63.3247 | 2.5148 | 4.5982 | 322.005 | 0 | 209.178 | 100%
523 | M9_D26_H20 | 6452 | 371.7915 | 93.6028 | 2.7786 | 5.0805 | 384.2039 | 0 | 209.178 | 100%
524 | M1_D21_H21 | 501 | 213.0797 | 38.7485 | 1.3301 | 2.4319 | 168.3853 | 0 | 209.178 | 100%
525 | M5_D22_H20 | 3404 | 52.6623 | 15.9635 | 0.012768 | 0.023408 | 67.1383 | 0 | 209.178 | 100%
526 | M10_D25_H18 | 7146 | 78.596 | 20.9867 | 0.018376 | 0.033689 | 92.6343 | 0 | 209.178 | 100%
527 | M9_D15_H21 | 6189 | 585.9838 | 116.5439 | 3.4126 | 6.2398 | 657.6119 | 0 | 209.178 | 100%
528 | M11_D20_H19 | 7771 | 268.2288 | 59.2266 | 2.0272 | 3.7067 | 271.2672 | 0 | 209.178 | 100%
529 | M12_D16_H18 | 8394 | 465.8727 | 89.7269 | 2.7641 | 5.1873 | 404.858 | 0 | 209.178 | 100%
530 | M10_D28_H23 | 7223 | 157.7316 | 41.6722 | 1.7231 | 3.1506 | 268.2318 | 0 | 209.178 | 100%
531 | M9_D22_H19 | 6355 | 218.7199 | 45.8088 | 0.039605 | 0.072608 | 216.278 | 0 | 209.178 | 100%
532 | M12_D10_H21 | 8253 | 521.2258 | 97.4282 | 3.3472 | 6.2814 | 576.2389 | 0 | 209.178 | 100%
533 | M9_D30_H19 | 6547 | 390.2396 | 87.4085 | 0.061454 | 0.11267 | 358.02 | 0 | 209.178 | 100%
534 | M2_D4_H19 | 835 | 428.6184 | 91.3853 | 3.1076 | 5.6821 | 456.8713 | 0 | 209.178 | 100%
535 | M12_D30_H20 | 8732 | 267.3309 | 54.3513 | 1.7311 | 3.2487 | 218.6386 | 0 | 209.178 | 100%
536 | M10_D12_H19 | 6835 | 121.6207 | 27.1146 | 0.98366 | 1.7986 | 128.0205 | 0 | 209.178 | 100%
537 | M12_D11_H19 | 8275 | 257.2749 | 53.5652 | 1.6716 | 3.137 | 242.2288 | 0 | 209.178 | 100%
538 | M4_D7_H21 | 2325 | 350.8357 | 79.6529 | 2.936 | 5.3683 | 473.4984 | 0 | 209.178 | 100%
539 | M9_D15_H18 | 6186 | 417.0619 | 92.3941 | 0.059974 | 0.10995 | 476.3288 | 0 | 209.178 | 100%
540 | M5_D22_H19 | 3403 | 75.7434 | 26.5279 | 0.019979 | 0.036628 | 106.5097 | 0 | 209.178 | 100%
541 | M10_D28_H21 | 7221 | 358.7027 | 86.121 | 3.0518 | 5.58 | 480.2939 | 0 | 209.178 | 100%
542 | M9_D21_H19 | 6331 | 310.1753 | 64.3769 | 0.054824 | 0.10051 | 288.9689 | 0 | 209.178 | 100%
543 | M9_D25_H19 | 6427 | 386.6643 | 79.5377 | 0.063809 | 0.11698 | 458.6807 | 0 | 209.178 | 100%
544 | M12_D10_H23 | 8255 | 436.3406 | 90.1761 | 3.3921 | 6.3657 | 578.9605 | 0 | 209.178 | 100%
545 | M5_D23_H21 | 3429 | 257.1726 | 74.8993 | 2.338 | 4.2749 | 343.6709 | 0 | 209.178 | 100%
546 | M10_D1_H19 | 6571 | 296.3362 | 69.4684 | 0.055732 | 0.10217 | 373.3754 | 0 | 209.178 | 100%
547 | M4_D12_H19 | 2443 | 103.4277 | 26.3533 | 0.027413 | 0.050258 | 134.4727 | 0 | 209.178 | 100%
548 | M3_D21_H21 | 1917 | 369.7817 | 96.7787 | 3.471 | 6.3466 | 594.612 | 0 | 209.178 | 100%
549 | M5_D11_H19 | 3139 | 257.1445 | 49.6641 | 0.041666 | 0.076388 | 218.9587 | 0 | 209.178 | 100%
550 | M9_D18_H19 | 6259 | 519.5349 | 107.3217 | 0.068055 | 0.12477 | 455.7041 | 0 | 209.178 | 100%
551 | M4_D13_H19 | 2467 | 103.4211 | 23.1415 | 0.025914 | 0.047508 | 115.2527 | 0 | 209.178 | 100%
552 | M10_D22_H19 | 7075 | 353.203 | 85.5481 | 2.9292 | 5.356 | 513.1649 | 0 | 209.178 | 100%
553 | M10_D11_H19 | 6811 | 219.5982 | 55.0749 | 1.8836 | 3.4441 | 253.173 | 0 | 209.178 | 100%
554 | M9_D19_H19 | 6283 | 422.3079 | 81.6682 | 0.065827 | 0.12068 | 476.9803 | 0 | 209.178 | 100%
555 | M4_D26_H19 | 2779 | 128.2097 | 36.3704 | 0.035849 | 0.065722 | 195.9678 | 0 | 209.178 | 100%
556 | M11_D29_H22 | 7990 | 271.7973 | 68.6575 | 2.6677 | 4.8778 | 331.588 | 0 | 209.178 | 100%
557 | M3_D19_H20 | 1868 | 213.5052 | 47.1365 | 1.6515 | 3.0197 | 217.1264 | 0 | 209.178 | 100%
558 | M2_D21_H21 | 1245 | 293.3508 | 60.7374 | 2.0377 | 3.7259 | 259.9635 | 0 | 209.178 | 100%
559 | M10_D25_H19 | 7147 | 322.2386 | 78.7209 | 2.7526 | 5.033 | 367.0683 | 0 | 209.178 | 100%
560 | M12_D1_H17 | 8033 | 329.9709 | 63.603 | 0.063824 | 0.12056 | 343.6632 | 0 | 209.178 | 100%
561 | M3_D18_H21 | 1845 | 312.3199 | 72.6682 | 2.551 | 4.6645 | 335.4154 | 0 | 209.178 | 100%
562 | M9_D22_H20 | 6356 | 301.4355 | 62.53 | 2.0484 | 3.7453 | 371.1725 | 0 | 209.178 | 100%
563 | M11_D22_H21 | 7821 | 313.7246 | 67.5777 | 2.4632 | 4.5038 | 305.7224 | 0 | 209.178 | 100%
564 | M9_D23_H16 | 6376 | 105.8898 | 56.8343 | 0.026893 | 0.049305 | 169.0479 | 0 | 209.178 | 100%
565 | M11_D15_H19 | 7651 | 207.2481 | 46.8891 | 1.6253 | 2.9717 | 207.3037 | 0 | 209.178 | 100%
566 | M1_D8_H21 | 189 | 388.5052 | 70.9738 | 2.665 | 4.8729 | 385.0994 | 0 | 209.178 | 100%
567 | M6_D18_H22 | 4054 | 432.417 | 104.8979 | 3.1721 | 5.7999 | 572.063 | 0 | 209.178 | 100%
568 | M11_D19_H18 | 7746 | 468.7609 | 116.2121 | 3.5525 | 6.4956 | 644.1713 | 0 | 209.178 | 100%
569 | M2_D8_H19 | 931 | 422.0653 | 89.183 | 3.0734 | 5.6196 | 457.584 | 0 | 209.178 | 100%
570 | M9_D28_H19 | 6499 | 315.0534 | 66.2376 | 0.052806 | 0.096811 | 357.3344 | 0 | 209.178 | 100%
571 | M9_D25_H18 | 6426 | 407.3128 | 93.87 | 0.066013 | 0.12102 | 481.9941 | 0 | 209.178 | 100%
572 | M2_D17_H18 | 1146 | 471.3308 | 80.5307 | 0.086988 | 0.15948 | 566.7016 | 0 | 209.178 | 100%
573 | M10_D14_H21 | 6885 | 326.2864 | 81.2338 | 2.6889 | 4.9166 | 384.8152 | 0 | 209.178 | 100%
574 | M3_D18_H20 | 1844 | 165.466 | 38.4483 | 1.3276 | 2.4275 | 173.1844 | 0 | 209.178 | 100%
575 | M5_D5_H22 | 2998 | 293.8469 | 73.658 | 2.8385 | 5.19 | 374.7113 | 0 | 209.178 | 100%
576 | M2_D13_H21 | 1053 | 236.4864 | 48.7405 | 1.7629 | 3.2233 | 222.8938 | 0 | 209.178 | 100%
577 | M3_D5_H20 | 1532 | 283.7575 | 60.9956 | 1.9576 | 3.5794 | 262.143 | 0 | 209.178 | 100%
578 | M10_D25_H6 | 7134 | 79.4014 | 22.1008 | 0.94974 | 1.7366 | 118.5655 | 0 | 209.178 | 100%
579 | M10_D18_H21 | 6981 | 344.699 | 82.4151 | 2.9204 | 5.3398 | 406.742 | 0 | 209.178 | 100%
580 | M1_D21_H22 | 502 | 375.61 | 71.9103 | 2.5852 | 4.7269 | 319.7194 | 0 | 209.178 | 100%
581 | M11_D15_H22 | 7654 | 346.0052 | 78.8094 | 3.0675 | 5.6088 | 438.8036 | 0 | 209.178 | 100%
582 | M9_D26_H19 | 6451 | 335.5584 | 87.5473 | 0.06617 | 0.12131 | 485.8248 | 0 | 209.178 | 100%
583 | M12_D9_H21 | 8229 | 405.1357 | 79.6367 | 2.7141 | 5.0934 | 368.4224 | 0 | 209.178 | 100%
584 | M10_D18_H19 | 6979 | 351.3752 | 84.9985 | 2.9502 | 5.3942 | 422.4796 | 0 | 209.178 | 100%
585 | M10_D22_H21 | 7077 | 311.0914 | 74.2389 | 2.6389 | 4.825 | 400.749 | 0 | 209.178 | 100%
586 | M2_D13_H22 | 1054 | 246.1506 | 52.1452 | 2.0354 | 3.7217 | 249.2762 | 0 | 209.178 | 100%
587 | M1_D3_H18 | 66 | 457.724 | 92.1024 | 2.7855 | 5.0932 | 374.5392 | 0 | 209.178 | 100%
588 | M9_D2_H20 | 5876 | 287.7432 | 59.6552 | 1.9197 | 3.5101 | 325.8478 | 0 | 209.178 | 100%
589 | M6_D12_H21 | 3909 | 617.6959 | 121.2308 | 3.234 | 5.9132 | 584.6605 | 0 | 209.178 | 100%
590 | M12_D16_H19 | 8395 | 306.684 | 53.8001 | 1.7921 | 3.3631 | 237.0547 | 0 | 209.178 | 100%
591 | M11_D20_H22 | 7774 | 366.2764 | 79.4372 | 3.167 | 5.7907 | 514.6801 | 0 | 209.178 | 100%
592 | M2_D10_H18 | 978 | 342.0446 | 72.4863 | 2.7207 | 4.9747 | 377.9715 | 0 | 209.178 | 100%
593 | M3_D15_H19 | 1771 | 327.1805 | 86.6746 | 0.085651 | 0.15703 | 535.3339 | 0 | 209.178 | 100%
594 | M9_D23_H15 | 6375 | 45.6101 | 32.4735 | 0.015196 | 0.027859 | 97.709 | 0 | 209.178 | 100%
595 | M5_D24_H20 | 3452 | 93.5475 | 27.8888 | 0.021475 | 0.039371 | 108.7844 | 0 | 209.178 | 100%
596 | M3_D15_H22 | 1774 | 258.0239 | 64.5717 | 2.4967 | 4.565 | 396.1995 | 0 | 209.178 | 100%
597 | M11_D18_H23 | 7727 | 276.2719 | 67.4691 | 2.7197 | 4.9728 | 364.7859 | 0 | 209.178 | 100%
598 | M5_D17_H20 | 3284 | 102.7772 | 26.4808 | 0.022898 | 0.041979 | 116.7119 | 0 | 209.178 | 100%
599 | M1_D4_H19 | 91 | 205.4118 | 38.5767 | 1.2972 | 2.3719 | 156.6202 | 0 | 209.178 | 100%
600 | M4_D17_H22 | 2566 | 269.2697 | 67.8338 | 2.7107 | 4.9563 | 418.8372 | 0 | 209.178 | 100%
601 | M9_D1_H21 | 5853 | 471.2715 | 96.3468 | 3.2886 | 6.013 | 562.2156 | 0 | 209.178 | 100%
602 | M4_D23_H19 | 2707 | 149.5888 | 42.4526 | 0.039441 | 0.072308 | 205.7291 | 0 | 209.178 | 100%
603 | M10_D22_H18 | 7074 | 101.3532 | 27.6268 | 0.023315 | 0.042745 | 129.5999 | 0 | 209.178 | 100%
604 | M4_D13_H22 | 2470 | 305.9494 | 68.0744 | 2.6967 | 4.9307 | 324.2172 | 0 | 209.178 | 100%
605 | M3_D30_H23 | 2135 | 287.3279 | 73.0256 | 3.1394 | 5.7403 | 463.9126 | 0 | 209.178 | 100%
606 | M9_D12_H19 | 6115 | 308.4175 | 71.604 | 0.044469 | 0.081526 | 262.8097 | 0 | 209.178 | 100%
607 | M12_D13_H17 | 8321 | 449.6919 | 106.1543 | 0.082238 | 0.15534 | 555.9317 | 0 | 209.178 | 100%
608 | M11_D18_H20 | 7724 | 210.4646 | 45.2773 | 1.5781 | 2.8854 | 211.2085 | 0 | 209.178 | 100%
609 | M6_D25_H22 | 4222 | 501.0841 | 112.5454 | 3.2153 | 5.879 | 586.6018 | 0 | 209.178 | 100%
610 | M10_D2_H18 | 6594 | 392.0737 | 134.5383 | 0.086279 | 0.15818 | 666.1877 | 0 | 209.178 | 100%
611 | M10_D25_H22 | 7150 | 279.8659 | 70.0274 | 2.6996 | 4.9361 | 346.5389 | 0 | 209.178 | 100%
612 | M3_D4_H21 | 1509 | 81.6135 | 20.1534 | 0.68737 | 1.2568 | 87.3608 | 0 | 209.178 | 100%
613 | M5_D3_H3 | 2931 | 230.5583 | 59.9659 | 2.9486 | 5.3913 | 410.0243 | 0 | 209.178 | 100%
614 | M2_D22_H19 | 1267 | 259.1186 | 52.2769 | 1.6998 | 3.1079 | 273.1964 | 0 | 209.178 | 100%
615 | M12_D1_H22 | 8038 | 369.1687 | 74.5668 | 2.7782 | 5.2136 | 353.6368 | 0 | 209.178 | 100%
616 | M9_D12_H20 | 6116 | 461.7559 | 101.1397 | 2.5512 | 4.6647 | 461.9784 | 0 | 209.178 | 100%
617 | M3_D11_H19 | 1675 | 341.6583 | 79.2228 | 0.074907 | 0.13733 | 442.1433 | 0 | 209.178 | 100%
618 | M11_D4_H23 | 7391 | 283.3254 | 69.2875 | 3.0257 | 5.5324 | 505.7325 | 0 | 209.178 | 100%
619 | M5_D27_H22 | 3526 | 325.9505 | 72.0041 | 2.6301 | 4.8089 | 372.3099 | 0 | 209.178 | 100%
620 | M2_D9_H19 | 955 | 380.4141 | 71.277 | 2.6553 | 4.855 | 329.3841 | 0 | 209.178 | 100%
621 | M2_D28_H19 | 1411 | 253.7375 | 56.8636 | 1.7308 | 3.1646 | 226.0439 | 0 | 209.178 | 100%
622 | M2_D27_H19 | 1387 | 252.7099 | 58.636 | 1.7879 | 3.2691 | 261.1598 | 0 | 209.178 | 100%
623 | M5_D31_H21 | 3621 | 314.2518 | 79.4639 | 2.259 | 4.1305 | 305.4652 | 0 | 209.178 | 100%
624 | M5_D13_H22 | 3190 | 353.7439 | 91.6583 | 3.3115 | 6.0549 | 599.845 | 0 | 209.178 | 100%
625 | M10_D18_H18 | 6978 | 108.8429 | 29.23 | 0.025206 | 0.046211 | 135.8777 | 0 | 209.178 | 100%
626 | M1_D16_H19 | 379 | 391.2754 | 77.2414 | 2.2594 | 4.1312 | 295.5926 | 0 | 209.178 | 100%
627 | M1_D1_H5 | 5 | 435.102 | 88.6413 | 3.559 | 6.5074 | 541.9455 | 0 | 209.178 | 100%
628 | M9_D20_H19 | 6307 | 315.1756 | 79.3515 | 0.061637 | 0.113 | 316.4495 | 0 | 209.178 | 100%
629 | M11_D18_H18 | 7722 | 410.339 | 101.1246 | 3.1448 | 5.7501 | 543.9475 | 0 | 209.178 | 100%
630 | M9_D18_H20 | 6260 | 523.8721 | 103.1597 | 2.659 | 4.8618 | 453.1509 | 0 | 209.178 | 100%
631 | M9_D24_H19 | 6403 | 374.4908 | 83.2961 | 0.061137 | 0.11208 | 354.8087 | 0 | 209.178 | 100%
632 | M4_D19_H20 | 2612 | 57.674 | 13.9358 | 0.53644 | 0.98086 | 67.9209 | 0 | 209.178 | 100%
633 | M10_D12_H21 | 6837 | 348.8298 | 80.8435 | 2.8966 | 5.2963 | 503.3734 | 0 | 209.178 | 100%
634 | M4_D1_H20 | 2180 | 67.0638 | 16.2416 | 0.60182 | 1.1004 | 80.7751 | 0 | 209.178 | 100%
635 | M8_D31_H5 | 5813 | 401.8394 | 85.7608 | 3.6428 | 6.6608 | 668.4021 | 0 | 209.178 | 100%
636 | M2_D17_H21 | 1149 | 231.0255 | 40.4446 | 1.5977 | 2.9212 | 199.5006 | 0 | 209.178 | 100%
637 | M5_D27_H20 | 3524 | 137.3588 | 28.1209 | 0.025558 | 0.046856 | 141.5657 | 0 | 209.178 | 100%
638 | M9_D21_H20 | 6332 | 353.1243 | 72.8881 | 2.3574 | 4.3104 | 365.414 | 0 | 209.178 | 100%
639 | M6_D12_H1 | 3889 | 374.437 | 86.0481 | 3.2 | 5.8511 | 546.8514 | 0 | 209.178 | 100%
640 | M3_D19_H21 | 1869 | 366.8819 | 79.9641 | 2.851 | 5.2129 | 379.2479 | 0 | 209.178 | 100%
641 | M3_D30_H21 | 2133 | 109.4509 | 24.8902 | 0.94643 | 1.7305 | 110.659 | 0 | 209.178 | 100%
642 | M11_D6_H20 | 7436 | 298.46 | 71.2284 | 2.5022 | 4.5752 | 423.5906 | 0 | 209.178 | 100%
643 | M11_D22_H22 | 7822 | 269.3794 | 60.024 | 2.2879 | 4.1833 | 291.4612 | 0 | 209.178 | 100%
644 | M12_D19_H20 | 8468 | 343.2509 | 60.7697 | 2.0575 | 3.8612 | 264.9707 | 0 | 209.178 | 100%
645 | M10_D11_H18 | 6810 | 377.0102 | 105.7501 | 0.089029 | 0.16322 | 608.7337 | 0 | 209.178 | 100%
646 | M11_D17_H19 | 7699 | 211.6533 | 42.6198 | 1.6355 | 2.9904 | 224.8788 | 0 | 209.178 | 100%
647 | M4_D1_H23 | 2183 | 184.9674 | 49.4342 | 2.1014 | 3.8423 | 262.2223 | 0 | 209.178 | 100%
648 | M1_D28_H18 | 666 | 434.3665 | 91.9307 | 2.9597 | 5.4117 | 428.1591 | 0 | 209.178 | 100%
649 | M6_D9_H22 | 3838 | 434.432 | 89.8839 | 2.7232 | 4.9792 | 431.3197 | 0 | 209.178 | 100%
650 | M4_D30_H23 | 2879 | 271.2987 | 72.2981 | 3.0229 | 5.5272 | 440.1716 | 0 | 209.178 | 100%
651 | M11_D29_H23 | 7991 | 296.5993 | 76.0246 | 3.0924 | 5.6542 | 448.5092 | 0 | 209.178 | 100%
652 | M10_D24_H19 | 7123 | 323.048 | 84.3126 | 2.7957 | 5.1117 | 433.6486 | 0 | 209.178 | 100%
653 | M1_D14_H19 | 331 | 185.1318 | 35.7144 | 1.2095 | 2.2115 | 154.6116 | 0 | 209.178 | 100%
654 | M1_D5_H23 | 119 | 332.052 | 61.7544 | 2.5441 | 4.6518 | 287.3244 | 0 | 209.178 | 100%
655 | M6_D1_H23 | 3647 | 374.0109 | 84.8432 | 3.0283 | 5.5371 | 446.7679 | 0 | 209.178 | 100%
656 | M5_D20_H20 | 3356 | 140.8918 | 36.3218 | 0.033385 | 0.061206 | 174.6752 | 0 | 209.178 | 100%
657 | M9_D10_H22 | 6070 | 462.4732 | 109.3423 | 3.3397 | 6.1064 | 632.3157 | 0 | 209.178 | 100%
658 | M10_D4_H19 | 6643 | 224.4273 | 56.234 | 1.8074 | 3.3046 | 252.4863 | 0 | 209.178 | 100%
659 | M2_D11_H22 | 1006 | 308.7989 | 58.0405 | 2.2343 | 4.0853 | 280.9082 | 0 | 209.178 | 100%
660 | M5_D30_H21 | 3597 | 303.0714 | 82.1771 | 2.4069 | 4.4009 | 336.8588 | 0 | 209.178 | 100%
661 | M11_D24_H23 | 7871 | 305.4032 | 80.7875 | 3.2223 | 5.8919 | 512.4572 | 0 | 209.178 | 100%
662 | M5_D3_H4 | 2932 | 226.2011 | 58.8277 | 2.9118 | 5.324 | 382.5224 | 0 | 209.178 | 100%
663 | M1_D8_H20 | 188 | 181.3395 | 33.0156 | 1.1787 | 2.1553 | 151.3131 | 0 | 209.178 | 100%
664 | M12_D1_H18 | 8034 | 402.2586 | 73.4645 | 2.6217 | 4.9201 | 379.2445 | 0 | 209.178 | 100%
665 | M4_D27_H22 | 2806 | 254.2009 | 64.0293 | 2.481 | 4.5364 | 298.145 | 0 | 209.178 | 100%
666 | M4_D30_H19 | 2875 | 176.9853 | 48.7023 | 0.04475 | 0.082041 | 236.7909 | 0 | 209.178 | 100%
667 | M3_D6_H21 | 1557 | 82.5789 | 18.2861 | 0.63401 | 1.1592 | 81.8188 | 0 | 209.178 | 100%
668 | M11_D1_H4 | 7300 | 288.2047 | 69.6263 | 3.1839 | 5.8217 | 512.8012 | 0 | 209.178 | 100%
669 | M1_D28_H19 | 667 | 367.4072 | 70.5785 | 2.3847 | 4.3603 | 305.5297 | 0 | 209.178 | 100%
670 | M1_D28_H20 | 668 | 201.1846 | 36.9241 | 1.2954 | 2.3686 | 166.4859 | 0 | 209.178 | 100%
671 | M11_D23_H19 | 7843 | 233.4014 | 47.0258 | 1.7485 | 3.1971 | 216.1412 | 0 | 209.178 | 100%
672 | M9_D19_H21 | 6285 | 406.8256 | 79.7777 | 2.6259 | 4.8014 | 497.5621 | 0 | 209.178 | 100%
673 | M4_D26_H21 | 2781 | 186.1988 | 47.7012 | 1.7306 | 3.1643 | 263.3098 | 0 | 209.178 | 100%
674 | M1_D9_H19 | 211 | 257.6084 | 55.4605 | 1.8198 | 3.3273 | 231.4802 | 0 | 209.178 | 100%
675 | M8_D23_H16 | 5632 | 237.221 | 85.6343 | 0.03945 | 0.072325 | 230.5685 | 0 | 209.178 | 100%
676 | M1_D4_H20 | 92 | 233.426 | 42.1597 | 1.4596 | 2.6688 | 176.6523 | 0 | 209.178 | 100%
677 | M11_D20_H20 | 7772 | 214.6807 | 45.3858 | 1.5983 | 2.9224 | 214.3718 | 0 | 209.178 | 100%
678 | M4_D4_H22 | 2254 | 348.7194 | 88.6552 | 3.4885 | 6.3785 | 594.0105 | 0 | 209.178 | 100%
679 | M6_D27_H22 | 4270 | 526.8471 | 105.237 | 2.9285 | 5.3545 | 472.6124 | 0 | 209.178 | 100%
680 | M1_D10_H7 | 223 | 387.8796 | 84.2068 | 2.9153 | 5.3305 | 398.3741 | 0 | 209.178 | 100%
681 | M1_D3_H22 | 70 | 421.4339 | 78.0229 | 2.9324 | 5.3617 | 373.7575 | 0 | 209.178 | 100%
682 | M5_D15_H20 | 3236 | 133.3766 | 38.8505 | 0.030854 | 0.056566 | 164.7588 | 0 | 209.178 | 100%
683 | M6_D15_H22 | 3982 | 404.8634 | 67.7266 | 2.7333 | 4.9978 | 405.4849 | 0 | 209.178 | 100%
684 | M4_D25_H24 | 2760 | 200.9877 | 53.3368 | 2.3511 | 4.2988 | 300.0099 | 0 | 209.178 | 100%
685 | M4_D25_H23 | 2759 | 249.9532 | 66.2248 | 2.7818 | 5.0865 | 428.6824 | 0 | 209.178 | 100%
686 | M4_D23_H21 | 2709 | 262.7665 | 65.6331 | 2.3234 | 4.2483 | 315.786 | 0 | 209.178 | 100%
687 | M10_D12_H18 | 6834 | 201.2311 | 46.9694 | 0.044388 | 0.081379 | 223.9581 | 0 | 209.178 | 100%
688 | M1_D1_H4 | 4 | 429.3629 | 87.7744 | 3.5782 | 6.5425 | 536.9766 | 0 | 209.178 | 100%
689 | M3_D30_H24 | 2136 | 284.385 | 72.9702 | 3.2687 | 5.9766 | 488.1226 | 0 | 209.178 | 100%
690 | M3_D8_H1 | 1585 | 253.482 | 59.5201 | 2.5965 | 4.7475 | 300.9424 | 0 | 209.178 | 100%
691 | M4_D11_H22 | 2422 | 335.4809 | 87.6642 | 3.3573 | 6.1387 | 572.7971 | 0 | 209.178 | 100%
692 | M10_D24_H22 | 7126 | 277.8653 | 69.5938 | 2.6743 | 4.8898 | 353.5632 | 0 | 209.178 | 100%
693 | M9_D11_H19 | 6091 | 342.9491 | 86.0201 | 0.051925 | 0.095195 | 309.1127 | 0 | 209.178 | 100%
694 | M4_D10_H22 | 2398 | 348.7567 | 89.7901 | 3.434 | 6.2789 | 582.2468 | 0 | 209.178 | 100%
695 | M4_D6_H22 | 2302 | 342.12 | 86.8959 | 3.3354 | 6.0986 | 505.5337 | 0 | 209.178 | 100%
696 | M12_D11_H21 | 8277 | 465.6532 | 89.4192 | 3.1194 | 5.854 | 438.4021 | 0 | 209.178 | 100%
697 | M9_D6_H22 | 5974 | 310.2634 | 76.804 | 2.5807 | 4.7187 | 435.4779 | 0 | 209.178 | 100%
698 | M2_D4_H20 | 836 | 213.5884 | 43.1464 | 1.5222 | 2.7833 | 209.5818 | 0 | 209.178 | 100%
699 | M2_D8_H5 | 917 | 420.75 | 87.2998 | 3.6182 | 6.6157 | 620.6475 | 0 | 209.178 | 100%
700 | M1_D16_H22 | 382 | 428.1767 | 80.1039 | 2.7972 | 5.1145 | 377.5242 | 0 | 209.178 | 100%
701 | M1_D19_H20 | 452 | 130.4701 | 21.7963 | 0.82062 | 1.5005 | 96.8947 | 0 | 209.178 | 100%
702 | M1_D6_H4 | 124 | 307.5111 | 59.8714 | 2.6531 | 4.851 | 318.578 | 0 | 209.178 | 100%
703 | M12_D23_H20 | 8564 | 306.8364 | 48.9711 | 1.8232 | 3.4214 | 233.2017 | 0 | 209.178 | 100%
704 | M3_D20_H20 | 1892 | 175.9484 | 41.3561 | 1.4688 | 2.6856 | 191.4632 | 0 | 209.178 | 100%
705 | M11_D15_H24 | 7656 | 92.747 | 21.582 | 0.90742 | 1.6592 | 105.7219 | 0 | 209.178 | 100%
706 | M10_D7_H22 | 6718 | 339.7377 | 82.098 | 3.1852 | 5.8241 | 495.4531 | 0 | 209.178 | 100%
707 | M4_D26_H24 | 2784 | 209.6733 | 56.4553 | 2.4908 | 4.5543 | 368.6102 | 0 | 209.178 | 100%
708 | M3_D31_H23 | 2159 | 292.2003 | 73.4746 | 3.3254 | 6.0803 | 518.1312 | 0 | 209.178 | 100%
709 | M12_D28_H19 | 8683 | 358.8582 | 86.485 | 2.5043 | 4.6996 | 292.555 | 0 | 209.178 | 100%
710 | M11_D8_H6 | 7470 | 248.4163 | 68.3499 | 2.8342 | 5.1821 | 348.4379 | 0 | 209.178 | 100%
711 | M10_D23_H19 | 7099 | 338.7076 | 88.036 | 2.8515 | 5.2138 | 475.6184 | 0 | 209.178 | 100%
712 | M1_D21_H23 | 503 | 323.8686 | 66.1758 | 2.4583 | 4.4949 | 299.7651 | 0 | 209.178 | 100%
713 | M4_D12_H21 | 2445 | 307.1164 | 78.1822 | 2.8225 | 5.1608 | 395.9149 | 0 | 209.178 | 100%
714 | M10_D28_H5 | 7205 | 271.4028 | 70.7242 | 3.3571 | 6.1383 | 415.762 | 0 | 209.178 | 100%
715 | M9_D10_H19 | 6067 | 377.3843 | 92.9817 | 0.059458 | 0.10901 | 466.908 | 0 | 209.178 | 100%
716 | M1_D28_H23 | 671 | 298.445 | 62.0191 | 2.5036 | 4.5777 | 300.1878 | 0 | 209.178 | 100%
717 | M11_D18_H7 | 7711 | 287.8125 | 69.93 | 0.066697 | 0.12228 | 353.7558 | 0 | 209.178 | 100%
718 | M8_D10_H17 | 5321 | 371.399 | 85.8329 | 0.056704 | 0.10396 | 318.0435 | 0 | 209.178 | 100%
719 | M9_D7_H21 | 5997 | 341.2428 | 74.0341 | 2.2722 | 4.1547 | 389.9674 | 0 | 209.178 | 100%
720 | M3_D15_H21 | 1773 | 116.5145 | 28.6269 | 1.0391 | 1.9 | 123.9482 | 0 | 209.178 | 100%
721 | M3_D11_H21 | 1677 | 112.5866 | 24.7736 | 0.88254 | 1.6137 | 113.5468 | 0 | 209.178 | 100%
722 | M4_D24_H1 | 2713 | 196.8658 | 56.0336 | 2.5676 | 4.6947 | 318.2235 | 0 | 209.178 | 100%
723 | M3_D1_H19 | 1435 | 317.1088 | 72.287 | 2.4039 | 4.3954 | 300.2792 | 0 | 209.178 | 100%
724 | M3_D7_H2 | 1562 | 248.5835 | 56.7037 | 2.3629 | 4.3205 | 283.3796 | 0 | 209.178 | 100%
725 | M3_D21_H22 | 1918 | 343.1365 | 88.1572 | 3.4637 | 6.3331 | 563.8466 | 0 | 209.178 | 100%
726 | M1_D12_H3 | 267 | 409.2931 | 86.2678 | 3.6213 | 6.6213 | 552.3148 | 0 | 209.178 | 100%
727 | M1_D24_H23 | 575 | 335.2983 | 67.2461 | 2.6029 | 4.7593 | 384.5093 | 0 | 209.178 | 100%
728 | M5_D20_H21 | 3357 | 299.4227 | 75.9094 | 2.6637 | 4.8705 | 403.6556 | 0 | 209.178 | 100%
729 | M12_D22_H18 | 8538 | 514.7273 | 85.1301 | 3.0683 | 5.7581 | 539.2962 | 0 | 209.178 | 100%
730 | M2_D13_H3 | 1035 | 285.1241 | 60.5218 | 2.6092 | 4.7707 | 306.4914 | 0 | 209.178 | 100%
731 | M2_D21_H3 | 1227 | 316.1679 | 68.2173 | 2.6443 | 4.8349 | 320.7837 | 0 | 209.178 | 100%
732 | M2_D23_H4 | 1276 | 273.0211 | 56.8231 | 2.2168 | 4.0533 | 273.7464 | 0 | 209.178 | 100%
733 | M1_D14_H18 | 330 | 470.9805 | 97.392 | 3.1947 | 5.8414 | 509.0958 | 0 | 209.178 | 100%
734 | M12_D10_H24 | 8256 | 149.1718 | 31.4232 | 1.208 | 2.267 | 147.0506 | 0 | 209.178 | 100%
735 | M8_D22_H6 | 5598 | 351.0337 | 84.8403 | 3.4035 | 6.2231 | 491.7559 | 0 | 209.178 | 100%
736 | M6_D15_H23 | 3983 | 367.3955 | 65.7411 | 2.8392 | 5.1913 | 411.4119 | 0 | 209.178 | 100%
737 | M4_D29_H23 | 2855 | 285.73 | 74.0005 | 3.0702 | 5.6136 | 491.0419 | 0 | 209.178 | 100%
738 | M5_D24_H22 | 3454 | 258.0459 | 70.6261 | 2.4003 | 4.3888 | 301.5174 | 0 | 209.178 | 100%
739 | M2_D22_H22 | 1270 | 320.4328 | 63.3205 | 2.3179 | 4.2382 | 290.4231 | 0 | 209.178 | 100%
740 | M1_D15_H22 | 358 | 381.1159 | 78.4011 | 2.7387 | 5.0076 | 336.325 | 0 | 209.178 | 100%
741 | M6_D8_H23 | 3815 | 378.0786 | 80.9709 | 2.7096 | 4.9544 | 387.0808 | 0 | 209.178 | 100%
742 | M3_D27_H18 | 2058 | 143.5013 | 40.2278 | 0.035219 | 0.064569 | 174.6285 | 0 | 209.178 | 100%
743 | M3_D5_H21 | 1533 | 178.7165 | 37.9921 | 1.2952 | 2.3683 | 168.5756 | 0 | 209.178 | 100%
744 | M3_D1_H21 | 1437 | 51.7624 | 11.1569 | 0.39734 | 0.72652 | 48.4136 | 0 | 209.178 | 100%
745 | M10_D14_H22 | 6886 | 291.8232 | 75.8573 | 2.6888 | 4.9164 | 370.1407 | 0 | 209.178 | 100%
746 | M8_D8_H18 | 5274 | 570.5514 | 121.9447 | 0.069856 | 0.12807 | 488.5976 | 0 | 209.178 | 100%
747 | M5_D1_H22 | 2902 | 317.6304 | 78.6491 | 3.1246 | 5.7132 | 496.7139 | 0 | 209.178 | 100%
748 | M5_D22_H23 | 3407 | 206.7223 | 57.7869 | 2.2785 | 4.166 | 290.4048 | 0 | 209.178 | 100%
749 | M12_D16_H22 | 8398 | 421.1067 | 73.132 | 2.7769 | 5.2112 | 374.0041 | 0 | 209.178 | 100%
750 | M11_D6_H23 | 7439 | 280.188 | 73.1376 | 3.1493 | 5.7584 | 495.8429 | 0 | 209.178 | 100%
751 | M1_D27_H22 | 646 | 394.7528 | 68.6044 | 2.7577 | 5.0423 | 395.5167 | 0 | 209.178 | 100%
752 | M10_D21_H19 | 7051 | 345.2797 | 85.0949 | 2.8521 | 5.2148 | 497.0807 | 0 | 209.178 | 100%
753 | M10_D25_H7 | 7135 | 156.6067 | 47.4742 | 1.7905 | 3.2739 | 226.2354 | 0 | 209.178 | 100%
754 | M4_D19_H4 | 2596 | 212.2165 | 57.3182 | 2.7266 | 4.9855 | 355.0156 | 0 | 209.178 | 100%
755 | M4_D3_H20 | 2228 | 89.9835 | 22.9405 | 0.83272 | 1.5226 | 112.1232 | 0 | 209.178 | 100%
756 | M2_D11_H23 | 1007 | 376.1259 | 74.6961 | 2.994 | 5.4743 | 432.0554 | 0 | 209.178 | 100%
757 | M9_D29_H20 | 6524 | 319.9039 | 64.9513 | 2.0251 | 3.7028 | 340.0301 | 0 | 209.178 | 100%
758 | M12_D21_H21 | 8517 | 241.5789 | 43.5832 | 1.6085 | 3.0186 | 229.5866 | 0 | 209.178 | 100%
759 | M1_D27_H5 | 629 | 337.3227 | 63.2058 | 2.5952 | 4.7453 | 324.711 | 0 | 209.178 | 100%
760 | M11_D10_H20 | 7532 | 179.6662 | 34.6216 | 1.3362 | 2.4432 | 177.5823 | 0 | 209.178 | 100%
761 | M10_D21_H23 | 7055 | 84.4696 | 22.358 | 0.92238 | 1.6865 | 117.4319 | 0 | 209.178 | 100%
762 | M10_D9_H19 | 6763 | 225.1448 | 58.3661 | 1.9095 | 3.4914 | 260.3987 | 0 | 209.178 | 100%
763 | M9_D16_H22 | 6214 | 533.0959 | 114.2732 | 3.4138 | 6.2419 | 679.5143 | 0 | 209.178 | 100%
764 | M10_D29_H23 | 7247 | 127.618 | 33.7968 | 1.3929 | 2.5469 | 177.6381 | 0 | 209.178 | 100%
765 | M2_D17_H20 | 1148 | 229.8024 | 39.4445 | 1.5318 | 2.8007 | 195.3588 | 0 | 209.178 | 100%
766 | M6_D3_H22 | 3694 | 429.6602 | 100.3966 | 3.4907 | 6.3826 | 633.3156 | 0 | 209.178 | 100%
767 | M9_D21_H18 | 6330 | 313.5829 | 70.6149 | 0.055474 | 0.1017 | 351.64 | 0 | 209.178 | 100%
768 | M6_D12_H2 | 3890 | 363.6125 | 83.3616 | 3.27 | 5.9791 | 561.8745 | 0 | 209.178 | 100%
769 | M1_D20_H22 | 478 | 401.6598 | 86.8937 | 3.2772 | 5.9921 | 451.7241 | 0 | 209.178 | 100%
770 | M12_D23_H19 | 8563 | 387.4044 | 62.8064 | 2.313 | 4.3406 | 292.4543 | 0 | 209.178 | 100%
771 | M11_D24_H20 | 7868 | 177.5948 | 37.5217 | 1.3757 | 2.5153 | 182.411 | 0 | 209.178 | 100%
772 | M3_D8_H23 | 1607 | 275.6018 | 72.413 | 2.9639 | 5.4193 | 352.1551 | 0 | 209.178 | 100%
773 | M1_D14_H8 | 320 | 346.5211 | 80.5684 | 0.067634 | 0.124 | 372.9207 | 0 | 209.178 | 100%
774 | M11_D1_H24 | 7320 | 49.723 | 12.2606 | 0.55047 | 1.0065 | 63.6273 | 0 | 209.178 | 100%
775 | M9_D8_H22 | 6022 | 443.5263 | 94.9369 | 3.2301 | 5.9061 | 512.0866 | 0 | 209.178 | 100%
776 | M10_D1_H23 | 6575 | 123.7995 | 31.2676 | 1.2236 | 2.2372 | 162.13 | 0 | 209.178 | 100%
777 | M2_D23_H22 | 1294 | 390.3366 | 81.325 | 2.8808 | 5.2673 | 397.4246 | 0 | 209.178 | 100%
778 | M1_D19_H24 | 456 | 285.8384 | 56.6849 | 2.4309 | 4.4448 | 272.9179 | 0 | 209.178 | 100%
779 | M12_D8_H20 | 8204 | 313.0872 | 55.6972 | 2.0274 | 3.8047 | 311.9807 | 0 | 209.178 | 100%
780 | M6_D8_H24 | 3816 | 310.75 | 68.5249 | 2.4562 | 4.4909 | 343.7932 | 0 | 209.178 | 100%
781 | M9_D30_H18 | 6546 | 372.8519 | 101.0582 | 0.059556 | 0.10919 | 435.0696 | 0 | 209.178 | 100%
782 | M1_D17_H23 | 407 | 463.4469 | 88.3371 | 3.3552 | 6.1348 | 472.6455 | 0 | 209.178 | 100%
783 | M3_D6_H23 | 1559 | 274.9059 | 65.278 | 2.5615 | 4.6835 | 316.2996 | 0 | 209.178 | 100%
784 | M5_D17_H23 | 3287 | 181.8145 | 45.9257 | 1.8227 | 3.3326 | 223.4754 | 0 | 209.178 | 100%
785 | M3_D9_H23 | 1631 | 323.7993 | 82.8547 | 3.4644 | 6.3345 | 547.3193 | 0 | 209.178 | 100%
786 | M1_D22_H21 | 525 | 235.1274 | 42.6706 | 1.4508 | 2.6527 | 185.6392 | 0 | 209.178 | 100%
787 | M11_D16_H19 | 7675 | 260.4504 | 53.5232 | 1.9804 | 3.621 | 244.5765 | 0 | 209.178 | 100%
788 | M4_D29_H19 | 2851 | 191.9198 | 48.1113 | 0.044162 | 0.080964 | 238.1593 | 0 | 209.178 | 100%
789 | M9_D28_H21 | 6501 | 510.6821 | 110.5305 | 3.5024 | 6.4039 | 618.3478 | 0 | 209.178 | 100%
790 | M1_D26_H19 | 619 | 272.0579 | 51.0945 | 1.7182 | 3.1417 | 202.8406 | 0 | 209.178 | 100%
791 | M10_D14_H2 | 6866 | 262.4347 | 73.3999 | 3.2383 | 5.9211 | 500.9909 | 0 | 209.178 | 100%
792 | M2_D21_H24 | 1248 | 312.2893 | 66.7659 | 2.5499 | 4.6623 | 307.5206 | 0 | 209.178 | 100%
793 | M9_D20_H18 | 6306 | 296.8738 | 82.9497 | 0.056401 | 0.1034 | 317.8727 | 0 | 209.178 | 100%
794 | M8_D23_H15 | 5631 | 131.6108 | 56.9807 | 0.02555 | 0.046841 | 149.0125 | 0 | 209.178 | 100%
795 | M10_D7_H3 | 6699 | 248.2685 | 67.0595 | 3.1767 | 5.8084 | 515.356 | 0 | 209.178 | 100%
796 | M9_D17_H17 | 6233 | 354.5792 | 114.2011 | 0.04951 | 0.090769 | 328.7394 | 0 | 209.178 | 100%
797 | M5_D21_H20 | 3380 | 65.2689 | 18.0284 | 0.015491 | 0.028399 | 80.6095 | 0 | 209.178 | 100%
798 | M2_D8_H21 | 933 | 213.6238 | 43.8966 | 1.6078 | 2.9398 | 190.3964 | 0 | 209.178 | 100%
799 | M11_D30_H19 | 8011 | 170.3903 | 36.5403 | 1.2876 | 2.3542 | 159.0619 | 0 | 209.178 | 100%
800 | M12_D16_H24 | 8400 | 98.3369 | 18.5607 | 0.74869 | 1.405 | 92.4588 | 0 | 209.178 | 100%
801 | M2_D6_H24 | 888 | 320.8918 | 74.1826 | 2.9879 | 5.4632 | 450.2147 | 0 | 209.178 | 100%
802 | M3_D4_H6 | 1494 | 358.5732 | 85.9619 | 3.2973 | 6.029 | 439.5753 | 0 | 209.178 | 100%
803 | M10_D27_H23 | 7199 | 132.34 | 33.7903 | 1.4415 | 2.6357 | 211.4647 | 0 | 209.178 | 100%
804 | M1_D17_H18 | 402 | 529.6948 | 109.0803 | 3.2633 | 5.9668 | 492.5007 | 0 | 209.178 | 100%
805 | M10_D29_H18 | 7242 | 135.4123 | 37.6112 | 0.031362 | 0.057497 | 172.6601 | 0 | 209.178 | 100%
806 | M9_D11_H22 | 6094 | 399.7643 | 93.1205 | 2.7965 | 5.1132 | 496.6625 | 0 | 209.178 | 100%
807 | M1_D6_H5 | 125 | 359.3191 | 65.7572 | 2.9258 | 5.3498 | 424.7219 | 0 | 209.178 | 100%
808 | M10_D18_H6 | 6966 | 129.414 | 34.5302 | 1.4367 | 2.627 | 180.6088 | 0 | 209.178 | 100%
809 | M1_D16_H21 | 381 | 285.1253 | 52.0056 | 1.7193 | 3.1436 | 221.6288 | 0 | 209.178 | 100%
810 | M3_D27_H21 | 2061 | 374.8044 | 85.1705 | 3.0426 | 5.5633 | 407.8418 | 0 | 209.178 | 100%
811 | M12_D23_H18 | 8562 | 481.3996 | 79.2146 | 2.9189 | 5.4777 | 480.7677 | 0 | 209.178 | 100%
812 | M4_D5_H3 | 2259 | 239.2166 | 63.0588 | 3.012 | 5.5073 | 398.6624 | 0 | 209.178 | 100%
813 | M3_D8_H2 | 1586 | 282.8589 | 66.1386 | 2.9044 | 5.3105 | 391.8005 | 0 | 209.178 | 100%
814 | M8_D10_H18 | 5322 | 360.6397 | 71.8432 | 0.054183 | 0.099335 | 336.6174 | 0 | 209.178 | 100%
815 | M5_D22_H5 | 3389 | 224.4852 | 60.4931 | 2.9634 | 5.4184 | 366.3572 | 0 | 209.178 | 100%
816 | M10_D30_H23 | 7271 | 127.9358 | 36.2454 | 1.4015 | 2.5626 | 177.3998 | 0 | 209.178 | 100%
817 | M2_D3_H20 | 812 | 187.2716 | 33.4658 | 1.2969 | 2.3714 | 166.7993 | 0 | 209.178 | 100%
818 | M5_D27_H24 | 3528 | 279.9567 | 68.7591 | 2.8774 | 5.2611 | 465.6196 | 0 | 209.178 | 100%
819 | M1_D9_H24 | 216 | 257.8317 | 57.1885 | 2.4235 | 4.4313 | 280.2898 | 0 | 209.178 | 100%
820 | M3_D3_H19 | 1483 | 394.844 | 84.9447 | 3.2122 | 5.8733 | 442.2701 | 0 | 209.178 | 100%
821 | M3_D22_H19 | 1939 | 71.8624 | 20.6227 | 0.019797 | 0.036294 | 92.8679 | 0 | 209.178 | 100%
822 | M9_D4_H21 | 5925 | 390.4252 | 88.4491 | 2.6016 | 4.7568 | 478.9607 | 0 | 209.178 | 100%
823 | M8_D19_H23 | 5543 | 491.0777 | 100.5265 | 3.3521 | 6.1292 | 584.2833 | 0 | 209.178 | 100%
824 | M4_D27_H19 | 2803 | 126.7479 | 33.1069 | 0.033112 | 0.060705 | 154.3442 | 0 | 209.178 | 100%
825 | M11_D29_H19 | 7987 | 240.2297 | 57.6362 | 1.9925 | 3.6432 | 258.8321 | 0 | 209.178 | 100%
826 | M1_D14_H17 | 329 | 342.7398 | 85.0063 | 0.070139 | 0.12859 | 430.7309 | 0 | 209.178 | 100%
827 | M1_D1_H18 | 18 | 545.3468 | 93.8605 | 2.9137 | 5.3275 | 468.0893 | 0 | 209.178 | 100%
828 | M9_D16_H21 | 6213 | 522.7241 | 107.9758 | 2.916 | 5.3318 | 447.1487 | 0 | 209.178 | 100%
829 | M4_D30_H21 | 2877 | 240.4713 | 58.4491 | 2.0769 | 3.7975 | 285.1173 | 0 | 209.178 | 100%
830 | M11_D4_H21 | 7389 | 326.1344 | 73.085 | 2.8135 | 5.1444 | 497.664 | 0 | 209.178 | 100%
831 | M8_D28_H21 | 5757 | 479.9002 | 96.9393 | 2.6535 | 4.8517 | 407.7076 | 0 | 209.178 | 100%
832 | M11_D20_H23 | 7775 | 326.7303 | 74.8912 | 3.1076 | 5.682 | 502.5802 | 0 | 209.178 | 100%
833 | M4_D11_H5 | 2405 | 285.6858 | 73.594 | 3.4686 | 6.3421 | 428.8119 | 0 | 209.178 | 100%
834 | M4_D4_H18 | 2250 | 139.372 | 50.9336 | 0.042285 | 0.077522 | 235.1053 | 0 | 209.178 | 100%
835 | M8_D9_H22 | 5302 | 405.8173 | 80.5084 | 2.6733 | 4.888 | 462.6805 | 0 | 209.178 | 100%
836 | M5_D22_H3 | 3387 | 223.4055 | 63.6409 | 3.0948 | 5.6586 | 486.5447 | 0 | 209.178 | 100%
837 | M12_D21_H18 | 8514 | 479.4855 | 85.9676 | 3.0506 | 5.7249 | 497.8099 | 0 | 209.178 | 100%
838 | M6_D7_H23 | 3791 | 239.9624 | 50.436 | 1.6578 | 3.0312 | 226.1298 | 0 | 209.178 | 100%
839 | M7_D27_H16 | 4984 | 170.9907 | 46.6275 | 0.029471 | 0.05403 | 160.4526 | 0 | 209.178 | 100%
840 | M8_D1_H4 | 5092 | 355.602 | 82.2648 | 3.3629 | 6.1488 | 555.68 | 0 | 209.178 | 100%
841 | M9_D9_H21 | 6045 | 514.0168 | 111.5914 | 3.2673 | 5.9741 | 656.0407 | 0 | 209.178 | 100%
842 | M12_D2_H22 | 8062 | 435.2274 | 90.4586 | 3.1283 | 5.8707 | 503.2004 | 0 | 209.178 | 100%
843 | M10_D20_H21 | 7029 | 313.4474 | 67.7648 | 2.5818 | 4.7207 | 370.4142 | 0 | 209.178 | 100%
844 | M3_D7_H3 | 1563 | 252.665 | 57.7914 | 2.3977 | 4.384 | 285.6664 | 0 | 209.178 | 100%
845 | M5_D28_H20 | 3548 | 143.2339 | 41.0126 | 0.032669 | 0.059894 | 175.5057 | 0 | 209.178 | 100%
846 | M12_D2_H23 | 8063 | 391.6629 | 86.8878 | 3.1205 | 5.856 | 489.1622 | 0 | 209.178 | 100%
847 | M2_D4_H1 | 817 | 319.1308 | 72.0999 | 3.197 | 5.8455 | 464.2317 | 0 | 209.178 | 100%
848 | M12_D19_H6 | 8454 | 393.7382 | 66.2715 | 2.6426 | 4.9592 | 378.1562 | 0 | 209.178 | 100%
849 | M4_D20_H21 | 2637 | 308.8252 | 70.1815 | 2.6402 | 4.8275 | 425.8982 | 0 | 209.178 | 100%
850 | M3_D30_H4 | 2116 | 225.505 | 54.9261 | 2.619 | 4.7888 | 316.4901 | 0 | 209.178 | 100%
851 | M10_D12_H20 | 6836 | 380.2527 | 84.1403 | 2.948 | 5.3902 | 465.249 | 0 | 209.178 | 100%
852 | M4_D9_H23 | 2375 | 267.6086 | 70.6608 | 2.9956 | 5.4772 | 463.0387 | 0 | 209.178 | 100%
853 | M4_D11_H20 | 2420 | 131.1434 | 35.5464 | 1.2186 | 2.2281 | 165.709 | 0 | 209.178 | 100%
854 | M5_D31_H22 | 3622 | 357.354 | 90.3111 | 2.8276 | 5.1701 | 373.0204 | 0 | 209.178 | 100%
855 | M11_D8_H7 | 7471 | 122.1351 | 35.7954 | 0.035538 | 0.065154 | 167.1019 | 0 | 209.178 | 100%
856 | M2_D10_H21 | 981 | 203.9829 | 43.4565 | 1.5789 | 2.8869 | 197.4568 | 0 | 209.178 | 100%
857 | M5_D24_H23 | 3455 | 211.3938 | 57.4493 | 2.1543 | 3.9391 | 263.3616 | 0 | 209.178 | 100%
858 | M11_D2_H18 | 7338 | 443.9469 | 80.1646 | 0.089568 | 0.16421 | 569.3798 | 0 | 209.178 | 100%
859 | M3_D21_H19 | 1915 | 56.9416 | 17.2905 | 0.016003 | 0.029339 | 75.9162 | 0 | 209.178 | 100%
860 | M1_D23_H19 | 547 | 521.1065 | 103.5155 | 3.1592 | 5.7764 | 462.5665 | 0 | 209.178 | 100%
861 | M3_D18_H24 | 1848 | 235.5584 | 61.6277 | 2.477 | 4.5291 | 335.3067 | 0 | 209.178 | 100%
862 | M10_D11_H20 | 6812 | 418.5253 | 102.7193 | 3.4673 | 6.3397 | 614.8406 | 0 | 209.178 | 100%
863 | M2_D9_H20 | 956 | 290.9454 | 53.1058 | 1.9882 | 3.6353 | 277.8982 | 0 | 209.178 | 100%
864 | M12_D20_H7 | 8479 | 195.5386 | 38.4287 | 1.4296 | 2.6828 | 183.5128 | 0 | 209.178 | 100%
865 | M1_D17_H20 | 404 | 276.6233 | 51.4298 | 1.6698 | 3.0531 | 213.7338 | 0 | 209.178 | 100%
866 | M2_D20_H5 | 1205 | 297.3803 | 65.8541 | 2.4986 | 4.5685 | 332.5469 | 0 | 209.178 | 100%
867 | M11_D15_H20 | 7652 | 292.3266 | 63.5375 | 2.2619 | 4.1357 | 293.1774 | 0 | 209.178 | 100%
868 | M1_D20_H23 | 479 | 379.584 | 89.5538 | 3.4721 | 6.3485 | 499.9435 | 0 | 209.178 | 100%
869 | M6_D2_H24 | 3672 | 297.583 | 63.5593 | 2.7525 | 5.0328 | 378.1643 | 0 | 209.178 | 100%
870 | M12_D8_H23 | 8207 | 328.9182 | 72.218 | 2.8357 | 5.3215 | 437.3942 | 0 | 209.178 | 100%
871 | M1_D1_H3 | 3 | 420.7237 | 85.9017 | 3.5252 | 6.4457 | 499.1905 | 0 | 209.178 | 100%
872 | M4_D29_H20 | 2852 | 164.1208 | 38.1195 | 0.035213 | 0.064557 | 191.2517 | 0 | 209.178 | 100%
873 | M11_D29_H21 | 7989 | 297.156 | 72.8667 | 2.6666 | 4.8758 | 347.1883 | 0 | 209.178 | 100%
874 | M5_D6_H22 | 3022 | 278.5664 | 75.8664 | 2.678 | 4.8965 | 353.2376 | 0 | 209.178 | 100%
875 | M11_D5_H22 | 7414 | 287.7169 | 71.2354 | 2.9089 | 5.3188 | 417.9944 | 0 | 209.178 | 100%
876 | M11_D6_H6 | 7422 | 263.4315 | 65.8641 | 2.8745 | 5.2559 | 378.1654 | 0 | 209.178 | 100%
877 | M3_D23_H21 | 1965 | 132.3293 | 30.6114 | 1.1554 | 2.1125 | 137.4939 | 0 | 209.178 | 100%
878 | M3_D14_H21 | 1749 | 79.0382 | 20.7921 | 0.75123 | 1.3736 | 94.4453 | 0 | 209.178 | 100%
879 | M10_D7_H18 | 6714 | 370.7062 | 97.9389 | 0.083966 | 0.15394 | 560.4538 | 0 | 209.178 | 100%
880 | M10_D18_H23 | 6983 | 179.5135 | 44.1442 | 1.8102 | 3.3099 | 217.1999 | 0 | 209.178 | 100%
881 | M3_D3_H24 | 1488 | 263.2338 | 67.8508 | 2.8981 | 5.2991 | 364.5713 | 0 | 209.178 | 100%
882 | M10_D27_H18 | 7194 | 133.8218 | 29.3479 | 0.03103 | 0.056888 | 166.201 | 0 | 209.178 | 100%
883 | M10_D31_H22 | 7294 | 364.3211 | 78.9714 | 3.1951 | 5.8421 | 577.9993 | 0 | 209.178 | 100%
884 | M1_D18_H21 | 429 | 203.9116 | 37.6762 | 1.3688 | 2.5027 | 162.6068 | 0 | 209.178 | 100%
885 | M5_D14_H20 | 3212 | 164.9931 | 47.1006 | 0.038485 | 0.070555 | 204.1654 | 0 | 209.178 | 100%
886 | M2_D5_H19 | 859 | 459.5746 | 102.7459 | 3.4102 | 6.2355 | 540.3884 | 0 | 209.178 | 100%
887 | M5_D7_H23 | 3047 | 198.9634 | 54.7022 | 2.0392 | 3.7285 | 264.9129 | 0 | 209.178 | 100%
888 | M10_D26_H20 | 7172 | 421.4196 | 91.4839 | 3.2715 | 5.9818 | 534.0489 | 0 | 209.178 | 100%
889 | M12_D29_H21 | 8709 | 354.2315 | 76.3891 | 2.4239 | 4.5488 | 332.5649 | 0 | 209.178 | 100%
890 | M11_D14_H3 | 7611 | 391.2594 | 88.6486 | 3.6094 | 6.5996 | 643.0631 | 0 | 209.178 | 100%
891 | M6_D27_H5 | 4253 | 297.5454 | 71.9921 | 2.8995 | 5.3015 | 397.4451 | 0 | 209.178 | 100%
892 | M5_D17_H5 | 3269 | 213.1891 | 60.2849 | 2.8325 | 5.179 | 337.0861 | 0 | 209.178 | 100%
893 | M4_D29_H24 | 2856 | 268.8351 | 72.1809 | 3.1263 | 5.7162 | 487.0983 | 0 | 209.178 | 100%
894 | M11_D2_H24 | 7344 | 209.5223 | 51.6318 | 2.3702 | 4.3338 | 288.6189 | 0 | 209.178 | 100%
895 | M9_D13_H18 | 6138 | 397.0767 | 102.7567 | 0.058182 | 0.10667 | 440.6979 | 0 | 209.178 | 100%
896 | M1_D28_H7 | 655 | 305.609 | 61.3021 | 0.054491 | 0.0999 | 294.362 | 0 | 209.178 | 100%
897 | M2_D8_H4 | 916 | 401.6858 | 84.237 | 3.5741 | 6.5351 | 598.2579 | 0 | 209.178 | 100%
898 | M2_D4_H7 | 823 | 369.5145 | 79.3783 | 0.074159 | 0.13596 | 398.1255 | 0 | 209.178 | 100%
899 | M3_D3_H20 | 1484 | 225.7786 | 47.3503 | 1.7729 | 3.2416 | 229.4679 | 0 | 209.178 | 100%
900 | M2_D20_H2 | 1202 | 296.6245 | 70.5606 | 2.7792 | 5.0817 | 380.4979 | 0 | 209.178 | 100%
901 | M2_D15_H22 | 1102 | 260.7882 | 55.8243 | 2.0694 | 3.7838 | 241.3396 | 0 | 209.178 | 100%
902 | M4_D25_H19 | 2755 | 93.7523 | 30.1313 | 0.027685 | 0.050756 | 135.2179 | 0 | 209.178 | 100%
903 | M11_D30_H18 | 8010 | 363.2571 | 77.7487 | 2.6798 | 4.8999 | 337.0203 | 0 | 209.178 | 100%
904 | M11_D13_H1 | 7585 | 352.2524 | 82.6434 | 3.193 | 5.8382 | 454.3971 | 0 | 209.178 | 100%
905 | M2_D1_H21 | 765 | 209.2392 | 45.1291 | 1.6358 | 2.991 | 192.2333 | 0 | 209.178 | 100%
906 | M11_D4_H22 | 7390 | 330.2655 | 77.0291 | 3.1863 | 5.8261 | 548.9746 | 0 | 209.178 | 100%
907 | M5_D26_H21 | 3501 | 181.2337 | 41.7011 | 1.3838 | 2.5302 | 191.6219 | 0 | 209.178 | 100%
908 | M2_D8_H7 | 919 | 188.2791 | 42.1671 | 0.03873 | 0.071006 | 187.6244 | 0 | 209.178 | 100%
909 | M3_D14_H2 | 1730 | 226.2772 | 56.4122 | 2.5764 | 4.7108 | 309.2028 | 0 | 209.178 | 100%
910 | M9_D15_H2 | 6170 | 350.8404 | 85.8552 | 3.3607 | 6.1448 | 595.1826 | 0 | 209.178 | 100%
911 | M2_D27_H21 | 1389 | 197.3438 | 41.6321 | 1.429 | 2.6128 | 184.3228 | 0 | 209.178 | 100%
912 | M8_D7_H6 | 5238 | 363.7896 | 91.5579 | 3.2507 | 5.9438 | 484.4206 | 0 | 209.178 | 100%
913 | M2_D10_H23 | 983 | 314.3214 | 80.9344 | 3.1302 | 5.7234 | 444.1789 | 0 | 209.178 | 100%
914 | M5_D14_H22 | 3214 | 373.8148 | 100.1436 | 3.565 | 6.5184 | 647.007 | 0 | 209.178 | 100%
915 | M11_D2_H19 | 7339 | 248.5051 | 48.4214 | 1.9593 | 3.5825 | 242.5543 | 0 | 209.178 | 100%
916 | M8_D31_H22 | 5830 | 604.0423 | 94.7882 | 3.4433 | 6.296 | 610.4591 | 0 | 209.178 | 100%
917 | M2_D19_H20 | 1196 | 134.8099 | 31.267 | 0.99963 | 1.8278 | 130.7623 | 0 | 209.178 | 100%
918 | M2_D3_H1 | 793 | 332.8601 | 74.1744 | 3.2266 | 5.8997 | 459.5005 | 0 | 209.178 | 100%
919 | M11_D18_H5 | 7709 | 282.1614 | 69.542 | 2.9643 | 5.42 | 421.2027 | 0 | 209.178 | 100%
920 | M12_D9_H24 | 8232 | 108.7627 | 24.7007 | 0.93178 | 1.7486 | 112.1512 | 0 | 209.178 | 100%
921 | M9_D23_H17 | 6377 | 188.964 | 74.6138 | 0.038317 | 0.070249 | 232.0861 | 0 | 209.178 | 100%
922 | M2_D14_H22 | 1078 | 224.4038 | 50.6299 | 1.9192 | 3.5091 | 230.7146 | 0 | 209.178 | 100%
923 | M4_D5_H4 | 2260 | 228.4342 | 59.7837 | 2.871 | 5.2494 | 359.0247 | 0 | 209.178 | 100%
924 | M12_D2_H6 | 8046 | 375.7 | 82.2917 | 2.9854 | 5.6025 | 400.3166 | 0 | 209.178 | 100%
925 | M9_D16_H16 | 6208 | 285.45 | 116.0645 | 0.04785 | 0.087724 | 326.8644 | 0 | 209.178 | 100%
926 | M9_D27_H22 | 6478 | 382.3226 | 96.6673 | 3.2759 | 5.9899 | 549.9437 | 0 | 209.178 | 100%
927 | M3_D20_H3 | 1875 | 283.9508 | 67.7202 | 2.9257 | 5.3495 | 384.4955 | 0 | 209.178 | 100%
928 | M6_D18_H23 | 4055 | 158.6937 | 40.0669 | 1.3381 | 2.4466 | 184.5577 | 0 | 209.178 | 100%
929 | M4_D11_H3 | 2403 | 271.2834 | 73.7062 | 3.4949 | 6.3903 | 578.3359 | 0 | 209.178 | 100%
930 | M11_D23_H21 | 7845 | 286.0632 | 59.8266 | 2.2539 | 4.1211 | 271.2064 | 0 | 209.178 | 100%
931 | M11_D26_H20 | 7916 | 245.4979 | 49.6609 | 1.6892 | 3.0886 | 231.5428 | 0 | 209.178 | 100%
932 | M6_D27_H23 | 4271 | 378.935 | 77.1179 | 2.3837 | 4.3585 | 346.6493 | 0 | 209.178 | 100%
933 | M3_D21_H2 | 1898 | 262.7316 | 62.5342 | 2.8683 | 5.2445 | 345.892 | 0 | 209.178 | 100%
934 | M9_D30_H24 | 6552 | 374.011 | 91.403 | 3.5714 | 6.53 | 674.2499 | 0 | 209.178 | 100%
935 | M9_D21_H21 | 6333 | 409.1837 | 88.1198 | 2.9185 | 5.3364 | 430.1152 | 0 | 209.178 | 100%
936 | M3_D15_H20 | 1772 | 196.2064 | 47.8833 | 1.7326 | 3.168 | 211.8516 | 0 | 209.178 | 100%
937 | M11_D21_H20 | 7796 | 229.22 | 46.3399 | 1.8366 | 3.358 | 240.3197 | 0 | 209.178 | 100%
938 | M4_D19_H19 | 2611 | 174.1778 | 46.2448 | 0.04777 | 0.087579 | 228.8629 | 0 | 209.178 | 100%
939 | M9_D13_H19 | 6139 | 295.5152 | 66.7502 | 0.04357 | 0.079878 | 248.8074 | 0 | 209.178 | 100%
940 | M3_D25_H19 | 2011 | 55.1812 | 14.3944 | 0.014461 | 0.026512 | 71.6767 | 0 | 209.178 | 100%
941 | M8_D28_H17 | 5753 | 421.0243 | 135.3812 | 0.059998 | 0.11 | 391.095 | 0 | 209.178 | 100%
942 | M2_D22_H6 | 1254 | 307.7507 | 62.1529 | 2.2484 | 4.1111 | 294.8923 | 0 | 209.178 | 100%
943 | M5_D28_H21 | 3549 | 365.605 | 97.926 | 3.0772 | 5.6266 | 483.7961 | 0 | 209.178 | 100%
944 | M12_D19_H21 | 8469 | 489.928 | 86.8201 | 3.067 | 5.7557 | 524.4923 | 0 | 209.178 | 100%
945 | M6_D22_H22 | 4150 | 565.4995 | 108.3255 | 3.18 | 5.8145 | 523.7211 | 0 | 209.178 | 100%
946 | M5_D7_H21 | 3045 | 378.5249 | 103.2693 | 3.077 | 5.6261 | 525.907 | 0 | 209.178 | 100%
947 | M4_D10_H1 | 2377 | 263.5256 | 71.5764 | 3.2936 | 6.0222 | 540.2088 | 0 | 209.178 | 100%
948 | M3_D9_H19 | 1627 | 319.117 | 83.4328 | 3.0233 | 5.5279 | 373.854 | 0 | 209.178 | 100%
949 | M12_D14_H19 | 8347 | 465.5636 | 84.3517 | 2.8408 | 5.3311 | 347.0989 | 0 | 209.178 | 100%
950 | M2_D15_H5 | 1085 | 299.1049 | 64.9798 | 2.6195 | 4.7897 | 320.1054 | 0 | 209.178 | 100%
951 | M3_D20_H19 | 1891 | 65.6785 | 17.2261 | 0.016375 | 0.030022 | 79.9192 | 0 | 209.178 | 100%
952 | M10_D7_H19 | 6715 | 229.8894 | 53.7024 | 1.8495 | 3.3817 | 311.7219 | 0 | 209.178 | 100%
953 | M11_D21_H18 | 7794 | 397.4739 | 77.8585 | 3.1782 | 5.8111 | 573.3662 | 0 | 209.178 | 100%
954 | M12_D18_H21 | 8445 | 443.2782 | 73.1429 | 2.6478 | 4.9689 | 368.1276 | 0 | 209.178 | 100%
955 | M11_D22_H23 | 7823 | 258.139 | 57.7223 | 2.3118 | 4.227 | 284.2129 | 0 | 209.178 | 100%
956 | M4_D1_H4 | 2164 | 228.7915 | 60.7369 | 2.9574 | 5.4075 | 429.1072 | 0 | 209.178 | 100%
957 | M4_D13_H1 | 2449 | 271.056 | 74.0658 | 3.2115 | 5.8721 | 447.4748 | 0 | 209.178 | 100%
958 | M9_D9_H18 | 6042 | 377.0802 | 100.7 | 0.059992 | 0.10998 | 363.4326 | 0 | 209.178 | 100%
959 | M12_D23_H6 | 8550 | 374.8976 | 72.6671 | 2.8701 | 5.3861 | 428.805 | 0 | 209.178 | 100%
960 | M11_D9_H6 | 7494 | 273.5587 | 66.7153 | 2.8964 | 5.2958 | 381.6526 | 0 | 209.178 | 100%
961 | M3_D1_H24 | 1440 | 261.4034 | 57.4934 | 2.3592 | 4.3136 | 274.7797 | 0 | 209.178 | 100%
962 | M5_D20_H19 | 3355 | 142.9035 | 41.343 | 0.036865 | 0.067585 | 189.0949 | 0 | 209.178 | 100%
963 | M3_D29_H4 | 2092 | 264.2006 | 62.9397 | 2.8867 | 5.2782 | 353.544 | 0 | 209.178 | 100%
964 | M1_D26_H7 | 607 | 444.4863 | 86.7814 | 0.086928 | 0.15937 | 543.686 | 0 | 209.178 | 100%
965 | M5_D15_H21 | 3237 | 368.023 | 100.8579 | 3.1982 | 5.8477 | 582.5803 | 0 | 209.178 | 100%
966 | M2_D13_H2 | 1034 | 289.2387 | 61.5341 | 2.6562 | 4.8566 | 310.8785 | 0 | 209.178 | 100%
967 | M9_D16_H23 | 6215 | 455.0815 | 104.5445 | 3.426 | 6.2643 | 669.2474 | 0 | 209.178 | 100%
968 | M8_D28_H23 | 5759 | 446.2794 | 98.0678 | 3.2529 | 5.9477 | 530.6973 | 0 | 209.178 | 100%
969 | M1_D27_H4 | 628 | 308.1311 | 61.4052 | 2.5207 | 4.6091 | 300.5544 | 0 | 209.178 | 100%
970 | M4_D19_H6 | 2598 | 79.8389 | 21.7955 | 0.98023 | 1.7923 | 120.108 | 0 | 209.178 | 100%
971 | M12_D11_H23 | 8279 | 380.9624 | 79.5415 | 3.0904 | 5.7996 | 417.3468 | 0 | 209.178 | 100%
972 | M2_D6_H21 | 885 | 244.0247 | 51.4533 | 1.8041 | 3.2987 | 228.4271 | 0 | 209.178 | 100%
973 | M12_D19_H4 | 8452 | 339.2679 | 59.9935 | 2.5568 | 4.7981 | 345.9562 | 0 | 209.178 | 100%
974 | M2_D27_H7 | 1375 | 359.3562 | 74.4725 | 0.065285 | 0.11969 | 363.4774 | 0 | 209.178 | 100%
975 | M12_D9_H17 | 8225 | 327.5759 | 85.755 | 0.064055 | 0.12099 | 351.2562 | 0 | 209.178 | 100%
976 | M12_D21_H24 | 8520 | 343.4445 | 71.53 | 2.9648 | 5.5639 | 404.8428 | 0 | 209.178 | 100%
977 | M3_D8_H20 | 1604 | 232.6462 | 57.3429 | 1.9981 | 3.6535 | 244.7035 | 0 | 209.178 | 100%
978 | M2_D20_H23 | 1223 | 349.0115 | 71.2038 | 2.7035 | 4.9433 | 338.822 | 0 | 209.178 | 100%
979 | M1_D9_H21 | 213 | 308.3924 | 62.3387 | 2.3047 | 4.214 | 284.4309 | 0 | 209.178 | 100%
980 | M1_D28_H6 | 654 | 443.605 | 84.4998 | 3.2627 | 5.9658 | 439.7738 | 0 | 209.178 | 100%
981 | M12_D6_H18 | 8154 | 463.795 | 100.9767 | 3.161 | 5.932 | 479.598 | 0 | 209.178 | 100%
982 | M10_D27_H24 | 7200 | 264.1685 | 69.0815 | 3.0543 | 5.5846 | 503.1858 | 0 | 209.178 | 100%
983 | M5_D11_H18 | 3138 | 266.9369 | 54.6667 | 0.041849 | 0.076722 | 222.9757 | 0 | 209.178 | 100%
984 | M3_D5_H18 | 1530 | 322.9137 | 82.6522 | 0.065417 | 0.11993 | 406.7761 | 0 | 209.178 | 100%
985 | M2_D26_H19 | 1363 | 268.028 | 54.8483 | 1.8276 | 3.3417 | 243.4926 | 0 | 209.178 | 100%
986 | M11_D9_H19 | 7507 | 190.0201 | 38.2852 | 1.394 | 2.5489 | 173.0848 | 0 | 209.178 | 100%
987 | M12_D4_H2 | 8090 | 340.2151 | 74.3474 | 2.7868 | 5.2297 | 364.3358 | 0 | 209.178 | 100%
988 | M5_D16_H3 | 3243 | 251.9194 | 71.8945 | 3.3976 | 6.2124 | 581.0285 | 0 | 209.178 | 100%
989 | M5_D17_H1 | 3265 | 235.0794 | 66.2547 | 2.8709 | 5.2493 | 456.5765 | 0 | 209.178 | 100%
990 | M12_D26_H2 | 8618 | 318.4212 | 76.0704 | 3.0022 | 5.634 | 374.0554 | 0 | 209.178 | 100%
991 | M5_D11_H20 | 3140 | 294.7149 | 56.4331 | 0.048739 | 0.089355 | 254.3859 | 0 | 209.178 | 100%
992 | M4_D28_H4 | 2812 | 194.4615 | 51.5337 | 2.5341 | 4.6335 | 310.2885 | 0 | 209.178 | 100%
993 | M5_D2_H5 | 2909 | 219.7762 | 56.926 | 2.7897 | 5.1008 | 343.7362 | 0 | 209.178 | 100%
994 | M2_D25_H20 | 1340 | 160.517 | 27.6754 | 0.92394 | 1.6894 | 125.4564 | 0 | 209.178 | 100%
995 | M10_D1_H20 | 6572 | 490.6958 | 111.2445 | 3.4197 | 6.2527 | 646.2021 | 0 | 209.178 | 100%
996 | M11_D16_H24 | 7680 | 286.7489 | 69.8677 | 3.0028 | 5.4905 | 444.4134 | 0 | 209.178 | 100%
997 | M4_D22_H19 | 2683 | 178.6538 | 52.0248 | 0.048087 | 0.088159 | 240.9026 | 0 | 209.178 | 100%
998 | M4_D24_H18 | 2730 | 127.9576 | 44.8051 | 0.037497 | 0.068744 | 198.417 | 0 | 209.178 | 100%
999 | M6_D28_H22 | 4294 | 544.1676 | 101.8051 | 3.0165 | 5.5155 | 467.068 | 0 | 209.178 | 100%
1000 | M5_D27_H19 | 3523 | 187.4358 | 40.6609 | 0.035134 | 0.064412 | 193.5367 | 0 | 209.178 | 100%
1001 | M12_D1_H23 | 8039 | 325.0037 | 71.1587 | 2.7392 | 5.1404 | 342.7558 | 0 | 209.178 | 100%
1002 | M12_D22_H5 | 8525 | 383.373 | 73.3317 | 3.1106 | 5.8375 | 494.5433 | 0 | 209.178 | 100%
1003 | M9_D17_H15 | 6231 | 169.4046 | 82.1551 | 0.032453 | 0.059498 | 228.2104 | 0 | 209.178 | 100%
1004 | M1_D1_H24 | 24 | 480.3341 | 90.082 | 3.5883 | 6.561 | 537.9029 | 0 | 209.178 | 100%
1005 | M4_D4_H6 | 2238 | 157.3495 | 39.2131 | 1.7458 | 3.1921 | 228.7647 | 0 | 209.178 | 100%
1006 | M1_D31_H24 | 744 | 218.8407 | 46.9366 | 1.9747 | 3.6106 | 225.556 | 0 | 209.178 | 100%
1007 | M12_D4_H6 | 8094 | 405.9253 | 83.8443 | 2.9066 | 5.4546 | 398.7724 | 0 | 209.178 | 100%
1008 | M12_D13_H22 | 8326 | 456.939 | 93.6276 | 3.2932 | 6.1801 | 530.8626 | 0 | 209.178 | 100%
1009 | M9_D17_H16 | 6232 | 248.7194 | 98.2567 | 0.03954 | 0.072491 | 271.9373 | 0 | 209.178 | 100%
1010 | M11_D10_H7 | 7519 | 192.3142 | 36.7708 | 0.043837 | 0.080368 | 230.962 | 0 | 209.178 | 100%
1011 | M1_D21_H24 | 504 | 213.0674 | 44.3188 | 1.6727 | 3.0584 | 200.6245 | 0 | 209.178 | 100%
1012 | M10_D23_H20 | 7100 | 343.3951 | 85.3697 | 2.7809 | 5.0847 | 438.4472 | 0 | 209.178 | 100%
1013 | M3_D29_H5 | 2093 | 293.0947 | 67.6871 | 3.1008 | 5.6696 | 444.0923 | 0 | 209.178 | 100%
1014 | M9_D21_H6 | 6318 | 220.713 | 59.2581 | 2.7818 | 5.0863 | 386.8422 | 0 | 209.178 | 100%
1015 | M1_D25_H7 | 583 | 175.7054 | 37.7924 | 1.2614 | 2.3063 | 160.6563 | 0 | 209.178 | 100%
1016 | M12_D5_H22 | 8134 | 462.3062 | 87.7768 | 3.2578 | 6.1137 | 539.2609 | 0 | 209.178 | 100%
1017 | M10_D7_H2 | 6698 | 240.814 | 64.0796 | 3.0083 | 5.5006 | 463.0748 | 0 | 209.178 | 100%
1018 | M11_D27_H19 | 7939 | 197.6438 | 47.0231 | 1.5305 | 2.7985 | 191.5055 | 0 | 209.178 | 100%
1019 | M3_D21_H1 | 1897 | 255.4261 | 61.7948 | 2.7859 | 5.0939 | 332.1158 | 0 | 209.178 | 100%
1020 | M12_D13_H16 | 8320 | 252.0291 | 77.3663 | 0.05617 | 0.1061 | 273.0167 | 0 | 209.178 | 100%
1021 | M12_D15_H21 | 8373 | 456.739 | 77.0654 | 2.9083 | 5.4578 | 396.5406 | 0 | 209.178 | 100%
1022 | M11_D6_H24 | 7440 | 44.1255 | 11.635 | 0.51822 | 0.94754 | 62.6858 | 0 | 209.178 | 100%
1023 | M1_D1_H6 | 6 | 442.6211 | 91.5071 | 3.4879 | 6.3774 | 520.6799 | 0 | 209.178 | 100%
1024 | M2_D25_H1 | 1321 | 366.0234 | 72.5287 | 2.831 | 5.1763 | 351.8701 | 0 | 209.178 | 100%
1025 | M12_D6_H21 | 8157 | 461.283 | 92.455 | 3.2833 | 6.1616 | 465.1511 | 0 | 209.178 | 100%
1026 | M10_D26_H7 | 7159 | 149.8988 | 38.5885 | 1.7655 | 3.2282 | 213.9712 | 0 | 209.178 | 100%
1027 | M12_D11_H20 | 8276 | 369.4472 | 71.8558 | 2.3542 | 4.418 | 340.2165 | 0 | 209.178 | 100%
1028 | M6_D10_H23 | 3863 | 220.4508 | 44.6765 | 1.5015 | 2.7454 | 216.9936 | 0 | 209.178 | 100%
1029 | M4_D24_H3 | 2715 | 206.8856 | 58.0131 | 2.7464 | 5.0216 | 333.3628 | 0 | 209.178 | 100%
1030 | M10_D26_H24 | 7176 | 293.3128 | 75.9582 | 3.3091 | 6.0505 | 509.6022 | 0 | 209.178 | 100%
1031 | M10_D30_H21 | 7269 | 403.1959 | 103.7815 | 3.4748 | 6.3535 | 622.012 | 0 | 209.178 | 100%
1032 | M7_D30_H17 | 5057 | 379.745 | 116.7997 | 0.05716 | 0.10479 | 366.4847 | 0 | 209.178 | 100%
1033 | M1_D26_H4 | 604 | 315.9835 | 65.5329 | 2.6504 | 4.8461 | 304.7876 | 0 | 209.178 | 100%
1034 | M1_D20_H1 | 457 | 254.5539 | 54.7549 | 2.2871 | 4.1819 | 254.6725 | 0 | 209.178 | 100%
1035 | M10_D10_H22 | 6790 | 344.665 | 88.0776 | 3.3634 | 6.1498 | 596.1111 | 0 | 209.178 | 100%
1036 | M11_D25_H7 | 7879 | 310.6044 | 73.932 | 0.067929 | 0.12454 | 361.7944 | 0 | 209.178 | 100%
1037 | M11_D17_H1 | 7681 | 273.0798 | 69.0211 | 2.9943 | 5.4749 | 342.8497 | 0 | 209.178 | 100%
1038 | M5_D30_H23 | 3599 | 237.4748 | 61.0972 | 2.27 | 4.1505 | 304.0986 | 0 | 209.178 | 100%
1039 | M10_D30_H19 | 7267 | 395.3749 | 107.0125 | 3.3214 | 6.073 | 544.5339 | 0 | 209.178 | 100%
1040 | M10_D21_H24 | 7056 | 177.853 | 47.791 | 2.0521 | 3.7522 | 262.7959 | 0 | 209.178 | 100%
1041 | M9_D15_H22 | 6190 | 512.02 | 110.9821 | 3.4424 | 6.2942 | 677.1141 | 0 | 209.178 | 100%
1042 | M1_D7_H19 | 163 | 259.6238 | 52.9373 | 1.7843 | 3.2626 | 251.3108 | 0 | 209.178 | 100%
1043 | M12_D30_H23 | 8735 | 422.5889 | 102.2006 | 3.4681 | 6.5083 | 589.2744 | 0 | 209.178 | 100%
1044 | M1_D12_H19 | 283 | 323.3068 | 57.0026 | 2.0393 | 3.7287 | 240.3343 | 0 | 209.178 | 100%
1045 | M3_D4_H22 | 1510 | 232.8051 | 60.4973 | 2.1912 | 4.0066 | 272.4071 | 0 | 209.178 | 100%
1046 | M8_D8_H6 | 5262 | 359.8611 | 88.5489 | 3.241 | 5.926 | 479.067 | 0 | 209.178 | 100%
1047 | M1_D18_H20 | 428 | 211.8667 | 38.632 | 1.3535 | 2.4749 | 166.0889 | 0 | 209.178 | 100%
1048 | M3_D3_H21 | 1485 | 124.2541 | 27.032 | 1.0444 | 1.9097 | 132.0119 | 0 | 209.178 | 100%
1049 | M10_D17_H1 | 6937 | 241.1631 | 61.041 | 2.5729 | 4.7045 | 317.1309 | 0 | 209.178 | 100%
1050 | M1_D23_H21 | 549 | 308.1833 | 56.5148 | 1.9445 | 3.5554 | 288.7089 | 0 | 209.178 | 100%
1051 | M6_D6_H23 | 3767 | 251.1749 | 60.1995 | 1.9688 | 3.5999 | 271.804 | 0 | 209.178 | 100%
1052 | M11_D27_H23 | 7943 | 318.6295 | 74.0593 | 3.0439 | 5.5656 | 456.265 | 0 | 209.178 | 100%
1053 | M12_D24_H20 | 8588 | 219.6549 | 38.1611 | 1.5171 | 2.847 | 173.2565 | 0 | 209.178 | 100%
1054 | M4_D14_H20 | 2492 | 82.7504 | 16.591 | 0.70555 | 1.2901 | 91.9434 | 0 | 209.178 | 100%
1055 | M3_D27_H22 | 2062 | 346.4773 | 79.4932 | 3.073 | 5.6188 | 417.9351 | 0 | 209.178 | 100%
1056 | M11_D11_H24 | 7560 | 57.2715 | 16.7346 | 0.61775 | 1.1295 | 74.7773 | 0 | 209.178 | 100%
1057 | M10_D8_H18 | 6738 | 339.9824 | 97.1091 | 0.081804 | 0.14997 | 588.5512 | 0 | 209.178 | 100%
1058 | M5_D18_H3 | 3291 | 147.0888 | 39.9835 | 1.8982 | 3.4707 | 220.0075 | 0 | 209.178 | 100%
1059 | M6_D5_H17 | 3737 | 319.2523 | 117.2115 | 0.053505 | 0.098093 | 336.1631 | 0 | 209.178 | 100%
1060 | M9_D8_H23 | 6023 | 368.9757 | 86.4665 | 3.1751 | 5.8055 | 491.6866 | 0 | 209.178 | 100%
1061 | M6_D21_H2 | 4106 | 341.8318 | 76.9949 | 3.0017 | 5.4884 | 447.8902 | 0 | 209.178 | 100%
1062 | M1_D27_H24 | 648 | 256.1581 | 49.2149 | 2.0612 | 3.7688 | 273.9695 | 0 | 209.178 | 100%
1063 | M12_D15_H7 | 8359 | 273.8512 | 46.2746 | 0.04907 | 0.092688 | 264.831 | 0 | 209.178 | 100%
1064 | M4_D7_H6 | 2310 | 79.0098 | 17.4767 | 0.91323 | 1.6698 | 118.5523 | 0 | 209.178 | 100%
1065 | M12_D3_H23 | 8087 | 364.3345 | 75.7946 | 2.7233 | 5.1106 | 363.0373 | 0 | 209.178 | 100%
1066 | M10_D18_H3 | 6963 | 261.0196 | 66.3443 | 2.9534 | 5.4001 | 372.1805 | 0 | 209.178 | 100%
1067 | M11_D26_H23 | 7919 | 382.1078 | 81.6747 | 3.2158 | 5.8798 | 439.8314 | 0 | 209.178 | 100%
1068 | M3_D30_H1 | 2113 | 175.8314 | 44.5007 | 2.0416 | 3.733 | 226.924 | 0 | 209.178 | 100%
1069 | M1_D10_H21 | 237 | 182.5276 | 37.8209 | 1.3622 | 2.4906 | 165.7415 | 0 | 209.178 | 100%
1070 | M1_D12_H5 | 269 | 437.9528 | 87.9322 | 3.6853 | 6.7383 | 605.0627 | 0 | 209.178 | 100%
1071 | M5_D17_H2 | 3266 | 238.4061 | 66.3361 | 3.0013 | 5.4877 | 475.1951 | 0 | 209.178 | 100%
1072 | M1_D4_H18 | 90 | 532.6643 | 102.4596 | 3.2826 | 6.002 | 522.0965 | 0 | 209.178 | 100%
1073 | M12_D4_H24 | 8112 | 178.3834 | 38.0896 | 1.4089 | 2.6439 | 172.3815 | 0 | 209.178 | 100%
1074 | M11_D19_H21 | 7749 | 370.3322 | 82.4308 | 2.9288 | 5.3552 | 416.3849 | 0 | 209.178 | 100%
1075 | M1_D15_H19 | 355 | 192.867 | 39.3626 | 1.2076 | 2.208 | 156.061 | 0 | 209.178 | 100%
1076 | M1_D8_H1 | 169 | 359.1508 | 79.801 | 3.44 | 6.2899 | 503.2974 | 0 | 209.178 | 100%
1077 | M1_D29_H21 | 693 | 215.81 | 41.7367 | 1.5152 | 2.7705 | 188.8293 | 0 | 209.178 | 100%
1078 | M1_D3_H19 | 67 | 311.1138 | 60.0149 | 1.927 | 3.5233 | 248.0757 | 0 | 209.178 | 100%
1079 | M4_D7_H19 | 2323 | 139.5578 | 31.9251 | 0.032252 | 0.059129 | 170.2253 | 0 | 209.178 | 100%
1080 | M1_D16_H24 | 384 | 240.8775 | 48.136 | 1.77 | 3.2364 | 215.8185 | 0 | 209.178 | 100%
1081 | M2_D22_H21 | 1269 | 219.4823 | 42.2105 | 1.4646 | 2.6779 | 180.9802 | 0 | 209.178 | 100%
1082 | M5_D30_H5 | 3581 | 264.7884 | 72.9645 | 3.4056 | 6.2269 | 493.5747 | 0 | 209.178 | 100%
1083 | M8_D13_H23 | 5399 | 346.0469 | 77.1843 | 2.489 | 4.5511 | 448.218 | 0 | 209.178 | 100%
1084 | M12_D23_H24 | 8568 | 64.7732 | 12.6672 | 0.52702 | 0.98902 | 62.4719 | 0 | 209.178 | 100%
1085 | M3_D11_H18 | 1674 | 229.4048 | 60.6783 | 0.05455 | 0.10001 | 305.9377 | 0 | 209.178 | 100%
1086 | M4_D28_H23 | 2831 | 250.7154 | 67.7911 | 2.8252 | 5.1658 | 404.1286 | 0 | 209.178 | 100%
1087 | M3_D25_H18 | 2010 | 143.2369 | 46.269 | 0.043644 | 0.080014 | 256.6887 | 0 | 209.178 | 100%
1088 | M3_D8_H5 | 1589 | 292.273 | 68.0354 | 2.8773 | 5.2611 | 350.8615 | 0 | 209.178 | 100%
1089 | M2_D6_H20 | 884 | 268.1878 | 57.4906 | 1.8818 | 3.4408 | 245.2628 | 0 | 209.178 | 100%
1090 | M10_D10_H20 | 6788 | 394.6144 | 102.1742 | 3.3272 | 6.0835 | 607.3209 | 0 | 209.178 | 100%
1091 | M1_D11_H21 | 261 | 426.2799 | 83.7706 | 3.0308 | 5.5417 | 436.5311 | 0 | 209.178 | 100%
1092 | M2_D2_H23 | 791 | 390.7581 | 82.8269 | 3.4043 | 6.2245 | 545.588 | 0 | 209.178 | 100%
1093 | M12_D5_H18 | 8130 | 507.3427 | 109.7126 | 3.2338 | 6.0687 | 573.0749 | 0 | 209.178 | 100%
1094 | M1_D17_H24 | 408 | 316.1685 | 60.2453 | 2.3388 | 4.2764 | 278.7599 | 0 | 209.178 | 100%
1095 | M11_D7_H19 | 7459 | 238.8358 | 61.154 | 2.0494 | 3.7473 | 268.7211 | 0 | 209.178 | 100%
1096 | M11_D27_H24 | 7944 | 321.2529 | 74.5695 | 3.1497 | 5.759 | 461.9835 | 0 | 209.178 | 100%
1097 | M8_D31_H6 | 5814 | 363.0278 | 82.1708 | 3.4153 | 6.2447 | 549.0257 | 0 | 209.178 | 100%
1098 | M10_D9_H2 | 6746 | 260.0151 | 69.7549 | 3.1454 | 5.7511 | 533.6744 | 0 | 209.178 | 100%
1099 | M3_D16_H24 | 1800 | 280.6398 | 69.3792 | 3.0306 | 5.5413 | 419.7671 | 0 | 209.178 | 100%
1100 | M9_D30_H5 | 6533 | 308.7007 | 80.1927 | 3.6183 | 6.6159 | 469.4948 | 0 | 209.178 | 100%
1101 | M11_D13_H23 | 7607 | 414.7848 | 91.062 | 3.5165 | 6.4298 | 632.2667 | 0 | 209.178 | 100%
1102 | M9_D26_H16 | 6448 | 115.1709 | 56.9751 | 0.0283 | 0.051884 | 165.5377 | 0 | 209.178 | 100%
1103 | M10_D29_H21 | 7245 | 406.9989 | 97.9546 | 3.4645 | 6.3347 | 610.691 | 0 | 209.178 | 100%
1104 | M1_D7_H21 | 165 | 288.4568 | 57.0546 | 2.097 | 3.8343 | 270.8222 | 0 | 209.178 | 100%
1105 | M5_D23_H22 | 3430 | 249.2983 | 68.6001 | 2.4132 | 4.4124 | 362.6825 | 0 | 209.178 | 100%
1106 | M4_D28_H24 | 2832 | 220.3726 | 61.9 | 2.6951 | 4.9279 | 363.5751 | 0 | 209.178 | 100%
1107 | M12_D20_H20 | 8492 | 246.5244 | 45.2364 | 1.5914 | 2.9865 | 198.1994 | 0 | 209.178 | 100%
1108 | M11_D12_H21 | 7581 | 419.4915 | 86.4095 | 2.8827 | 5.2709 | 451.0583 | 0 | 209.178 | 100%
1109 | M8_D17_H3 | 5475 | 380.0225 | 81.919 | 3.3296 | 6.0881 | 575.3567 | 0 | 209.178 | 100%
1110 | M1_D12_H24 | 288 | 406.6344 | 83.6052 | 3.4319 | 6.2751 | 491.1399 | 0 | 209.178 | 100%
1111 | M10_D5_H19 | 6667 | 205.649 | 46.4948 | 1.599 | 2.9237 | 214.9021 | 0 | 209.178 | 100%
1112 | M12_D6_H17 | 8153 | 413.4191 | 101.4384 | 0.079795 | 0.15072 | 474.5888 | 0 | 209.178 | 100%
1113 | M12_D11_H18 | 8274 | 426.4011 | 96.4792 | 2.8042 | 5.2625 | 419.4885 | 0 | 209.178 | 100%
1114 | M11_D29_H7 | 7975 | 103.4479 | 27.7394 | 0.027324 | 0.050094 | 130.0418 | 0 | 209.178 | 100%
1115 | M3_D17_H23 | 1823 | 226.4699 | 59.2053 | 2.4526 | 4.4844 | 294.6921 | 0 | 209.178 | 100%
1116 | M10_D22_H23 | 7079 | 57.0929 | 15.0559 | 0.6224 | 1.138 | 79.7403 | 0 | 209.178 | 100%
1117 | M5_D12_H20 | 3164 | 187.9483 | 42.5463 | 0.039254 | 0.071965 | 211.5784 | 0 | 209.178 | 100%
1118 | M4_D22_H20 | 2684 | 70.4795 | 18.0608 | 0.6427 | 1.1751 | 85.7662 | 0 | 209.178 | 100%
1119 | M5_D13_H21 | 3189 | 363.6781 | 95.1215 | 3.0938 | 5.6568 | 569.8933 | 0 | 209.178 | 100%
1120 | M12_D15_H23 | 8375 | 360.4951 | 70.5432 | 2.8238 | 5.2993 | 373.1768 | 0 | 209.178 | 100%
1121 | M9_D26_H22 | 6454 | 368.4222 | 92.3607 | 3.2548 | 5.9512 | 426.0122 | 0 | 209.178 | 100%
1122 | M4_D5_H21 | 2277 | 284.7128 | 74.1016 | 2.6709 | 4.8835 | 334.4713 | 0 | 209.178 | 100%
1123 | M1_D2_H18 | 42 | 596.4156 | 117.0952 | 3.4486 | 6.3056 | 564.862 | 0 | 209.178 | 100%
1124 | M9_D15_H1 | 6169 | 377.8043 | 91.9162 | 3.4398 | 6.2894 | 613.4847 | 0 | 209.178 | 100%
1125 | M1_D18_H24 | 432 | 199.7051 | 39.1809 | 1.5935 | 2.9136 | 181.4919 | 0 | 209.178 | 100%
1126 | M11_D1_H6 | 7302 | 230.8271 | 59.691 | 2.5284 | 4.6231 | 322.0025 | 0 | 209.178 | 100%
1127 | M8_D12_H6 | 5358 | 303.6958 | 77.009 | 3.1077 | 5.6823 | 441.8005 | 0 | 209.178 | 100%
1128 | M12_D24_H23 | 8591 | 447.8802 | 81.6061 | 3.4508 | 6.476 | 522.3325 | 0 | 209.178 | 100%
1129 | M9_D20_H6 | 6294 | 198.4478 | 53.8788 | 2.2728 | 4.1557 | 323.8894 | 0 | 209.178 | 100%
1130 | M9_D7_H20 | 5996 | 382.8328 | 80.3758 | 2.3865 | 4.3636 | 332.7574 | 0 | 209.178 | 100%
1131 | M5_D16_H22 | 3262 | 331.949 | 90.8874 | 3.1781 | 5.8111 | 555.7209 | 0 | 209.178 | 100%
1132 | M11_D4_H24 | 7392 | 17.9026 | 4.4733 | 0.20138 | 0.36822 | 24.3394 | 0 | 209.178 | 100%
1133 | M2_D25_H21 | 1341 | 291.2169 | 50.3589 | 1.7596 | 3.2172 | 233.7962 | 0 | 209.178 | 100%
1134 | M10_D15_H23 | 6911 | 111.4301 | 26.8878 | 1.0452 | 1.9111 | 132.298 | 0 | 209.178 | 100%
1135 | M12_D5_H20 | 8132 | 394.7389 | 74.9551 | 2.4816 | 4.657 | 321.0265 | 0 | 209.178 | 100%
1136 | M10_D17_H20 | 6956 | 379.4478 | 94.3061 | 3.0686 | 5.6108 | 447.0092 | 0 | 209.178 | 100%
1137 | M2_D27_H4 | 1372 | 322.2693 | 67.158 | 2.7193 | 4.9721 | 337.6101 | 0 | 209.178 | 100%
1138 | M11_D10_H23 | 7535 | 309.5183 | 73.2794 | 3.0881 | 5.6465 | 450.7932 | 0 | 209.178 | 100%
1139 | M11_D8_H23 | 7487 | 265.2282 | 70.3545 | 2.8023 | 5.1239 | 351.2658 | 0 | 209.178 | 100%
1140 | M2_D12_H1 | 1009 | 351.7005 | 75.9975 | 3.1586 | 5.7753 | 436.6077 | 0 | 209.178 | 100%
1141 | M2_D26_H7 | 1351 | 263.8893 | 51.143 | 0.044034 | 0.080729 | 248.442 | 0 | 209.178 | 100%
1142 | M12_D14_H20 | 8348 | 285.6195 | 50.0468 | 1.7005 | 3.1912 | 213.4304 | 0 | 209.178 | 100%
1143 | M10_D13_H5 | 6845 | 204.9705 | 51.6894 | 2.5171 | 4.6025 | 377.8078 | 0 | 209.178 | 100%
1144 | M1_D8_H22 | 190 | 428.9685 | 81.7618 | 3.2608 | 5.9622 | 471.1922 | 0 | 209.178 | 100%
1145 | M4_D17_H19 | 2563 | 181.8166 | 52.2156 | 0.050219 | 0.092068 | 294.3639 | 0 | 209.178 | 100%
1146 | M3_D19_H24 | 1872 | 275.8913 | 65.5817 | 2.714 | 4.9624 | 328.7196 | 0 | 209.178 | 100%
1147 | M11_D18_H8 | 7712 | 167.6978 | 49.5864 | 0.041958 | 0.076924 | 227.5887 | 0 | 209.178 | 100%
1148 | M1_D31_H1 | 721 | 289.5449 | 63.7533 | 2.6761 | 4.893 | 307.8747 | 0 | 209.178 | 100%
1149 | M2_D2_H24 | 792 | 375.1236 | 80.4424 | 3.3938 | 6.2055 | 538.9564 | 0 | 209.178 | 100%
1150 | M1_D24_H22 | 574 | 342.6691 | 66.7034 | 2.484 | 4.5418 | 336.2101 | 0 | 209.178 | 100%
1151 | M10_D9_H6 | 6750 | 199.2315 | 52.1292 | 2.1965 | 4.0163 | 292.4685 | 0 | 209.178 | 100%
1152 | M11_D23_H20 | 7844 | 189.9757 | 37.5362 | 1.4022 | 2.5639 | 173.3121 | 0 | 209.178 | 100%
1153 | M5_D18_H21 | 3309 | 292.2341 | 71.3833 | 2.5081 | 4.586 | 314.0314 | 0 | 209.178 | 100%
1154 | M2_D4_H22 | 838 | 299.9433 | 64.7968 | 2.5517 | 4.6656 | 322.816 | 0 | 209.178 | 100%
1155 | M12_D8_H19 | 8203 | 193.6095 | 34.8908 | 1.2756 | 2.3938 | 164.4217 | 0 | 209.178 | 100%
1156 | M3_D18_H6 | 1830 | 168.6067 | 41.471 | 1.6237 | 2.9689 | 214.8439 | 0 | 209.178 | 100%
1157 | M12_D30_H21 | 8733 | 433.5311 | 91.8707 | 2.9815 | 5.5953 | 504.2489 | 0 | 209.178 | 100%
1158 | M2_D1_H7 | 751 | 285.0005 | 65.8998 | 0.061121 | 0.11206 | 301.6823 | 0 | 209.178 | 100%
1159 | M8_D16_H22 | 5470 | 485.8628 | 91.4601 | 2.8246 | 5.1647 | 398.9207 | 0 | 209.178 | 100%
1160 | M2_D6_H19 | 883 | 425.4257 | 97.4038 | 3.0355 | 5.5502 | 487.3669 | 0 | 209.178 | 100%
1161 | M9_D26_H14 | 6446 | 20.3714 | 16.0232 | 0.0079465 | 0.014569 | 48.0982 | 0 | 209.178 | 100%
1162 | M5_D2_H4 | 2908 | 222.416 | 59.5414 | 2.9499 | 5.3937 | 386.5252 | 0 | 209.178 | 100%
1163 | M4_D6_H23 | 2303 | 261.5939 | 70.9513 | 2.937 | 5.3702 | 362.6576 | 0 | 209.178 | 100%
1164 | M4_D17_H23 | 2567 | 243.2655 | 65.9002 | 2.8123 | 5.1421 | 438.4991 | 0 | 209.178 | 100%
1165 | M3_D27_H3 | 2043 | 281.8437 | 74.7848 | 3.2153 | 5.879 | 471.7793 | 0 | 209.178 | 100%
1166 | M4_D28_H3 | 2811 | 189.153 | 51.6035 | 2.4965 | 4.5647 | 307.0403 | 0 | 209.178 | 100%
1167 | M5_D8_H21 | 3069 | 422.5243 | 97.2526 | 2.9676 | 5.4262 | 453.5266 | 0 | 209.178 | 100%
1168 | M12_D25_H23 | 8615 | 360.4495 | 82.3241 | 3.1125 | 5.8411 | 378.3497 | 0 | 209.178 | 100%
1169 | M12_D20_H23 | 8495 | 398.7967 | 79.4658 | 3.1062 | 5.8292 | 488.2512 | 0 | 209.178 | 100%
1170 | M5_D14_H21 | 3213 | 397.6015 | 108.3052 | 3.4687 | 6.3423 | 654.6234 | 0 | 209.178 | 100%
1171 | M10_D10_H5 | 6773 | 264.6348 | 68.6312 | 3.1427 | 5.7463 | 390.6965 | 0 | 209.178 | 100%
1172 | M9_D24_H6 | 6390 | 232.473 | 66.0957 | 2.6809 | 4.9019 | 367.7615 | 0 | 209.178 | 100%
1173 | M11_D14_H23 | 7631 | 338.3186 | 74.318 | 2.9696 | 5.4297 | 431.1044 | 0 | 209.178 | 100%
1174 | M12_D20_H22 | 8494 | 389.3649 | 75.7065 | 2.8264 | 5.3041 | 366.4113 | 0 | 209.178 | 100%
1175 | M11_D25_H24 | 7896 | 38.6776 | 9.2753 | 0.36343 | 0.66451 | 44.6303 | 0 | 209.178 | 100%
1176 | M2_D26_H20 | 1364 | 227.2749 | 43.7934 | 1.5021 | 2.7465 | 199.8565 | 0 | 209.178 | 100%
1177 | M5_D13_H20 | 3188 | 138.4427 | 37.21 | 0.031044 | 0.056914 | 166.0364 | 0 | 209.178 | 100%
1178 | M1_D1_H22 | 22 | 553.3499 | 94.5298 | 3.557 | 6.5039 | 540.364 | 0 | 209.178 | 100%
1179 | M10_D7_H4 | 6700 | 264.0036 | 71.0244 | 3.3842 | 6.1879 | 490.652 | 0 | 209.178 | 100%
1180 | M9_D5_H22 | 5950 | 435.5661 | 96.4653 | 3.309 | 6.0503 | 464.1776 | 0 | 209.178 | 100%
1181 | M2_D4_H24 | 840 | 328.1443 | 76.3263 | 3.2068 | 5.8634 | 456.7777 | 0 | 209.178 | 100%
1182 | M9_D2_H6 | 5862 | 288.4025 | 72.9358 | 3.3417 | 6.1101 | 454.6658 | 0 | 209.178 | 100%
1183 | M8_D3_H22 | 5158 | 488.614 | 98.5799 | 2.8552 | 5.2205 | 427.7518 | 0 | 209.178 | 100%
1184 | M5_D13_H23 | 3191 | 211.1141 | 56.6955 | 2.2405 | 4.0966 | 397.5722 | 0 | 209.178 | 100%
1185 | M12_D9_H7 | 8215 | 295.0656 | 66.4147 | 0.057919 | 0.1094 | 310.4925 | 0 | 209.178 | 100%
1186 | M12_D5_H4 | 8116 | 440.1125 | 91.9025 | 3.5584 | 6.6778 | 615.0383 | 0 | 209.178 | 100%
1187 | M5_D8_H6 | 3054 | 105.2683 | 30.2197 | 0.035439 | 0.064972 | 176.1376 | 0 | 209.178 | 100%
1188 | M2_D21_H23 | 1247 | 360.0381 | 77.4376 | 2.8886 | 5.2817 | 390.6049 | 0 | 209.178 | 100%
1189 | M3_D25_H20 | 2012 | 168.4038 | 40.195 | 1.4904 | 2.725 | 229.1374 | 0 | 209.178 | 100%
1190 | M12_D19_H19 | 8467 | 458.6544 | 85.7131 | 2.7927 | 5.2408 | 355.2344 | 0 | 209.178 | 100%
1191 | M11_D14_H22 | 7630 | 361.522 | 78.5388 | 2.9959 | 5.4779 | 474.131 | 0 | 209.178 | 100%
1192 | M9_D30_H23 | 6551 | 400.9575 | 95.2874 | 3.5191 | 6.4345 | 672.3331 | 0 | 209.178 | 100%
1193 | M11_D3_H6 | 7350 | 303.6487 | 66.0221 | 3.1527 | 5.7646 | 484.8924 | 0 | 209.178 | 100%
1194 | M4_D30_H24 | 2880 | 271.2822 | 73.3355 | 3.2386 | 5.9216 | 501.1757 | 0 | 209.178 | 100%
1195 | M10_D4_H22 | 6646 | 346.8795 | 87.5359 | 3.2191 | 5.886 | 499.8453 | 0 | 209.178 | 100%
1196 | M8_D22_H5 | 5597 | 373.8048 | 85.0214 | 3.6602 | 6.6924 | 503.0693 | 0 | 209.178 | 100%
1197 | M11_D29_H24 | 7992 | 43.1575 | 11.1573 | 0.46923 | 0.85796 | 54.0347 | 0 | 209.178 | 100%
1198 | M10_D21_H18 | 7050 | 56.3025 | 16.4778 | 0.013443 | 0.024645 | 72.9585 | 0 | 209.178 | 100%
1199 | M6_D16_H23 | 4007 | 162.8021 | 39.3217 | 1.5931 | 2.9128 | 275.7291 | 0 | 209.178 | 100%
1200 | M2_D4_H18 | 834 | 368.4036 | 87.5845 | 2.8772 | 5.2607 | 418.3433 | 0 | 209.178 | 100%
1201 | M9_D29_H21 | 6525 | 504.2319 | 106.0457 | 3.4299 | 6.2714 | 634.5675 | 0 | 209.178 | 100%
1202 | M5_D4_H21 | 2973 | 272.9173 | 65.8278 | 2.392 | 4.3736 | 292.106 | 0 | 209.178 | 100%
1203 | M3_D18_H18 | 1842 | 173.4461 | 53.8104 | 0.048043 | 0.088078 | 234.6608 | 0 | 209.178 | 100%
1204 | M9_D18_H21 | 6261 | 517.9455 | 100.7383 | 2.8136 | 5.1445 | 462.0815 | 0 | 209.178 | 100%
1205 | M4_D7_H22 | 2326 | 306.5173 | 74.2089 | 2.9038 | 5.3094 | 454.9151 | 0 | 209.178 | 100%
1206 | M10_D3_H20 | 6620 | 404.5706 | 105.3503 | 3.0625 | 5.5995 | 505.0174 | 0 | 209.178 | 100%
1207 | M5_D31_H24 | 3624 | 282.3395 | 73.2583 | 2.7017 | 4.9399 | 337.0069 | 0 | 209.178 | 100%
1208 | M3_D17_H1 | 1801 | 258.5063 | 66.7214 | 2.9321 | 5.3612 | 416.366 | 0 | 209.178 | 100%
1209 | M1_D31_H3 | 723 | 332.6677 | 72.4694 | 3.0634 | 5.6013 | 425.0428 | 0 | 209.178 | 100%
1210 | M4_D8_H24 | 2352 | 209.6723 | 55.8836 | 2.475 | 4.5254 | 331.6021 | 0 | 209.178 | 100%
1211 | M8_D19_H22 | 5542 | 550.7714 | 105.4845 | 3.221 | 5.8894 | 584.1845 | 0 | 209.178 | 100%
1212 | M11_D23_H22 | 7846 | 382.5648 | 83.8167 | 3.3451 | 6.1163 | 557.9765 | 0 | 209.178 | 100%
1213 | M4_D16_H21 | 2541 | 272.9981 | 67.9479 | 2.4424 | 4.4658 | 341.3057 | 0 | 209.178 | 100%
1214 | M2_D8_H22 | 934 | 248.0787 | 52.6519 | 2.049 | 3.7465 | 236.1716 | 0 | 209.178 | 100%
1215 | M9_D13_H23 | 6143 | 330.8453 | 76.6817 | 2.5627 | 4.6858 | 370.5349 | 0 | 209.178 | 100%
1216 | M11_D25_H18 | 7890 | 359.2659 | 84.6897 | 2.5871 | 4.7304 | 369.3825 | 0 | 209.178 | 100%
1217 | M2_D8_H23 | 935 | 365.3935 | 79.6754 | 3.2333 | 5.9119 | 473.4217 | 0 | 209.178 | 100%
1218 | M10_D17_H4 | 6940 | 220.066 | 56.4462 | 2.4501 | 4.4799 | 304.1413 | 0 | 209.178 | 100%
1219 | M2_D11_H24 | 1008 | 371.9665 | 74.5366 | 3.0471 | 5.5714 | 433.1189 | 0 | 209.178 | 100%
1220 | M2_D25_H6 | 1326 | 432.9637 | 78.4603 | 2.8128 | 5.1431 | 401.7985 | 0 | 209.178 | 100%
1221 | M1_D30_H21 | 717 | 206.3402 | 38.384 | 1.4341 | 2.6222 | 179.6448 | 0 | 209.178 | 100%
1222 | M5_D11_H22 | 3142 | 473.675 | 98.9931 | 3.5215 | 6.4389 | 589.7184 | 0 | 209.178 | 100%
1223 | M4_D13_H7 | 2455 | 81.1744 | 18.5745 | 0.02249 | 0.041232 | 101.7122 | 0 | 209.178 | 100%
1224 | M12_D2_H21 | 8061 | 475.0451 | 93.77 | 3.1097 | 5.8357 | 510.0116 | 0 | 209.178 | 100%
1225 | M11_D27_H5 | 7925 | 341.3849 | 76.161 | 3.1337 | 5.7298 | 418.6771 | 0 | 209.178 | 100%
1226 | M1_D23_H22 | 550 | 475.8724 | 89.0607 | 3.2565 | 5.9544 | 481.7191 | 0 | 209.178 | 100%
1227 | M1_D29_H19 | 691 | 420.1268 | 84.4295 | 2.8196 | 5.1556 | 362.5149 | 0 | 209.178 | 100%
1228 | M10_D16_H22 | 6934 | 300.1614 | 70.5619 | 2.6469 | 4.8398 | 350.725 | 0 | 209.178 | 100%
1229 | M9_D2_H5 | 5861 | 290.8027 | 72.9103 | 3.4219 | 6.2568 | 437.7592 | 0 | 209.178 | 100%
1230 | M10_D15_H20 | 6908 | 444.4673 | 99.4881 | 3.2223 | 5.8917 | 564.8521 | 0 | 209.178 | 100%
1231 | M10_D7_H21 | 6717 | 395.629 | 91.7717 | 3.2833 | 6.0033 | 560.8524 | 0 | 209.178 | 100%
1232 | M4_D10_H24 | 2400 | 292.5979 | 79.8064 | 3.4599 | 6.3262 | 567.4937 | 0 | 209.178 | 100%
1233 | M3_D10_H19 | 1651 | 311.6108 | 73.4288 | 0.078044 | 0.14308 | 483.17 | 0 | 209.178 | 100%
1234 | M2_D11_H6 | 990 | 435.309 | 88.9644 | 3.3888 | 6.1962 | 460.0073 | 0 | 209.178 | 100%
1235 | M3_D10_H20 | 1652 | 195.2189 | 44.6388 | 1.6766 | 3.0656 | 218.184 | 0 | 209.178 | 100%
1236 | M7_D3_H5 | 4397 | 355.7776 | 77.3145 | 3.2354 | 5.9157 | 449.4971 | 0 | 209.178 | 100%
1237 | M3_D24_H1 | 1969 | 255.4458 | 68.466 | 3.1731 | 5.8019 | 500.2951 | 0 | 209.178 | 100%
1238 | M10_D9_H3 | 6747 | 251.4313 | 67.9399 | 3.0973 | 5.6633 | 505.3914 | 0 | 209.178 | 100%
1239 | M1_D19_H22 | 454 | 360.0455 | 65.6587 | 2.6432 | 4.8329 | 298.5512 | 0 | 209.178 | 100%
1240 | M10_D30_H8 | 7256 | 63.9154 | 21.4318 | 0.017564 | 0.0322 | 97.8279 | 0 | 209.178 | 100%
1241 | M9_D16_H6 | 6198 | 340.7335 | 95.6923 | 3.5869 | 6.5584 | 507.7767 | 0 | 209.178 | 100%
1242 | M2_D2_H4 | 772 | 358.296 | 77.5742 | 3.3581 | 6.1402 | 497.3756 | 0 | 209.178 | 100%
1243 | M10_D16_H20 | 6932 | 352.378 | 84.0144 | 2.6938 | 4.9256 | 398.8501 | 0 | 209.178 | 100%
1244 | M10_D28_H24 | 7224 | 275.0191 | 73.896 | 3.1773 | 5.8095 | 493.8107 | 0 | 209.178 | 100%
1245 | M4_D10_H3 | 2379 | 268.7095 | 71.259 | 3.4043 | 6.2245 | 563.6904 | 0 | 209.178 | 100%
1246 | M1_D14_H3 | 315 | 330.0812 | 70.7454 | 2.9486 | 5.3913 | 340.808 | 0 | 209.178 | 100%
1247 | M11_D28_H19 | 7963 | 352.3465 | 82.7466 | 2.7776 | 5.0786 | 337.6332 | 0 | 209.178 | 100%
1248 | M1_D2_H19 | 43 | 314.0781 | 59.1376 | 1.8427 | 3.3693 | 234.5681 | 0 | 209.178 | 100%
1249 | M2_D11_H20 | 1004 | 265.7414 | 47.4337 | 1.6397 | 2.998 | 248.474 | 0 | 209.178 | 100%
1250 | M2_D28_H22 | 1414 | 296.642 | 62.231 | 2.2657 | 4.1427 | 282.8215 | 0 | 209.178 | 100%
1251 | M7_D4_H23 | 4439 | 430.3949 | 87.4011 | 2.8516 | 5.214 | 507.4439 | 0 | 209.178 | 100%
1252 | M8_D17_H5 | 5477 | 371.2123 | 81.0398 | 3.4458 | 6.3005 | 600.243 | 0 | 209.178 | 100%
1253 | M3_D30_H20 | 2132 | 239.959 | 53.7596 | 2.0602 | 3.767 | 245.5573 | 0 | 209.178 | 100%
1254 | M9_D10_H23 | 6071 | 400.1311 | 100.904 | 3.383 | 6.1857 | 621.2118 | 0 | 209.178 | 100%
1255 | M10_D6_H20 | 6692 | 400.8824 | 82.4152 | 3.0008 | 5.4867 | 561.7297 | 0 | 209.178 | 100%
1256 | M4_D11_H19 | 2419 | 137.0217 | 40.5606 | 0.035912 | 0.065838 | 184.3118 | 0 | 209.178 | 100%
1257 | M1_D7_H24 | 168 | 341.624 | 78.3492 | 3.222 | 5.8912 | 453.0998 | 0 | 209.178 | 100%
1258 | M6_D9_H23 | 3839 | 167.2194 | 36.7133 | 1.2171 | 2.2254 | 172.3493 | 0 | 209.178 | 100%
1259 | M4_D20_H2 | 2618 | 226.3518 | 61.8902 | 2.89 | 5.2842 | 349.5366 | 0 | 209.178 | 100%
1260 | M8_D26_H6 | 5694 | 333.6862 | 84.0761 | 3.31 | 6.0522 | 551.9571 | 0 | 209.178 | 100%
1261 | M11_D13_H21 | 7605 | 466.9586 | 96.5442 | 3.3378 | 6.1029 | 593.8416 | 0 | 209.178 | 100%
1262 | M11_D26_H22 | 7918 | 392.4241 | 85.0417 | 3.207 | 5.8639 | 447.8416 | 0 | 209.178 | 100%
1263 | M2_D6_H3 | 867 | 342.9966 | 80.5689 | 3.4003 | 6.2174 | 548.4201 | 0 | 209.178 | 100%
1264 | M1_D24_H19 | 571 | 460.6925 | 94.1119 | 2.9761 | 5.4416 | 429.2921 | 0 | 209.178 | 100%
1265 | M4_D16_H23 | 2543 | 294.9001 | 80.5304 | 3.3788 | 6.1779 | 556.5309 | 0 | 209.178 | 100%
1266 | M3_D15_H23 | 1775 | 303.4745 | 77.6474 | 3.1616 | 5.7808 | 478.8851 | 0 | 209.178 | 100%
1267 | M12_D16_H6 | 8382 | 406.0788 | 74.9635 | 2.8831 | 5.4105 | 412.2544 | 0 | 209.178 | 100%
1268 | M9_D15_H19 | 6187 | 375.7527 | 75.4657 | 0.05328 | 0.09768 | 317.1039 | 0 | 209.178 | 100%
1269 | M10_D11_H23 | 6815 | 89.2196 | 23.3468 | 0.95508 | 1.7463 | 116.3917 | 0 | 209.178 | 100%
1270 | M5_D21_H21 | 3381 | 300.3091 | 80.8921 | 2.6962 | 4.9298 | 393.6271 | 0 | 209.178 | 100%
1271 | M12_D5_H24 | 8136 | 103.1674 | 20.2997 | 0.80697 | 1.5144 | 97.4153 | 0 | 209.178 | 100%
1272 | M1_D22_H20 | 524 | 260.2827 | 47.3785 | 1.5277 | 2.7933 | 200.4896 | 0 | 209.178 | 100%
1273 | M3_D26_H23 | 2039 | 264.0704 | 73.9269 | 2.9322 | 5.3613 | 396.3935 | 0 | 209.178 | 100%
1274 | M3_D31_H24 | 2160 | 257.5459 | 66.8544 | 3.0796 | 5.6309 | 429.353 | 0 | 209.178 | 100%
1275 | M9_D26_H9 | 6441 | 299.5915 | 137.6248 | 0.096958 | 0.17776 | 564.3248 | 0 | 209.178 | 100%
1276 | M11_D18_H24 | 7728 | 36.6673 | 9.182 | 0.37838 | 0.69184 | 45.9452 | 0 | 209.178 | 100%
1277 | M12_D18_H10 | 8434 | 107.8684 | 38.3897 | 0.026044 | 0.049195 | 146.6972 | 0 | 209.178 | 100%
1278 | M4_D13_H23 | 2471 | 272.311 | 64.1148 | 2.6836 | 4.9069 | 319.5203 | 0 | 209.178 | 100%
1279 | M6_D2_H5 | 3653 | 154.1834 | 34.9485 | 1.6939 | 3.0972 | 222.5584 | 0 | 209.178 | 100%
1280 | M9_D27_H6 | 6462 | 176.9959 | 52.6842 | 2.2339 | 4.0845 | 285.4858 | 0 | 209.178 | 100%
1281 | M11_D11_H1 | 7537 | 253.7616 | 66.5428 | 2.7915 | 5.104 | 340.8983 | 0 | 209.178 | 100%
1282 | M1_D20_H21 | 477 | 250.7281 | 48.2301 | 1.7714 | 3.239 | 261.6208 | 0 | 209.178 | 100%
1283 | M10_D1_H22 | 6574 | 405.3561 | 96.3079 | 3.4796 | 6.3623 | 641.7673 | 0 | 209.178 | 100%
1284 | M5_D25_H20 | 3476 | 261.9011 | 59.1392 | 0.050025 | 0.091712 | 253.7888 | 0 | 209.178 | 100%
1285 | M3_D10_H22 | 1654 | 203.9119 | 52.2017 | 2.015 | 3.6842 | 248.4204 | 0 | 209.178 | 100%
1286 | M5_D26_H19 | 3499 | 34.0301 | 7.7321 | 0.0064499 | 0.011825 | 32.4917 | 0 | 209.178 | 100%
1287 | M2_D13_H18 | 1050 | 316.17 | 78.907 | 0.064279 | 0.11785 | 326.3798 | 0 | 209.178 | 100%
1288 | M4_D5_H22 | 2278 | 254.5049 | 66.6853 | 2.6022 | 4.7579 | 315.5466 | 0 | 209.178 | 100%
1289 | M2_D16_H2 | 1106 | 323.9198 | 69.3961 | 2.873 | 5.2532 | 326.9639 | 0 | 209.178 | 100%
1290 | M6_D13_H23 | 3935 | 247.6584 | 51.3338 | 1.7216 | 3.1479 | 244.5044 | 0 | 209.178 | 100%
1291 | M10_D15_H6 | 6894 | 173.0564 | 44.9519 | 1.7263 | 3.1564 | 229.8095 | 0 | 209.178 | 100%
1292 | M3_D13_H1 | 1705 | 316.3058 | 76.1607 | 3.3286 | 6.0862 | 510.3033 | 0 | 209.178 | 100%
1293 | M4_D18_H23 | 2591 | 269.7045 | 68.4872 | 2.8944 | 5.2922 | 416.7036 | 0 | 209.178 | 100%
1294 | M4_D24_H17 | 2729 | 26.8813 | 13.4677 | 0.0093897 | 0.017214 | 51.3039 | 0 | 209.178 | 100%
1295 | M6_D22_H5 | 4133 | 320.3927 | 72.9501 | 3.1404 | 5.7421 | 465.3612 | 0 | 209.178 | 100%
1296 | M12_D6_H3 | 8139 | 342.0626 | 71.8441 | 2.9207 | 5.481 | 418.8942 | 0 | 209.178 | 100%
1297 | M2_D10_H7 | 967 | 193.388 | 34.7161 | 0.039116 | 0.071712 | 208.016 | 0 | 209.178 | 100%
1298 | M10_D26_H22 | 7174 | 328.2974 | 78.2963 | 3.0567 | 5.589 | 468.7546 | 0 | 209.178 | 100%
1299 | M3_D27_H23 | 2063 | 295.5372 | 71.6886 | 2.9262 | 5.3503 | 370.6646 | 0 | 209.178 | 100%
1300 | M8_D9_H4 | 5284 | 389.1141 | 83.1196 | 3.5078 | 6.4138 | 614.1807 | 0 | 209.178 | 100%
1301 | M9_D24_H22 | 6406 | 361.8495 | 81.2217 | 2.747 | 5.0228 | 434.5255 | 0 | 209.178 | 100%
1302 | M1_D8_H19 | 187 | 297.4924 | 56.1313 | 1.9449 | 3.5561 | 289.8367 | 0 | 209.178 | 100%
1303 | M1_D5_H21 | 117 | 417.452 | 69.1954 | 2.6003 | 4.7545 | 298.8314 | 0 | 209.178 | 100%
1304 | M9_D11_H1 | 6073 | 358.6768 | 90.7842 | 3.4303 | 6.2721 | 611.8679 | 0 | 209.178 | 100%
1305 | M5_D5_H23 | 2999 | 163.9734 | 43.4421 | 1.8084 | 3.3067 | 227.5018 | 0 | 209.178 | 100%
1306 | M11_D26_H24 | 7920 | 113.5892 | 24.7006 | 0.99717 | 1.8233 | 120.3486 | 0 | 209.178 | 100%
1307 | M2_D16_H21 | 1125 | 365.0637 | 67.3721 | 2.4584 | 4.4951 | 344.9107 | 0 | 209.178 | 100%
1308 | M1_D31_H4 | 724 | 315.7495 | 68.2617 | 2.8584 | 5.2265 | 383.8696 | 0 | 209.178 | 100%
1309 | M9_D30_H20 | 6548 | 387.2998 | 84.9625 | 2.3524 | 4.3013 | 357.3085 | 0 | 209.178 | 100%
1310 | M12_D29_H7 | 8695 | 289.0072 | 72.59 | 2.4273 | 4.5552 | 312.6391 | 0 | 209.178 | 100%
1311 | M7_D10_H5 | 4565 | 347.262 | 80.0932 | 3.3188 | 6.0682 | 453.942 | 0 | 209.178 | 100%
1312 | M9_D9_H3 | 6027 | 303.5088 | 77.9233 | 3.3597 | 6.1431 | 544.6787 | 0 | 209.178 | 100%
1313 | M5_D3_H6 | 2934 | 17.2978 | 4.4799 | 0.21595 | 0.39486 | 26.2622 | 0 | 209.178 | 100%
1314 | M8_D8_H2 | 5258 | 420.318 | 85.5024 | 3.2938 | 6.0226 | 498.2628 | 0 | 209.178 | 100%
1315 | M12_D27_H24 | 8664 | 68.2929 | 18.7766 | 0.63777 | 1.1969 | 70.7972 | 0 | 209.178 | 100%
1316 | M12_D2_H20 | 8060 | 320.8812 | 62.4356 | 1.9815 | 3.7186 | 260.5549 | 0 | 209.178 | 100%
1317 | M5_D6_H5 | 3005 | 176.9679 | 46.4453 | 2.3447 | 4.2872 | 287.8666 | 0 | 209.178 | 100%
1318 | M3_D4_H20 | 1508 | 199.4249 | 48.9024 | 1.5724 | 2.8751 | 205.2409 | 0 | 209.178 | 100%
1319 | M7_D15_H24 | 4704 | 525.8865 | 94.9828 | 3.4574 | 6.3218 | 604.396 | 0 | 209.178 | 100%
1320 | M10_D7_H20 | 6716 | 416.674 | 94.0319 | 3.2087 | 5.867 | 549.019 | 0 | 209.178 | 100%
1321 | M6_D28_H5 | 4277 | 223.0492 | 50.2933 | 2.0613 | 3.7691 | 275.4592 | 0 | 209.178 | 100%
1322 | M6_D18_H5 | 4037 | 253.4233 | 65.5059 | 2.9607 | 5.4136 | 385.4286 | 0 | 209.178 | 100%
1323 | M5_D18_H4 | 3292 | 147.9484 | 39.8133 | 1.9287 | 3.5265 | 226.7108 | 0 | 209.178 | 100%
1324 | M10_D21_H20 | 7052 | 336.0366 | 79.8081 | 2.6686 | 4.8794 | 404.33 | 0 | 209.178 | 100%
1325 | M2_D7_H7 | 895 | 275.0707 | 58.8666 | 0.052199 | 0.095697 | 279.3636 | 0 | 209.178 | 100%
1326 | M8_D11_H22 | 5350 | 420.3591 | 85.2921 | 2.9438 | 5.3826 | 509.6051 | 0 | 209.178 | 100%
1327 | M10_D10_H23 | 6791 | 91.1433 | 23.587 | 0.97076 | 1.775 | 121.8752 | 0 | 209.178 | 100%
1328 | M8_D15_H5 | 5429 | 352.632 | 82.7586 | 3.2635 | 5.9671 | 453.9985 | 0 | 209.178 | 100%
1329 | M11_D21_H7 | 7783 | 314.3616 | 61.4958 | 0.069615 | 0.12763 | 368.343 | 0 | 209.178 | 100%
1330 | M2_D18_H22 | 1174 | 342.7795 | 73.6251 | 2.9366 | 5.3694 | 363.5457 | 0 | 209.178 | 100%
1331 | M1_D27_H2 | 626 | 302.9886 | 61.9956 | 2.5375 | 4.6398 | 290.0273 | 0 | 209.178 | 100%
1332 | M2_D27_H3 | 1371 | 292.6814 | 61.9101 | 2.5344 | 4.634 | 306.5434 | 0 | 209.178 | 100%
1333 | M12_D24_H7 | 8575 | 297.4097 | 54.4435 | 2.3389 | 4.3893 | 297.4903 | 0 | 209.178 | 100%
1334 | M4_D18_H6 | 2574 | 116.7623 | 29.7612 | 1.3184 | 2.4107 | 167.6677 | 0 | 209.178 | 100%
1335 | M1_D31_H21 | 741 | 272.4928 | 57.4612 | 2.0783 | 3.8001 | 252.514 | 0 | 209.178 | 100%
1336 | M3_D5_H9 | 1521 | 97.7446 | 43.7197 | 0.028734 | 0.052679 | 159.7632 | 0 | 209.178 | 100%
1337 | M6_D26_H5 | 4229 | 305.4225 | 75.1854 | 3.0863 | 5.6432 | 419.4242 | 0 | 209.178 | 100%
1338 | M10_D20_H3 | 7011 | 245.3574 | 64.853 | 3.0765 | 5.6252 | 501.3892 | 0 | 209.178 | 100%
1339 | M12_D29_H6 | 8694 | 352.0239 | 92.8857 | 3.0923 | 5.8031 | 484.4194 | 0 | 209.178 | 100%
1340 | M9_D12_H21 | 6117 | 490.0766 | 106.6575 | 2.8983 | 5.2993 | 437.5555 | 0 | 209.178 | 100%
1341 | M12_D19_H17 | 8465 | 457.0326 | 106.8448 | 0.080495 | 0.15205 | 465.0627 | 0 | 209.178 | 100%
1342 | M8_D28_H6 | 5742 | 339.6931 | 86.8024 | 3.2778 | 5.9934 | 475.8544 | 0 | 209.178 | 100%
1343 | M10_D30_H18 | 7266 | 135.8455 | 40.1882 | 0.03189 | 0.058464 | 173.1674 | 0 | 209.178 | 100%
1344 | M10_D1_H21 | 6573 | 464.9032 | 106.2704 | 3.492 | 6.3849 | 671.2546 | 0 | 209.178 | 100%
1345 | M3_D21_H20 | 1916 | 179.9586 | 48.5082 | 1.6828 | 3.0769 | 213.7497 | 0 | 209.178 | 100%
1346 | M12_D24_H19 | 8587 | 331.3557 | 55.5394 | 2.2583 | 4.238 | 299.753 | 0 | 209.178 | 100%
1347 | M12_D9_H22 | 8230 | 372.5684 | 76.9659 | 2.7453 | 5.152 | 360.2264 | 0 | 209.178 | 100%
1348 | M2_D4_H3 | 819 | 332.2337 | 74.007 | 3.2898 | 6.0152 | 489.7529 | 0 | 209.178 | 100%
1349 | M2_D18_H7 | 1159 | 406.2304 | 79.9143 | 0.080985 | 0.14847 | 430.131 | 0 | 209.178 | 100%
1350 | M8_D9_H24 | 5304 | 430.3518 | 89.1944 | 3.413 | 6.2404 | 588.229 | 0 | 209.178 | 100%
1351 | M3_D25_H21 | 2013 | 302.2028 | 72.4344 | 2.7196 | 4.9726 | 424.984 | 0 | 209.178 | 100%
1352 | M4_D28_H21 | 2829 | 210.5265 | 49.3674 | 1.8053 | 3.3009 | 250.6051 | 0 | 209.178 | 100%
1353 | M1_D6_H22 | 142 | 440.4136 | 78.5668 | 3.3102 | 6.0525 | 507.1064 | 0 | 209.178 | 100%
1354 | M12_D26_H20 | 8636 | 270.1082 | 57.0603 | 1.8409 | 3.4547 | 226.7385 | 0 | 209.178 | 100%
1355 | M3_D11_H24 | 1680 | 276.8233 | 67.6827 | 2.7708 | 5.0662 | 381.8382 | 0 | 209.178 | 100%
1356 | M9_D26_H7 | 6439 | 203.8418 | 56.4272 | 0.056383 | 0.10337 | 310.5372 | 0 | 209.178 | 100%
1357 | M3_D14_H3 | 1731 | 228.5266 | 57.1728 | 2.6157 | 4.7827 | 306.0945 | 0 | 209.178 | 100%
1358 | M10_D9_H22 | 6766 | 254.9376 | 61.6251 | 2.3817 | 4.3547 | 327.7854 | 0 | 209.178 | 100%
1359 | M1_D15_H23 | 359 | 340.7738 | 74.8678 | 2.7033 | 4.9429 | 326.8111 | 0 | 209.178 | 100%
1360 | M12_D9_H18 | 8226 | 433.412 | 95.9939 | 2.8284 | 5.3078 | 389.8107 | 0 | 209.178 | 100%
1361 | M5_D12_H22 | 3166 | 384.9493 | 91.8941 | 3.4278 | 6.2676 | 623.2077 | 0 | 209.178 | 100%
1362 | M4_D29_H6 | 2838 | 84.2702 | 22.2203 | 0.99682 | 1.8226 | 130.4272 | 0 | 209.178 | 100%
1363 | M12_D18_H22 | 8446 | 473.3832 | 78.7985 | 3.0459 | 5.716 | 405.9821 | 0 | 209.178 | 100%
1364 | M2_D5_H20 | 860 | 227.7835 | 48.345 | 1.656 | 3.0279 | 247.1699 | 0 | 209.178 | 100%
1365 | M11_D1_H19 | 7315 | 271.4992 | 64.1768 | 2.4151 | 4.4159 | 375.1615 | 0 | 209.178 | 100%
1366 | M9_D25_H3 | 6411 | 268.8952 | 68.8936 | 3.0852 | 5.6412 | 514.185 | 0 | 209.178 | 100%
1367 | M10_D6_H24 | 6696 | 171.3873 | 44.8674 | 1.9652 | 3.5932 | 286.7434 | 0 | 209.178 | 100%
1368 | M12_D23_H7 | 8551 | 388.0859 | 75.0101 | 2.8244 | 5.3003 | 381.6182 | 0 | 209.178 | 100%
1369 | M9_D11_H24 | 6096 | 332.3353 | 83.4968 | 2.9441 | 5.3832 | 405.4895 | 0 | 209.178 | 100%
1370 | M9_D27_H18 | 6474 | 295.3867 | 85.155 | 0.055631 | 0.10199 | 390.6318 | 0 | 209.178 | 100%
1371 | M5_D29_H21 | 3573 | 406.9846 | 108.1935 | 3.2581 | 5.9572 | 608.0056 | 0 | 209.178 | 100%
1372 | M11_D11_H23 | 7559 | 268.1766 | 75.8854 | 2.7634 | 5.0527 | 360.1256 | 0 | 209.178 | 100%
1373 | M12_D10_H22 | 8254 | 480.9588 | 93.6649 | 3.378 | 6.3392 | 579.5584 | 0 | 209.178 | 100%
1374 | M6_D10_H22 | 3862 | 540.0992 | 103.8168 | 3.1742 | 5.8038 | 552.4119 | 0 | 209.178 | 100%
1375 | M11_D4_H1 | 7369 | 253.3253 | 67.2052 | 3.0967 | 5.6622 | 438.6863 | 0 | 209.178 | 100%
1376 | M3_D18_H19 | 1843 | 105.7579 | 27.0637 | 0.02518 | 0.046163 | 122.8309 | 0 | 209.178 | 100%
1377 | M11_D7_H23 | 7463 | 302.7297 | 78.1937 | 3.2911 | 6.0175 | 556.9579 | 0 | 209.178 | 100%
1378 | M2_D15_H7 | 1087 | 141.4657 | 32.8664 | 0.029592 | 0.054251 | 143.0614 | 0 | 209.178 | 100%
1379 | M8_D17_H4 | 5476 | 366.4145 | 79.7148 | 3.3343 | 6.0966 | 558.6009 | 0 | 209.178 | 100%
1380 | M10_D26_H19 | 7171 | 151.2954 | 32.7369 | 1.2185 | 2.228 | 155.0802 | 0 | 209.178 | 100%
1381 | M2_D1_H22 | 766 | 259.3255 | 58.1531 | 2.2349 | 4.0864 | 315.411 | 0 | 209.178 | 100%
1382 | M5_D7_H5 | 3029 | 184.0792 | 50.7821 | 2.4427 | 4.4663 | 300.0901 | 0 | 209.178 | 100%
1383 | M9_D23_H14 | 6374 | 12.5164 | 11.2553 | 0.0054211 | 0.0099387 | 34.9169 | 0 | 209.178 | 100%
1384 | M10_D11_H21 | 6813 | 387.571 | 97.5307 | 3.4312 | 6.2738 | 598.0412 | 0 | 209.178 | 100%
1385 | M9_D12_H6 | 6102 | 289.686 | 83.6909 | 3.0957 | 5.6603 | 434.9691 | 0 | 209.178 | 100%
1386 | M11_D22_H7 | 7807 | 139.5151 | 29.7924 | 0.032713 | 0.059974 | 157.7151 | 0 | 209.178 | 100%
1387 | M2_D28_H20 | 1412 | 99.3432 | 21.0947 | 0.66706 | 1.2197 | 87.362 | 0 | 209.178 | 100%
1388 | M5_D12_H23 | 3167 | 242.6359 | 61.2383 | 2.4755 | 4.5264 | 419.4857 | 0 | 209.178 | 100%
1389 | M11_D25_H19 | 7891 | 224.0608 | 49.1149 | 1.5941 | 2.9148 | 221.1456 | 0 | 209.178 | 100%
1390 | M3_D23_H24 | 1968 | 261.2627 | 69.4592 | 3.0614 | 5.5976 | 483.8165 | 0 | 209.178 | 100%
1391 | M6_D4_H22 | 3718 | 446.8898 | 110.9592 | 3.3657 | 6.1541 | 595.8772 | 0 | 209.178 | 100%
1392 | M5_D2_H24 | 2928 | 232.8571 | 58.7715 | 2.6444 | 4.8351 | 319.4135 | 0 | 209.178 | 100%
1393 | M1_D14_H4 | 316 | 340.271 | 72.0433 | 2.9762 | 5.4419 | 351.8266 | 0 | 209.178 | 100%
1394 | M10_D24_H6 | 7110 | 169.2551 | 44.9904 | 1.8898 | 3.4553 | 249.4786 | 0 | 209.178 | 100%
1395 | M10_D10_H21 | 6789 | 374.273 | 96.5688 | 3.3485 | 6.1226 | 605.9736 | 0 | 209.178 | 100%
1396 | M10_D13_H20 | 6860 | 367.2038 | 76.6241 | 2.8253 | 5.166 | 426.7575 | 0 | 209.178 | 100%
1397 | M9_D27_H19 | 6475 | 281.8531 | 70.5886 | 0.052699 | 0.096614 | 349.7248 | 0 | 209.178 | 100%
1398 | M9_D16_H18 | 6210 | 459.03 | 117.4221 | 0.06266 | 0.11488 | 394.1077 | 0 | 209.178 | 100%
1399 | M1_D2_H7 | 31 | 409.8821 | 85.3796 | 2.8779 | 5.262 | 386.9498 | 0 | 209.178 | 100%
1400 | M10_D13_H6 | 6846 | 90.4256 | 21.2364 | 1.0365 | 1.8951 | 136.9413 | 0 | 209.178 | 100%
1401 | M4_D21_H20 | 2660 | 93.5582 | 19.2374 | 0.806 | 1.4737 | 105.5961 | 0 | 209.178 | 100%
1402 | M5_D22_H21 | 3405 | 190.5346 | 53.6266 | 1.712 | 3.1304 | 234.0693 | 0 | 209.178 | 100%
1403 | M1_D3_H7 | 55 | 414.9909 | 83.9907 | 2.8372 | 5.1876 | 386.7299 | 0 | 209.178 | 100%
1404 | M12_D3_H1 | 8065 | 331.3769 | 75.6867 | 2.823 | 5.2977 | 371.9189 | 0 | 209.178 | 100%
1405 | M11_D1_H21 | 7317 | 352.7291 | 81.9511 | 3.161 | 5.7797 | 544.767 | 0 | 209.178 | 100%
1406 | M1_D3_H20 | 68 | 244.9638 | 45.0456 | 1.5059 | 2.7535 | 188.731 | 0 | 209.178 | 100%
1407 | M4_D21_H1 | 2641 | 249.0085 | 65.3422 | 2.98 | 5.4487 | 453.9112 | 0 | 209.178 | 100%
1408 | M8_D24_H23 | 5663 | 433.9197 | 90.3355 | 3.2426 | 5.9289 | 483.7512 | 0 | 209.178 | 100%
1409 | M3_D11_H20 | 1676 | 245.4131 | 53.6984 | 1.884 | 3.4449 | 247.0384 | 0 | 209.178 | 100%
1410 | M9_D25_H20 | 6428 | 396.4018 | 81.5785 | 2.5473 | 4.6575 | 409.9243 | 0 | 209.178 | 100%
1411 | M10_D3_H21 | 6621 | 365.9124 | 94.8231 | 2.9925 | 5.4717 | 491.0748 | 0 | 209.178 | 100%
1412 | M12_D23_H3 | 8547 | 317.6191 | 69.1364 | 2.8185 | 5.2892 | 377.168 | 0 | 209.178 | 100%
1413 | M9_D2_H4 | 5860 | 287.217 | 73.311 | 3.3915 | 6.2011 | 584.1939 | 0 | 209.178 | 100%
1414 | M8_D10_H16 | 5320 | 224.1412 | 57.796 | 0.036808 | 0.067481 | 207.9199 | 0 | 209.178 | 100%
1415 | M9_D21_H5 | 6317 | 228.6211 | 59.6259 | 2.8162 | 5.1493 | 395.8524 | 0 | 209.178 | 100%
1416 | M5_D30_H4 | 3580 | 267.4837 | 74.6407 | 3.491 | 6.383 | 538.6326 | 0 | 209.178 | 100%
1417 | M3_D5_H19 | 1531 | 419.8097 | 95.8294 | 2.9867 | 5.4611 | 470.5861 | 0 | 209.178 | 100%
1418 | M10_D9_H4 | 6748 | 250.6967 | 67.4814 | 3.087 | 5.6444 | 466.7695 | 0 | 209.178 | 100%
1419 | M2_D12_H21 | 1029 | 249.9206 | 48.988 | 1.7783 | 3.2514 | 226.0045 | 0 | 209.178 | 100%
1420 | M11_D4_H20 | 7388 | 279.6082 | 60.0691 | 2.2201 | 4.0593 | 297.2716 | 0 | 209.178 | 100%
1421 | M11_D14_H24 | 7632 | 119.8457 | 26.3738 | 1.083 | 1.9802 | 132.0606 | 0 | 209.178 | 100%
1422 | M10_D9_H21 | 6765 | 301.0973 | 72.0381 | 2.5354 | 4.6358 | 368.1129 | 0 | 209.178 | 100%
1423 | M3_D13_H2 | 1706 | 313.8781 | 74.6848 | 3.3095 | 6.0512 | 503.4168 | 0 | 209.178 | 100%
1424 | M11_D20_H3 | 7755 | 269.8874 | 68.6802 | 2.8489 | 5.209 | 366.0934 | 0 | 209.178 | 100%
1425 | M12_D7_H20 | 8180 | 260.2945 | 47.0192 | 1.677 | 3.1471 | 201.3181 | 0 | 209.178 | 100%
1426 | M9_D7_H23 | 5999 | 331.7422 | 82.1689 | 2.9615 | 5.4149 | 499.5169 | 0 | 209.178 | 100%
1427 | M10_D17_H22 | 6958 | 327.9989 | 80.2861 | 3.0239 | 5.5291 | 424.4829 | 0 | 209.178 | 100%
1428 | M10_D31_H21 | 7293 | 399.8052 | 86.3698 | 3.2359 | 5.9167 | 593.4714 | 0 | 209.178 | 100%
1429 | M9_D19_H6 | 6270 | 293.6303 | 77.1957 | 3.0004 | 5.486 | 428.4566 | 0 | 209.178 | 100%
1430 | M10_D5_H21 | 6669 | 404.0479 | 93.294 | 3.2282 | 5.9026 | 520.5613 | 0 | 209.178 | 100%
1431 | M9_D20_H5 | 6293 | 235.7881 | 58.67 | 2.6452 | 4.8366 | 386.421 | 0 | 209.178 | 100%
1432 | M8_D4_H22 | 5182 | 502.7978 | 96.5719 | 2.7302 | 4.9921 | 413.1675 | 0 | 209.178 | 100%
1433 | M8_D15_H6 | 5430 | 312.4893 | 80.3236 | 2.9224 | 5.3434 | 426.0232 | 0 | 209.178 | 100%
1434 | M7_D30_H22 | 5062 | 409.8336 | 82.143 | 2.5644 | 4.6889 | 439.0156 | 0 | 209.178 | 100%
1435 | M2_D12_H19 | 1027 | 381.7095 | 79.1634 | 2.6595 | 4.8627 | 361.5002 | 0 | 209.178 | 100%
1436 | M6_D6_H22 | 3766 | 463.2795 | 110.3922 | 3.2607 | 5.962 | 602.8281 | 0 | 209.178 | 100%
1437 | M9_D15_H4 | 6172 | 335.8331 | 85.1461 | 3.5513 | 6.4933 | 656.97 | 0 | 209.178 | 100%
1438 | M10_D13_H4 | 6844 | 258.9105 | 69.2827 | 3.3071 | 6.0469 | 543.8833 | 0 | 209.178 | 100%
1439 | M12_D22_H19 | 8539 | 366.3373 | 59.8114 | 2.1575 | 4.0489 | 272.568 | 0 | 209.178 | 100%
1440 | M5_D9_H19 | 3091 | 249.5265 | 77.3219 | 0.053387 | 0.097877 | 283.5245 | 0 | 209.178 | 100%
1441 | M3_D10_H3 | 1635 | 297.4567 | 78.3569 | 3.5502 | 6.4913 | 555.9495 | 0 | 209.178 | 100%
1442 | M11_D5_H20 | 7412 | 324.348 | 74.3363 | 2.7044 | 4.9449 | 391.1892 | 0 | 209.178 | 100%
1443 | M5_D14_H19 | 3211 | 147.6921 | 46.8073 | 0.036563 | 0.067032 | 191.1306 | 0 | 209.178 | 100%
1444 | M11_D22_H24 | 7824 | -3.0403 | -0.68957 | -0.028287 | -0.051721 | -3.3207 | 0 | 209.178 | 100%
1445 | M3_D8_H24 | 1608 | 281.2923 | 72.0985 | 3.0609 | 5.5966 | 372.8683 | 0 | 209.178 | 100%
1446 | M10_D21_H21 | 7053 | 330.9354 | 79.9033 | 2.817 | 5.1508 | 402.1644 | 0 | 209.178 | 100%
1447 | M4_D9_H4 | 2356 | 238.422 | 62.2257 | 2.9436 | 5.3823 | 429.6736 | 0 | 209.178 | 100%
1448 | M12_D12_H24 | 8304 | 113.2321 | 25.0281 | 0.95523 | 1.7926 | 113.2901 | 0 | 209.178 | 100%
1449 | M3_D29_H20 | 2108 | 140.8367 | 35.1472 | 1.2825 | 2.345 | 156.4762 | 0 | 209.178 | 100%
1450 | M1_D23_H18 | 546 | 486.2612 | 103.1961 | 3.0401 | 5.5586 | 440.2581 | 0 | 209.178 | 100%
1451 | M7_D16_H5 | 4709 | 395.7319 | 83.2467 | 3.4535 | 6.3146 | 481.5036 | 0 | 209.178 | 100%
1452 | M6_D10_H2 | 3842 | 272.3917 | 61.0052 | 2.4473 | 4.4747 | 357.9934 | 0 | 209.178 | 100%
1453 | M9_D14_H6 | 6150 | 252.065 | 65.9218 | 2.7538 | 5.0352 | 361.741 | 0 | 209.178 | 100%
1454 | M4_D9_H24 | 2376 | 261.2958 | 69.9939 | 3.1013 | 5.6706 | 486.2304 | 0 | 209.178 | 100%
1455 | M3_D23_H5 | 1949 | 253.1701 | 62.8272 | 3.0135 | 5.51 | 371.6544 | 0 | 209.178 | 100%
1456 | M10_D7_H1 | 6697 | 237.4303 | 62.3538 | 2.8729 | 5.2529 | 408.729 | 0 | 209.178 | 100%
1457 | M6_D30_H1 | 4321 | 381.6078 | 91.811 | 3.2958 | 6.0263 | 552.3969 | 0 | 209.178 | 100%
1458 | M3_D17_H22 | 1822 | 302.1844 | 72.3221 | 2.8742 | 5.2553 | 410.3954 | 0 | 209.178 | 100%
1459 | M1_D16_H3 | 363 | 311.2376 | 66.6631 | 2.4832 | 4.5405 | 297.3894 | 0 | 209.178 | 100%
1460 | M10_D3_H24 | 6624 | 229.799 | 60.3256 | 2.4588 | 4.4959 | 334.5481 | 0 | 209.178 | 100%
1461 | M3_D23_H22 | 1966 | 297.1835 | 72.4882 | 2.9104 | 5.3216 | 437.7561 | 0 | 209.178 | 100%
1462 | M11_D10_H3 | 7515 | 245.4876 | 61.7447 | 2.7052 | 4.9463 | 330.0095 | 0 | 209.178 | 100%
1463 | M11_D13_H3 | 7587 | 351.9186 | 83.2357 | 3.2343 | 5.9137 | 498.8028 | 0 | 209.178 | 100%
1464 | M12_D1_H3 | 8019 | 261.6347 | 63.5941 | 2.6296 | 4.9347 | 315.2895 | 0 | 209.178 | 100%
1465 | M8_D20_H12 | 5556 | 189.2328 | 114.634 | 0.050579 | 0.092729 | 345.234 | 0 | 209.178 | 100%
1466 | M11_D3_H7 | 7351 | 187.9818 | 37.5651 | 0.048243 | 0.088446 | 251.52 | 0 | 209.178 | 100%
1467 | M3_D24_H22 | 1990 | 290.8113 | 69.3373 | 2.8821 | 5.2698 | 441.9765 | 0 | 209.178 | 100%
1468 | M4_D3_H19 | 2227 | 90.4307 | 25.8612 | 0.024483 | 0.044886 | 123.9524 | 0 | 209.178 | 100%
1469 | M3_D8_H3 | 1587 | 284.1566 | 66.4939 | 2.9102 | 5.3212 | 359.2212 | 0 | 209.178 | 100%
1470 | M9_D12_H24 | 6120 | 343.1467 | 78.7628 | 2.8055 | 5.1297 | 500.5499 | 0 | 209.178 | 100%
1471 | M4_D26_H22 | 2782 | 245.9201 | 63.7417 | 2.4999 | 4.5709 | 367.4799 | 0 | 209.178 | 100%
1472 | M8_D25_H5 | 5669 | 337.4296 | 74.4741 | 3.3253 | 6.0802 | 556.2552 | 0 | 209.178 | 100%
1473 | M4_D15_H21 | 2517 | 287.1424 | 69.6544 | 2.5215 | 4.6104 | 344.8046 | 0 | 209.178 | 100%
1474 | M8_D4_H4 | 5164 | 402.1954 | 91.8385 | 3.6417 | 6.6586 | 673.376 | 0 | 209.178 | 100%
1475 | M1_D18_H1 | 409 | 420.8692 | 80.5202 | 3.2021 | 5.8548 | 414.3178 | 0 | 209.178 | 100%
1476 | M3_D4_H2 | 1490 | 297.6734 | 78.4071 | 3.3081 | 6.0487 | 494.417 | 0 | 209.178 | 100%
1477 | M5_D6_H20 | 3020 | 88.6278 | 25.5631 | 0.02045 | 0.037492 | 107.7819 | 0 | 209.178 | 100%
1478 | M2_D14_H1 | 1057 | 345.7631 | 78.2269 | 3.3372 | 6.1019 | 460.6494 | 0 | 209.178 | 100%
1479 | M1_D13_H22 | 310 | 373.1219 | 69.0733 | 2.7835 | 5.0894 | 336.5685 | 0 | 209.178 | 100%
1480 | M4_D12_H4 | 2428 | 238.6401 | 65.781 | 3.0666 | 5.6071 | 483.9389 | 0 | 209.178 | 100%
1481 | M7_D18_H4 | 4756 | 406.2531 | 88.5334 | 3.4202 | 6.2537 | 576.9533 | 0 | 209.178 | 100%
1482 | M7_D9_H5 | 4541 | 389.7103 | 88.2116 | 3.6517 | 6.677 | 704.5683 | 0 | 209.178 | 100%
1483 | M4_D30_H20 | 2876 | 154.1751 | 38.1901 | 0.035651 | 0.065361 | 190.5288 | 0 | 209.178 | 100%
1484 | M9_D5_H21 | 5949 | 404.9971 | 88.692 | 2.7349 | 5.0007 | 539.2519 | 0 | 209.178 | 100%
1485 | M8_D21_H23 | 5591 | 480.8038 | 92.0833 | 3.4377 | 6.2856 | 587.8286 | 0 | 209.178 | 100%
1486 | M12_D13_H8 | 8312 | 303.4795 | 80.6729 | 0.061361 | 0.1159 | 296.2833 | 0 | 209.178 | 100%
1487 | M3_D2_H23 | 1463 | 295.2812 | 72.6214 | 2.9876 | 5.4626 | 344.8792 | 0 | 209.178 | 100%
1488 | M1_D19_H4 | 436 | 289.3112 | 56.0318 | 2.3843 | 4.3595 | 283.7336 | 0 | 209.178 | 100%
1489 | M6_D15_H1 | 3961 | 341.7569 | 73.4084 | 3.0141 | 5.5111 | 388.0364 | 0 | 209.178 | 100%
1490 | M10_D14_H18 | 6882 | 325.2776 | 91.2876 | 0.074916 | 0.13735 | 433.8944 | 0 | 209.178 | 100%
1491 | M1_D13_H2 | 290 | 349.2896 | 72.2019 | 3.0626 | 5.5998 | 359.6838 | 0 | 209.178 | 100%
1492 | M10_D3_H22 | 6622 | 303.4066 | 78.1782 | 2.7569 | 5.0409 | 400.6068 | 0 | 209.178 | 100%
1493 | M3_D1_H7 | 1423 | 187.1812 | 44.3954 | 0.039377 | 0.072192 | 191.3499 | 0 | 209.178 | 100%
1494 | M10_D13_H22 | 6862 | 271.3286 | 64.3936 | 2.5561 | 4.6737 | 366.3632 | 0 | 209.178 | 100%
1495 | M4_D9_H6 | 2358 | 98.2198 | 24.1423 | 1.0697 | 1.9559 | 142.0971 | 0 | 209.178 | 100%
1496 | M2_D9_H18 | 954 | 348.7912 | 65.634 | 2.5226 | 4.6125 | 301.817 | 0 | 209.178 | 100%
1497 | M5_D14_H23 | 3215 | 223.7803 | 61.8852 | 2.4182 | 4.4215 | 310.2635 | 0 | 209.178 | 100%
1498 | M12_D7_H22 | 8182 | 405.0828 | 80.7642 | 3.0463 | 5.7168 | 473.6378 | 0 | 209.178 | 100%
1499 | M9_D26_H6 | 6438 | 290.4552 | 77.2445 | 3.2606 | 5.9619 | 449.2089 | 0 | 209.178 | 100%
1500 | M3_D23_H23 | 1967 | 264.3611 | 69.2611 | 2.9461 | 5.3869 | 451.26 | 0 | 209.178 | 100%
1501 | M11_D2_H1 | 7321 | 283.6254 | 71.1637 | 3.2539 | 5.9496 | 540.9 | 0 | 209.178 | 100%
1502 | M9_D7_H24 | 6000 | 314.5312 | 79.6885 | 3.0554 | 5.5867 | 502.1105 | 0 | 209.178 | 100%
1503 | M12_D24_H6 | 8574 | 403.622 | 74.6029 | 3.1961 | 5.998 | 454.5675 | 0 | 209.178 | 100%
1504 | M4_D5_H23 | 2279 | 211.5687 | 56.7683 | 2.373 | 4.3388 | 296.2234 | 0 | 209.178 | 100%
1505 | M9_D19_H20 | 6284 | 480.1432 | 93.634 | 2.917 | 5.3337 | 439.6758 | 0 | 209.178 | 100%
1506 | M1_D31_H18 | 738 | 457.926 | 106.9797 | 3.3905 | 6.1994 | 552.0351 | 0 | 209.178 | 100%
1507 | M5_D9_H3 | 3075 | 258.2628 | 67.7316 | 3.1193 | 5.7035 | 432.2474 | 0 | 209.178 | 100%
1508 | M5_D26_H20 | 3500 | 181.332 | 41.0123 | 0.035307 | 0.06473 | 188.4545 | 0 | 209.178 | 100%
1509 | M2_D8_H6 | 918 | 326.8992 | 68.3264 | 2.6834 | 4.9065 | 340.5393 | 0 | 209.178 | 100%
1510 | M5_D4_H3 | 2955 | 205.2862 | 53.2889 | 2.6626 | 4.8683 | 307.4847 | 0 | 209.178 | 100%
1511 | M2_D21_H7 | 1231 | 364.275 | 75.9754 | 0.063421 | 0.11627 | 348.2489 | 0 | 209.178 | 100%
1512 | M9_D28_H24 | 6504 | 345.7381 | 87.9516 | 3.4697 | 6.3442 | 573.032 | 0 | 209.178 | 100%
1513 | M11_D2_H5 | 7325 | 276.1234 | 65.281 | 3.156 | 5.7706 | 523.1687 | 0 | 209.178 | 100%
1514 | M11_D28_H23 | 7967 | 289.8809 | 65.8744 | 2.7596 | 5.0458 | 335.6241 | 0 | 209.178 | 100%
1515 | M10_D4_H3 | 6627 | 210.1228 | 56.2643 | 2.5317 | 4.6291 | 340.5426 | 0 | 209.178 | 100%
1516 | M1_D6_H20 | 140 | 213.7594 | 33.7643 | 1.3539 | 2.4756 | 170.9419 | 0 | 209.178 | 100%
1517 | M3_D18_H5 | 1829 | 295.2771 | 72.6488 | 3.0565 | 5.5886 | 375.8312 | 0 | 209.178 | 100%
1518 | M1_D20_H4 | 460 | 277.832 | 58.0752 | 2.4555 | 4.4897 | 287.6209 | 0 | 209.178 | 100%
1519 | M6_D12_H22 | 3910 | 537.8793 | 105.7815 | 3.1468 | 5.7537 | 529.7118 | 0 | 209.178 | 100%
1520 | M1_D18_H7 | 415 | 331.9041 | 68.9464 | 2.2709 | 4.1523 | 292.3343 | 0 | 209.178 | 100%
1521 | M9_D7_H6 | 5982 | 281.1953 | 75.9511 | 3.4258 | 6.2639 | 611.38 | 0 | 209.178 | 100%
1522 | M1_D15_H21 | 357 | 253.9408 | 49.5626 | 1.6624 | 3.0397 | 209.8856 | 0 | 209.178 | 100%
1523 | M1_D26_H5 | 605 | 357.0935 | 71.4575 | 2.8802 | 5.2662 | 365.0486 | 0 | 209.178 | 100%
1524 | M12_D1_H2 | 8018 | 261.2848 | 64.3692 | 2.6454 | 4.9644 | 312.6949 | 0 | 209.178 | 100%
1525 | M11_D13_H2 | 7586 | 330.9624 | 78.0039 | 3.031 | 5.542 | 413.1245 | 0 | 209.178 | 100%
1526 | M9_D10_H21 | 6069 | 394.0612 | 89.816 | 2.4812 | 4.5368 | 476.9555 | 0 | 209.178 | 100%
1527 | M3_D22_H23 | 1943 | 296.7841 | 79.856 | 3.3093 | 6.0509 | 528.2288 | 0 | 209.178 | 100%
1528 | M5_D9_H18 | 3090 | 219.2259 | 79.5839 | 0.04718 | 0.086497 | 257.4646 | 0 | 209.178 | 100%
1529 | M1_D25_H22 | 598 | 376.1834 | 73.3527 | 2.7737 | 5.0715 | 320.3061 | 0 | 209.178 | 100%
1530 | M7_D2_H6 | 4374 | 321.4263 | 81.6189 | 0.078838 | 0.14454 | 436.6142 | 0 | 209.178 | 100%
1531 | M10_D20_H4 | 7012 | 238.0082 | 62.4217 | 2.9998 | 5.485 | 359.004 | 0 | 209.178 | 100%
1532 | M5_D23_H24 | 3432 | 174.3701 | 47.8069 | 1.9817 | 3.6235 | 246.7231 | 0 | 209.178 | 100%
1533 | M11_D12_H23 | 7583 | 411.2117 | 92.2098 | 3.3561 | 6.1364 | 542.0533 | 0 | 209.178 | 100%
1534 | M10_D27_H7 | 7183 | 270.0035 | 57.2792 | 2.7822 | 5.087 | 387.459 | 0 | 209.178 | 100%
1535 | M11_D14_H7 | 7615 | 391.4737 | 84.6708 | 0.075982 | 0.1393 | 409.9416 | 0 | 209.178 | 100%
1536 | M7_D1_H5 | 4349 | 351.9873 | 83.8093 | 3.3561 | 6.1364 | 617.2374 | 0 | 209.178 | 100%
1537 | M3_D15_H7 | 1759 | 58.339 | 16.8119 | 0.61263 | 1.1202 | 75.1166 | 0 | 209.178 | 100%
1538 | M5_D13_H24 | 3192 | 289.3376 | 80.3058 | 3.3595 | 6.1427 | 588.0983 | 0 | 209.178 | 100%
1539 | M8_D9_H5 | 5285 | 360.5663 | 79.6071 | 3.3178 | 6.0664 | 582.9021 | 0 | 209.178 | 100%
1540 | M5_D11_H21 | 3141 | 518.5298 | 104.5409 | 3.4269 | 6.2659 | 575.716 | 0 | 209.178 | 100%
1541 | M11_D8_H21 | 7485 | 316.6359 | 79.8147 | 2.8733 | 5.2537 | 377.633 | 0 | 209.178 | 100%
1542 | M5_D13_H19 | 3187 | 166.9938 | 49.9583 | 0.039652 | 0.072695 | 209.0776 | 0 | 209.178 | 100%
1543 | M2_D21_H4 | 1228 | 344.0951 | 73.0008 | 2.801 | 5.1215 | 369.8217 | 0 | 209.178 | 100%
1544 | M11_D15_H2 | 7634 | 328.2587 | 74.5155 | 3.1509 | 5.7613 | 376.0081 | 0 | 209.178 | 100%
1545 | M1_D27_H6 | 630 | 392.655 | 68.2554 | 2.798 | 5.116 | 375.1298 | 0 | 209.178 | 100%
1546 | M5_D11_H2 | 3122 | 313.0835 | 79.4197 | 3.4513 | 6.3105 | 588.2263 | 0 | 209.178 | 100%
1547 | M5_D9_H1 | 3073 | 285.421 | 73.6328 | 3.1133 | 5.6924 | 435.7681 | 0 | 209.178 | 100%
1548 | M9_D25_H4 | 6412 | 264.1642 | 68.3107 | 3.0896 | 5.6491 | 490.5935 | 0 | 209.178 | 100%
1549 | M2_D25_H7 | 1327 | 460.6574 | 87.5693 | 0.073476 | 0.13471 | 417.1683 | 0 | 209.178 | 100%
1550 | M12_D19_H10 | 8458 | 129.1833 | 45.4974 | 0.031024 | 0.058601 | 168.1077 | 0 | 209.178 | 100%
1551 | M2_D3_H5 | 797 | 379.8496 | 75.3736 | 3.3295 | 6.0878 | 463.4195 | 0 | 209.178 | 100%
1552 | M1_D11_H22 | 262 | 403.4982 | 81.9865 | 3.1185 | 5.702 | 433.2215 | 0 | 209.178 | 100%
1553 | M11_D25_H23 | 7895 | 291.9539 | 68.3608 | 2.6314 | 4.8114 | 348.4172 | 0 | 209.178 | 100%
1554 | M8_D2_H4 | 5116 | 368.0241 | 82.9638 | 3.3733 | 6.168 | 530.2894 | 0 | 209.178 | 100%
1555 | M11_D4_H7 | 7375 | 303.7628 | 77.212 | 0.078637 | 0.14417 | 413.0599 | 0 | 209.178 | 100%
1556 | M7_D18_H5 | 4757 | 394.4975 | 87.676 | 3.392 | 6.2021 | 480.5054 | 0 | 209.178 | 100%
1557 | M6_D5_H22 | 3742 | 512.2884 | 113.9797 | 3.4882 | 6.3779 | 683.2869 | 0 | 209.178 | 100%
1558 | M2_D14_H23 | 1079 | 284.3798 | 65.6071 | 2.6071 | 4.767 | 308.2433 | 0 | 209.178 | 100%
1559 | M3_D15_H5 | 1757 | 289.5084 | 72.936 | 3.2079 | 5.8654 | 464.5706 | 0 | 209.178 | 100%
1560 | M9_D4_H23 | 5927 | 402.1797 | 99.9761 | 3.5824 | 6.5503 | 684.1139 | 0 | 209.178 | 100%
1561 | M9_D5_H23 | 5951 | 316.2368 | 72.7627 | 2.7182 | 4.9701 | 495.6433 | 0 | 209.178 | 100%
1562 | M3_D2_H20 | 1460 | 321.9353 | 68.1806 | 2.4586 | 4.4955 | 294.919 | 0 | 209.178 | 100%
1563 | M11_D22_H6 | 7806 | 282.696 | 63.8106 | 2.6645 | 4.8719 | 333.2774 | 0 | 209.178 | 100%
1564 | M5_D26_H22 | 3502 | 306.6389 | 71.715 | 2.5601 | 4.681 | 365.0417 | 0 | 209.178 | 100%
1565 | M10_D3_H19 | 6619 | 243.2539 | 67.0492 | 0.049948 | 0.091571 | 276.4241 | 0 | 209.178 | 100%
1566 | M9_D21_H23 | 6335 | 284.2529 | 70.2155 | 2.7213 | 4.9757 | 394.6247 | 0 | 209.178 | 100%
1567 | M8_D27_H3 | 5715 | 381.0049 | 87.7831 | 3.5815 | 6.5485 | 639.3937 | 0 | 209.178 | 100%
1568 | M4_D21_H22 | 2662 | 287.4139 | 63.9513 | 2.6658 | 4.8743 | 354.3001 | 0 | 209.178 | 100%
1569 | M3_D10_H4 | 1636 | 303.4476 | 78.3003 | 3.5576 | 6.5049 | 560.6292 | 0 | 209.178 | 100%
1570 | M2_D3_H21 | 813 | 168.207 | 31.4154 | 1.2398 | 2.2669 | 161.076 | 0 | 209.178 | 100%
1571 | M1_D30_H22 | 718 | 343.5967 | 65.1289 | 2.618 | 4.787 | 318.6576 | 0 | 209.178 | 100%
1572 | M12_D30_H6 | 8718 | 353.1717 | 93.1138 | 3.0365 | 5.6984 | 475.5049 | 0 | 209.178 | 100%
1573 | M9_D9_H6 | 6030 | 306.4867 | 84.5143 | 3.3892 | 6.197 | 473.9032 | 0 | 209.178 | 100%
1574 | M1_D24_H21 | 573 | 295.1146 | 57.0908 | 1.9967 | 3.6508 | 247.824 | 0 | 209.178 | 100%
1575 | M1_D20_H24 | 480 | 281.0562 | 66.2563 | 2.6092 | 4.7708 | 384.5844 | 0 | 209.178 | 100%
1576 | M8_D18_H22 | 5518 | 549.254 | 109.3948 | 3.445 | 6.299 | 658.8185 | 0 | 209.178 | 100%
1577 | M3_D3_H7 | 1471 | 95.4089 | 17.8729 | 0.020957 | 0.03842 | 110.4558 | 0 | 209.178 | 100%
1578 | M12_D19_H18 | 8466 | 481.2014 | 96.0768 | 2.9211 | 5.4819 | 435.3092 | 0 | 209.178 | 100%
1579 | M1_D11_H20 | 260 | 184.3272 | 35.5251 | 1.2373 | 2.2624 | 149.8757 | 0 | 209.178 | 100%
1580 | M10_D23_H6 | 7086 | 149.7651 | 40.0577 | 1.7127 | 3.1315 | 227.6688 | 0 | 209.178 | 100%
1581 | M12_D13_H18 | 8322 | 446.9466 | 94.8011 | 2.8441 | 5.3373 | 477.4541 | 0 | 209.178 | 100%
1582 | M8_D1_H5 | 5093 | 364.031 | 85.7042 | 3.4584 | 6.3234 | 581.5606 | 0 | 209.178 | 100%
1583 | M4_D24_H16 | 2728 | -13.3518 | -9.7085 | -0.0062374 | -0.011435 | -34.966 | 0 | 209.178 | 100%
1584 | M12_D22_H24 | 8544 | 99.2868 | 20.4417 | 0.80631 | 1.5132 | 95.743 | 0 | 209.178 | 100%
1585 | M2_D5_H7 | 847 | 250.6293 | 55.6489 | 0.051002 | 0.093504 | 273.1704 | 0 | 209.178 | 100%
1586 | M6_D4_H13 | 3709 | 20.1799 | 17.721 | 0.0081618 | 0.014963 | 51.368 | 0 | 209.178 | 100%
1587 | M4_D26_H23 | 2783 | 217.2833 | 57.8542 | 2.4281 | 4.4396 | 350.0766 | 0 | 209.178 | 100%
1588 | M12_D4_H21 | 8109 | 554.4718 | 106.4928 | 3.5133 | 6.5931 | 614.783 | 0 | 209.178 | 100%
1589 | M6_D27_H4 | 4252 | 362.3735 | 86.3598 | 3.4538 | 6.3151 | 459.3413 | 0 | 209.178 | 100%
1590 | M12_D2_H7 | 8047 | 355.3605 | 80.8169 | 0.068976 | 0.13029 | 370.6161 | 0 | 209.178 | 100%
1591 | M12_D1_H7 | 8023 | 253.9565 | 48.6537 | 0.052926 | 0.099971 | 277.6995 | 0 | 209.178 | 100%
1592 | M9_D15_H23 | 6191 | 422.3653 | 99.4131 | 3.3531 | 6.131 | 643.0404 | 0 | 209.178 | 100%
1593 | M10_D2_H21 | 6597 | 387.2779 | 100.6948 | 3.1773 | 5.8096 | 536.3903 | 0 | 209.178 | 100%
1594 | M10_D30_H22 | 7270 | 364.613 | 96.2 | 3.5003 | 6.4001 | 623.7 | 0 | 209.178 | 100%
1595 | M4_D22_H21 | 2685 | 294.183 | 73.9379 | 2.6235 | 4.7969 | 346.5274 | 0 | 209.178 | 100%
1596 | M6_D21_H3 | 4107 | 304.5713 | 70.4194 | 2.8512 | 5.2133 | 398.9586 | 0 | 209.178 | 100%
1597 | M11_D11_H3 | 7539 | 251.8163 | 68.0418 | 2.8472 | 5.206 | 354.2905 | 0 | 209.178 | 100%
1598 | M4_D16_H3 | 2523 | 223.8482 | 58.1703 | 2.7739 | 5.072 | 347.9296 | 0 | 209.178 | 100%
1599 | M3_D27_H19 | 2059 | 106.4575 | 26.7149 | 0.024556 | 0.045019 | 120.7964 | 0 | 209.178 | 100%
1600 | M6_D4_H18 | 3714 | 177.6447 | 59.8753 | 0.032644 | 0.059847 | 189.8732 | 0 | 209.178 | 100%
1601 | M2_D21_H2 | 1226 | 315.6611 | 67.7918 | 2.6432 | 4.833 | 318.9286 | 0 | 209.178 | 100%
1602 | M12_D27_H21 | 8661 | 389.2414 | 94.3106 | 2.9757 | 5.5844 | 368.0529 | 0 | 209.178 | 100%
1603 | M4_D22_H1 | 2665 | 245.2781 | 62.4462 | 2.932 | 5.361 | 434.5068 | 0 | 209.178 | 100%
1604 | M6_D3_H23 | 3695 | 159.3003 | 38.8823 | 1.4741 | 2.6952 | 198.7731 | 0 | 209.178 | 100%
1605 | M9_D18_H22 | 6262 | 475.9285 | 94.9218 | 2.9536 | 5.4005 | 488.3409 | 0 | 209.178 | 100%
1606 | M8_D9_H23 | 5303 | 446.8314 | 91.6226 | 3.2909 | 6.0172 | 561.2155 | 0 | 209.178 | 100%
1607 | M11_D22_H19 | 7819 | 226.2899 | 47.5103 | 1.705 | 3.1176 | 218.5736 | 0 | 209.178 | 100%
1608 | M4_D14_H21 | 2493 | 192.3407 | 39.8186 | 1.5964 | 2.919 | 232.4225 | 0 | 209.178 | 100%
1609 | M9_D22_H4 | 6340 | 289.132 | 76.4682 | 3.5714 | 6.5302 | 654.6607 | 0 | 209.178 | 100%
1610 | M2_D1_H20 | 764 | 229.542 | 48.6351 | 1.7025 | 3.113 | 207.2626 | 0 | 209.178 | 100%
1611 | M11_D19_H20 | 7748 | 243.7501 | 53.4247 | 1.8188 | 3.3256 | 244.0731 | 0 | 209.178 | 100%
1612 | M11_D5_H24 | 7416 | 33.9082 | 8.9389 | 0.4011 | 0.73339 | 53.7647 | 0 | 209.178 | 100%
1613 | M10_D15_H22 | 6910 | 394.7822 | 89.9802 | 3.2994 | 6.0328 | 564.2359 | 0 | 209.178 | 100%
1614 | M5_D12_H19 | 3163 | 173.367 | 41.604 | 0.037889 | 0.069463 | 201.768 | 0 | 209.178 | 100%
1615 | M2_D27_H23 | 1391 | 272.781 | 63.4501 | 2.4312 | 4.4453 | 299.5535 | 0 | 209.178 | 100%
1616 | M4_D3_H22 | 2230 | 276.5873 | 69.4586 | 2.7715 | 5.0675 | 373.024 | 0 | 209.178 | 100%
1617 | M8_D14_H23 | 5423 | 456.2791 | 93.9215 | 3.0463 | 5.57 | 582.0842 | 0 | 209.178 | 100%
1618 | M3_D26_H21 | 2037 | 339.9142 | 85.4538 | 3.0164 | 5.5154 | 450.6617 | 0 | 209.178 | 100%
1619 | M5_D3_H5 | 2933 | 177.5605 | 45.3669 | 2.2371 | 4.0904 | 266.8693 | 0 | 209.178 | 100%
1620 | M6_D10_H5 | 3845 | 256.9071 | 61.4515 | 2.6342 | 4.8165 | 355.1289 | 0 | 209.178 | 100%
1621 | M6_D2_H4 | 3652 | 300.3061 | 70.287 | 3.2872 | 6.0105 | 500.258 | 0 | 209.178 | 100%
1622 | M12_D13_H19 | 8323 | 281.2663 | 57.6934 | 1.8254 | 3.4256 | 229.1402 | 0 | 209.178 | 100%
1623 | M12_D7_H21 | 8181 | 218.4076 | 41.2227 | 1.4865 | 2.7895 | 186.1498 | 0 | 209.178 | 100%
1624 | M1_D13_H8 | 296 | 347.9493 | 58.7587 | 0.066495 | 0.12191 | 364.7098 | 0 | 209.178 | 100%
1625 | M12_D30_H7 | 8719 | 336.2023 | 89.3935 | 2.7564 | 5.1727 | 360.427 | 0 | 209.178 | 100%
1626 | M2_D16_H7 | 1111 | 291.9564 | 57.0365 | 0.059512 | 0.10911 | 279.3436 | 0 | 209.178 | 100%
1627 | M4_D21_H23 | 2663 | 250.8238 | 60.255 | 2.6516 | 4.8483 | 363.2291 | 0 | 209.178 | 100%
1628 | M11_D28_H1 | 7945 | 300.6222 | 72.6633 | 3.1278 | 5.719 | 346.6666 | 0 | 209.178 | 100%
1629 | M6_D28_H23 | 4295 | 253.8447 | 48.4543 | 1.5785 | 2.8863 | 221.2703 | 0 | 209.178 | 100%
1630 | M9_D2_H23 | 5879 | 334.8077 | 84.1619 | 3.1839 | 5.8216 | 525.6092 | 0 | 209.178 | 100%
1631 | M4_D19_H5 | 2597 | 205.2986 | 54.921 | 2.5961 | 4.7469 | 352.2657 | 0 | 209.178 | 100%
1632 | M11_D18_H21 | 7725 | 363.6809 | 80.8201 | 2.9304 | 5.3581 | 484.2616 | 0 | 209.178 | 100%
1633 | M6_D24_H4 | 4180 | 352.5345 | 80.1313 | 3.3818 | 6.1834 | 448.7047 | 0 | 209.178 | 100%
1634 | M12_D26_H3 | 8619 | 314.5226 | 75.6738 | 2.9927 | 5.6162 | 375.6511 | 0 | 209.178 | 100%
1635 | M11_D13_H7 | 7591 | 396.6368 | 88.1785 | 0.076036 | 0.1394 | 415.5734 | 0 | 209.178 | 100%
1636 | M4_D19_H3 | 2595 | 202.5608 | 53.9481 | 2.5548 | 4.6714 | 299.133 | 0 | 209.178 | 100%
1637 | M11_D16_H20 | 7676 | 198.9934 | 40.1762 | 1.4944 | 2.7325 | 220.4615 | 0 | 209.178 | 100%
1638 | M12_D16_H7 | 8383 | 413.1539 | 80.5077 | 0.071958 | 0.13592 | 394.3725 | 0 | 209.178 | 100%
1639 | M5_D8_H23 | 3071 | 267.4863 | 63.8567 | 2.4366 | 4.4553 | 379.0087 | 0 | 209.178 | 100%
1640 | M4_D17_H20 | 2564 | 73.8557 | 18.8504 | 0.69036 | 1.2623 | 94.1017 | 0 | 209.178 | 100%
1641 | M6_D25_H5 | 4205 | 312.1509 | 73.6934 | 3.0972 | 5.663 | 423.0949 | 0 | 209.178 | 100%
1642 | M3_D8_H21 | 1605 | 64.5901 | 16.141 | 0.58885 | 1.0767 | 69.8678 | 0 | 209.178 | 100%
1643 | M11_D10_H5 | 7517 | 284.5753 | 65.3573 | 2.8979 | 5.2987 | 396.8781 | 0 | 209.178 | 100%
1644 | M8_D2_H5 | 5117 | 367.3771 | 84.869 | 3.4221 | 6.2571 | 457.751 | 0 | 209.178 | 100%
1645 | M11_D11_H20 | 7556 | 292.0958 | 70.7917 | 2.2779 | 4.165 | 332.2527 | 0 | 209.178 | 100%
1646 | M12_D18_H5 | 8429 | 436.2869 | 72.0523 | 3.0422 | 5.709 | 416.5884 | 0 | 209.178 | 100%
1647 | M2_D5_H23 | 863 | 346.9715 | 83.0519 | 3.3293 | 6.0875 | 509.224 | 0 | 209.178 | 100%
1648 | M4_D7_H24 | 2328 | 255.5644 | 70.2026 | 3.0694 | 5.6123 | 462.5913 | 0 | 209.178 | 100%
1649 | M1_D8_H23 | 191 | 401.0321 | 81.2207 | 3.3762 | 6.1731 | 505.1137 | 0 | 209.178 | 100%
1650 | M12_D30_H19 | 8731 | 411.4545 | 83.9976 | 2.6616 | 4.9949 | 455.2363 | 0 | 209.178 | 100%
1651 | M4_D11_H24 | 2424 | 261.2767 | 70.2016 | 3.0575 | 5.5904 | 454.4943 | 0 | 209.178 | 100%
1652 | M5_D7_H4 | 3028 | 201.6425 | 57.7863 | 2.7732 | 5.0707 | 368.9116 | 0 | 209.178 | 100%
1653 | M4_D9_H19 | 2371 | 125.7057 | 34.737 | 0.034262 | 0.062814 | 183.8441 | 0 | 209.178 | 100%
1654 | M3_D13_H3 | 1707 | 312.1365 | 74.3058 | 3.3048 | 6.0426 | 512.9482 | 0 | 209.178 | 100%
1655 | M3_D10_H21 | 1653 | 145.7711 | 34.476 | 1.2839 | 2.3475 | 163.9013 | 0 | 209.178 | 100%
1656 | M7_D23_H23 | 4895 | 578.7893 | 110.719 | 3.5347 | 6.463 | 687.2354 | 0 | 209.178 | 100%
1657 | M10_D24_H2 | 7106 | 229.018 | 61.584 | 2.7944 | 5.1094 | 343.2253 | 0 | 209.178 | 100%
1658 | M1_D22_H18 | 522 | 450.0688 | 91.1133 | 2.7334 | 4.9978 | 362.5273 | 0 | 209.178 | 100%
1659 | M11_D29_H3 | 7971 | 269.708 | 69.386 | 3.0658 | 5.6057 | 421.5802 | 0 | 209.178 | 100%
1660 | M1_D12_H4 | 268 | 416.0307 | 86.9648 | 3.6532 | 6.6797 | 577.8379 | 0 | 209.178 | 100%
1661 | M4_D23_H4 | 2692 | 280.0144 | 73.6585 | 3.5183 | 6.4331 | 565.4049 | 0 | 209.178 | 100%
1662 | M12_D16_H2 | 8378 | 329.1062 | 64.9326 | 2.7111 | 5.0877 | 335.3563 | 0 | 209.178 | 100%
1663 | M4_D8_H3 | 2331 | 224.7861 | 63.0917 | 2.9722 | 5.4345 | 370.3465 | 0 | 209.178 | 100%
1664 | M12_D6_H20 | 8156 | 342.092 | 67.201 | 2.318 | 4.35 | 286.9628 | 0 | 209.178 | 100%
1665 | M11_D13_H20 | 7604 | 389.9342 | 81.8148 | 2.6657 | 4.8741 | 483.612 | 0 | 209.178 | 100%
1666 | M10_D19_H22 | 7006 | 325.2244 | 79.312 | 3.042 | 5.5621 | 459.2904 | 0 | 209.178 | 100%
1667 | M2_D16_H1 | 1105 | 341.3576 | 74.6102 | 3.0461 | 5.5696 | 416.8066 | 0 | 209.178 | 100%
1668 | M7_D2_H4 | 4372 | 392.556 | 91.9012 | 3.5021 | 6.4035 | 597.3574 | 0 | 209.178 | 100%
1669 | M2_D18_H24 | 1176 | 266.8292 | 62.1248 | 2.6522 | 4.8494 | 314.1553 | 0 | 209.178 | 100%
1670 | M3_D26_H22 | 2038 | 281.7564 | 73.8922 | 2.7761 | 5.0759 | 357.544 | 0 | 209.178 | 100%
1671 | M5_D1_H18 | 2898 | 63.8851 | 22.6067 | 0.018312 | 0.033572 | 93.801 | 0 | 209.178 | 100%
1672 | M1_D19_H6 | 438 | 310.2382 | 56.7881 | 2.3812 | 4.354 | 290.8604 | 0 | 209.178 | 100%
1673 | M10_D2_H22 | 6598 | 341.1344 | 89.3375 | 3.1532 | 5.7655 | 507.4437 | 0 | 209.178 | 100%
1674 | M10_D4_H6 | 6630 | 132.2934 | 39.563 | 1.6562 | 3.0283 | 209.9915 | 0 | 209.178 | 100%
1675 | M7_D3_H23 | 4415 | 367.2225 | 71.2977 | 2.297 | 4.1999 | 417.8949 | 0 | 209.178 | 100%
1676 | M11_D23_H18 | 7842 | 414.4927 | 84.7516 | 3.0367 | 5.5524 | 448.6436 | 0 | 209.178 | 100%
1677 | M8_D2_H6 | 5118 | 268.6406 | 69.0846 | 2.5948 | 4.7445 | 352.4052 | 0 | 209.178 | 100%
1678 | M7_D2_H5 | 4373 | 390.9801 | 90.8817 | 3.5289 | 6.4523 | 486.8982 | 0 | 209.178 | 100%
1679 | M11_D11_H6 | 7542 | 286.9251 | 70.7412 | 2.7401 | 5.0101 | 363.8887 | 0 | 209.178 | 100%
1680 | M11_D13_H24 | 7608 | 152.8965 | 33.9089 | 1.3369 | 2.4445 | 165.7379 | 0 | 209.178 | 100%
1681 | M11_D14_H20 | 7628 | 414.551 | 90.6291 | 3.0572 | 5.5899 | 518.5591 | 0 | 209.178 | 100%
1682 | M1_D14_H20 | 332 | 203.9257 | 38.447 | 1.3248 | 2.4224 | 169.8116 | 0 | 209.178 | 100%
1683 | M3_D5_H1 | 1513 | 273.3361 | 70.2651 | 2.7675 | 5.0603 | 337.0496 | 0 | 209.178 | 100%
1684 | M11_D6_H7 | 7423 | 187.9838 | 48.9113 | 0.050607 | 0.092779 | 266.3912 | 0 | 209.178 | 100%
1685 | M12_D17_H24 | 8424 | 152.7832 | 25.7781 | 1.0646 | 1.9978 | 134.033 | 0 | 209.178 | 100%
1686 | M2_D24_H6 | 1302 | 397.7962 | 70.1998 | 2.6878 | 4.9145 | 376.0706 | 0 | 209.178 | 100%
1687 | M5_D27_H21 | 3525 | 302.7156 | 63.1179 | 2.1721 | 3.9716 | 320.592 | 0 | 209.178 | 100%
1688 | M4_D28_H5 | 2813 | 145.7802 | 35.3814 | 1.7947 | 3.2815 | 219.5715 | 0 | 209.178 | 100%
1689 | M11_D11_H22 | 7558 | 303.2649 | 80.441 | 2.8334 | 5.1807 | 389.316 | 0 | 209.178 | 100%
1690 | M12_D26_H23 | 8639 | 384.674 | 85.2713 | 3.1364 | 5.886 | 508.2564 | 0 | 209.178 | 100%
1691 | M3_D27_H4 | 2044 | 292.8814 | 76.3037 | 3.2664 | 5.9724 | 507.0783 | 0 | 209.178 | 100%
1692 | M6_D13_H22 | 3934 | 520.4265 | 106.0916 | 3.2231 | 5.8932 | 613.3151 | 0 | 209.178 | 100%
1693 | M4_D7_H5 | 2309 | 230.8964 | 56.8862 | 2.8593 | 5.228 | 348.9084 | 0 | 209.178 | 100%
1694 | M5_D16_H5 | 3245 | 257.2021 | 70.7652 | 3.3641 | 6.151 | 416.0943 | 0 | 209.178 | 100%
1695 | M2_D27_H22 | 1390 | 304.5388 | 66.3512 | 2.4357 | 4.4536 | 313.8732 | 0 | 209.178 | 100%
1696 | M12_D24_H24 | 8592 | 165.4266 | 30.7798 | 1.3139 | 2.4657 | 140.7833 | 0 | 209.178 | 100%
1697 | M1_D18_H23 | 431 | 320.9743 | 62.6343 | 2.4807 | 4.5358 | 284.6606 | 0 | 209.178 | 100%
1698 | M12_D31_H19 | 8755 | 386.2199 | 75.2415 | 2.5825 | 4.8464 | 301.3792 | 0 | 209.178 | 100%
1699 | M11_D6_H1 | 7417 | 239.9354 | 64.5937 | 3.0073 | 5.4988 | 442.4061 | 0 | 209.178 | 100%
1700 | M3_D1_H22 | 1438 | 267.0102 | 58.1618 | 2.2123 | 4.0451 | 262.9398 | 0 | 209.178 | 100%
1701 | M4_D24_H20 | 2732 | 108.1423 | 27.6551 | 0.9945 | 1.8184 | 136.967 | 0 | 209.178 | 100%
1702 | M5_D27_H23 | 3527 | 252.5081 | 59.2832 | 2.3522 | 4.3008 | 318.3089 | 0 | 209.178 | 100%
1703 | M5_D30_H22 | 3598 | 369.3605 | 95.4945 | 3.19 | 5.8328 | 496.612 | 0 | 209.178 | 100%
1704 | M9_D10_H24 | 6072 | 372.4354 | 95.1893 | 3.4076 | 6.2306 | 617.8465 | 0 | 209.178 | 100%
1705 | M6_D13_H5 | 3917 | 304.6042 | 72.8413 | 3.0686 | 5.6108 | 417.5336 | 0 | 209.178 | 100%
1706 | M3_D7_H24 | 1584 | 289.791 | 67.3601 | 2.8855 | 5.2761 | 344.758 | 0 | 209.178 | 100%
1707 | M5_D27_H1 | 3505 | 219.9872 | 57.2193 | 2.5001 | 4.5713 | 302.0461 | 0 | 209.178 | 100%
1708 | M9_D2_H22 | 5878 | 397.1359 | 92.0123 | 3.2339 | 5.9131 | 550.1792 | 0 | 209.178 | 100%
1709 | M11_D1_H7 | 7303 | 301.5321 | 86.8395 | 3.1886 | 5.8301 | 470.5228 | 0 | 209.178 | 100%
1710 | M2_D15_H20 | 1100 | 263.298 | 53.6049 | 1.8156 | 3.3197 | 224.8557 | 0 | 209.178 | 100%
1711 | M4_D17_H6 | 2550 | 138.0149 | 35.6124 | 1.5842 | 2.8965 | 209.1643 | 0 | 209.178 | 100%
1712 | M3_D18_H2 | 1826 | 256.7233 | 67.5015 | 2.8996 | 5.3018 | 367.7095 | 0 | 209.178 | 100%
1713 | M12_D5_H1 | 8113 | 431.8619 | 90.889 | 3.5125 | 6.5917 | 582.7025 | 0 | 209.178 | 100%
1714 | M9_D1_H22 | 5854 | 405.6851 | 91.163 | 3.3118 | 6.0554 | 570.0258 | 0 | 209.178 | 100%
1715 | M10_D19_H23 | 7007 | 276.1835 | 71.9157 | 2.9599 | 5.412 | 423.7301 | 0 | 209.178 | 100%
1716 | M4_D30_H22 | 2878 | 341.789 | 85.7313 | 3.3113 | 6.0545 | 567.1007 | 0 | 209.178 | 100%
1717 | M11_D14_H21 | 7629 | 348.3263 | 76.1693 | 2.6997 | 4.9362 | 393.7471 | 0 | 209.178 | 100%
1718 | M10_D23_H22 | 7102 | 256.4058 | 64.1205 | 2.4544 | 4.4877 | 337.9851 | 0 | 209.178 | 100%
1719 | M5_D6_H6 | 3006 | 132.3023 | 33.4247 | 1.651 | 3.0187 | 214.6721 | 0 | 209.178 | 100%
1720 | M9_D20_H4 | 6292 | 281.9065 | 68.1839 | 3.1093 | 5.6852 | 443.5491 | 0 | 209.178 | 100%
1721 | M8_D27_H22 | 5734 | 515.9761 | 100.7056 | 3.1167 | 5.6988 | 506.9905 | 0 | 209.178 | 100%
1722 | M5_D18_H20 | 3308 | 200.6553 | 48.1533 | 0.045639 | 0.083672 | 233.5503 | 0 | 209.178 | 100%
1723 | M8_D30_H4 | 5788 | 404.8723 | 91.7052 | 3.6559 | 6.6845 | 671.2567 | 0 | 209.178 | 100%
1724 | M12_D3_H24 | 8088 | 69.5385 | 14.7722 | 0.54148 | 1.0162 | 66.5412 | 0 | 209.178 | 100%
1725 | M6_D25_H23 | 4223 | 239.6698 | 55.9032 | 1.7684 | 3.2333 | 310.1782 | 0 | 209.178 | 100%
1726 | M8_D9_H3 | 5283 | 404.8897 | 84.6426 | 3.516 | 6.4288 | 631.8297 | 0 | 209.178 | 100%
1727 | M3_D24_H23 | 1991 | 256.1404 | 66.5284 | 2.898 | 5.2988 | 421.5439 | 0 | 209.178 | 100%
1728 | M9_D15_H3 | 6171 | 333.7531 | 83.9663 | 3.3985 | 6.2141 | 614.49 | 0 | 209.178 | 100%
1729 | M7_D17_H5 | 4733 | 380.522 | 80.3652 | 3.2245 | 5.8957 | 456.5394 | 0 | 209.178 | 100%
1730 | M2_D25_H3 | 1323 | 383.0396 | 75.1598 | 2.9308 | 5.3589 | 384.3637 | 0 | 209.178 | 100%
1731 | M4_D21_H21 | 2661 | 214.4559 | 45.2709 | 1.7993 | 3.29 | 234.9488 | 0 | 209.178 | 100%
1732 | M11_D23_H24 | 7848 | 283.3412 | 66.9831 | 2.8913 | 5.2865 | 378.2188 | 0 | 209.178 | 100%
1733 | M12_D19_H24 | 8472 | 177.6792 | 32.7219 | 1.325 | 2.4866 | 160.1101 | 0 | 209.178 | 100%
1734 | M9_D22_H5 | 6341 | 298.0944 | 75.6116 | 3.6048 | 6.5913 | 671.4338 | 0 | 209.178 | 100%
1735 | M7_D15_H23 | 4703 | 528.1526 | 92.2918 | 3.1745 | 5.8045 | 568.6898 | 0 | 209.178 | 100%
1736 | M2_D6_H7 | 871 | 314.934 | 70.5908 | 0.063361 | 0.11616 | 340.3255 | 0 | 209.178 | 100%
1737 | M4_D15_H4 | 2500 | 174.9233 | 41.004 | 1.9731 | 3.6077 | 241.2713 | 0 | 209.178 | 100%
1738 | M3_D11_H4 | 1660 | 266.6054 | 69.0683 | 2.9432 | 5.3816 | 414.4515 | 0 | 209.178 | 100%
1739 | M4_D4_H4 | 2236 | 220.3049 | 58.2366 | 2.7764 | 5.0764 | 355.7642 | 0 | 209.178 | 100%
1740 | M7_D26_H5 | 4949 | 291.1887 | 63.2363 | 2.6432 | 4.833 | 353.4779 | 0 | 209.178 | 100%
1741 | M12_D21_H4 | 8500 | 346.6791 | 70.6367 | 3.0106 | 5.6499 | 420.995 | 0 | 209.178 | 100%
1742 | M3_D25_H5 | 1997 | 285.0993 | 70.6151 | 3.2951 | 6.0249 | 456.6136 | 0 | 209.178 | 100%
1743 | M3_D5_H3 | 1515 | 286.7844 | 71.813 | 2.8302 | 5.1748 | 349.0226 | 0 | 209.178 | 100%
1744 | M3_D15_H6 | 1758 | 251.3946 | 66.617 | 2.7325 | 4.9962 | 417.4716 | 0 | 209.178 | 100%
1745 | M3_D29_H24 | 2112 | 203.7576 | 50.7034 | 2.2463 | 4.1073 | 252.5448 | 0 | 209.178 | 100%
1746 | M2_D24_H21 | 1317 | 244.8726 | 42.392 | 1.4976 | 2.7382 | 196.9699 | 0 | 209.178 | 100%
1747 | M10_D4_H21 | 6645 | 398.4669 | 98.7389 | 3.3225 | 6.075 | 561.9666 | 0 | 209.178 | 100%
1748 | M12_D18_H1 | 8425 | 416.9224 | 71.887 | 3.0553 | 5.7337 | 375.0374 | 0 | 209.178 | 100%
1749 | M8_D2_H22 | 5134 | 548.494 | 108.6945 | 3.2629 | 5.966 | 531.9 | 0 | 209.178 | 100%
1750 | M3_D28_H6 | 2070 | 202.4811 | 48.3837 | 1.9088 | 3.4902 | 252.719 | 0 | 209.178 | 100%
1751 | M11_D11_H18 | 7554 | 338.8195 | 89.9737 | 2.6866 | 4.9123 | 391.912 | 0 | 209.178 | 100%
1752 | M2_D24_H2 | 1298 | 418.8082 | 87.6086 | 3.3773 | 6.1753 | 527.9296 | 0 | 209.178 | 100%
1753 | M4_D15_H6 | 2502 | 190.8666 | 42.1579 | 1.9128 | 3.4975 | 256.016 | 0 | 209.178 | 100%
1754 | M7_D8_H24 | 4536 | 453.0943 | 95.5422 | 3.4158 | 6.2457 | 633.3811 | 0 | 209.178 | 100%
1755 | M12_D26_H1 | 8617 | 318.8289 | 76.5626 | 2.9959 | 5.6222 | 333.2502 | 0 | 209.178 | 100%
1756 | M11_D26_H1 | 7897 | 275.4661 | 64.9005 | 2.6294 | 4.8076 | 312.8876 | 0 | 209.178 | 100%
1757 | M11_D8_H22 | 7486 | 290.5732 | 75.9914 | 2.8962 | 5.2955 | 381.3389 | 0 | 209.178 | 100%
1758 | M6_D12_H23 | 3911 | 231.0163 | 47.7265 | 1.5682 | 2.8673 | 226.4302 | 0 | 209.178 | 100%
1759 | M12_D6_H2 | 8138 | 356.6438 | 73.9432 | 3.0076 | 5.6442 | 454.6613 | 0 | 209.178 | 100%
1760 | M2_D22_H5 | 1253 | 361.623 | 72.6654 | 2.7598 | 5.0461 | 417.9341 | 0 | 209.178 | 100%
1761 | M8_D30_H22 | 5806 | 522.4805 | 101.2383 | 2.9727 | 5.4354 | 552.7711 | 0 | 209.178 | 100%
1762 | M12_D25_H4 | 8596 | 360.4631 | 77.6912 | 3.2039 | 6.0126 | 460.4714 | 0 | 209.178 | 100%
1763 | M7_D14_H4 | 4660 | 356.3135 | 81.9341 | 3.5016 | 6.4025 | 609.2107 | 0 | 209.178 | 100%
1764 | M7_D7_H17 | 4505 | 222.5454 | 47.7066 | 0.030298 | 0.055547 | 196.6928 | 0 | 209.178 | 100%
1765 | M3_D21_H24 | 1920 | 286.8838 | 73.7607 | 3.2156 | 5.8795 | 511.8273 | 0 | 209.178 | 100%
1766 | M6_D1_H22 | 3646 | 435.79 | 94.4628 | 3.0819 | 5.6351 | 493.7986 | 0 | 209.178 | 100%
1767 | M12_D19_H23 | 8471 | 399.4871 | 72.215 | 2.8511 | 5.3505 | 379.7943 | 0 | 209.178 | 100%
1768 | M10_D20_H23 | 7031 | 60.2709 | 15.3003 | 0.65223 | 1.1926 | 83.6135 | 0 | 209.178 | 100%
1769 | M9_D18_H23 | 6263 | 360.5661 | 77.2007 | 2.6309 | 4.8104 | 464.0937 | 0 | 209.178 | 100%
1770 | M2_D1_H1 | 745 | 278.6 | 61.2981 | 2.6266 | 4.8026 | 315.4876 | 0 | 209.178 | 100%
1771 | M6_D24_H5 | 4181 | 333.9577 | 76.8505 | 3.2735 | 5.9854 | 448.401 | 0 | 209.178 | 100%
1772 | M12_D31_H21 | 8757 | 449.3907 | 95.4247 | 3.2754 | 6.1466 | 472.8777 | 0 | 209.178 | 100%
1773 | M10_D15_H5 | 6893 | 286.4445 | 74.7433 | 3.0617 | 5.5982 | 380.1829 | 0 | 209.178 | 100%
1774 | M5_D1_H19 | 2899 | 86.6232 | 24.7236 | 0.02274 | 0.041691 | 114.7147 | 0 | 209.178 | 100%
1775 | M5_D30_H24 | 3600 | 312.541 | 81.1027 | 3.2325 | 5.9104 | 499.0188 | 0 | 209.178 | 100%
1776 | M12_D31_H18 | 8754 | 493.3733 | 104.5436 | 3.3991 | 6.3788 | 552.7646 | 0 | 209.178 | 100%
1777 | M9_D22_H21 | 6357 | 394.4505 | 84.9972 | 2.8746 | 5.2561 | 462.2574 | 0 | 209.178 | 100%
1778 | M5_D20_H22 | 3358 | 346.5172 | 87.5916 | 3.3598 | 6.1433 | 585.267 | 0 | 209.178 | 100%
1779 | M2_D23_H21 | 1293 | 394.6452 | 77.6951 | 2.6246 | 4.7989 | 348.4601 | 0 | 209.178 | 100%
1780 | M1_D29_H23 | 695 | 367.671 | 79.3479 | 3.166 | 5.7889 | 429.7088 | 0 | 209.178 | 100%
1781 | M2_D5_H18 | 858 | 413.808 | 102.0356 | 3.2629 | 5.966 | 536.8181 | 0 | 209.178 | 100%
1782 | M9_D11_H23 | 6095 | 329.2129 | 81.83 | 2.7027 | 4.9418 | 424.6304 | 0 | 209.178 | 100%
1783 | M10_D29_H24 | 7248 | 247.4227 | 66.0051 | 2.8409 | 5.1944 | 353.247 | 0 | 209.178 | 100%
1784 | M5_D22_H24 | 3408 | 219.4931 | 62.5016 | 2.6196 | 4.7897 | 350.2687 | 0 | 209.178 | 100%
1785 | M3_D3_H4 | 1468 | 347.9374 | 81.1321 | 3.5378 | 6.4687 | 581.8291 | 0 | 209.178 | 100%
1786 | M11_D24_H24 | 7872 | 60.9395 | 16.7875 | 0.68128 | 1.2457 | 81.9613 | 0 | 209.178 | 100%
1787 | M4_D24_H19 | 2731 | 149.9056 | 42.2986 | 0.039627 | 0.07265 | 249.1919 | 0 | 209.178 | 100%
1788 | M5_D17_H4 | 3268 | 223.7641 | 63.599 | 2.9906 | 5.4682 | 471.7563 | 0 | 209.178 | 100%
1789 | M3_D7_H4 | 1564 | 260.5201 | 58.9062 | 2.4273 | 4.4382 | 295.319 | 0 | 209.178 | 100%
1790 | M1_D8_H24 | 192 | 399.2743 | 81.1546 | 3.4596 | 6.3258 | 529.2363 | 0 | 209.178 | 100%
1791 | M12_D29_H23 | 8711 | 339.2857 | 84.5867 | 2.8152 | 5.283 | 353.8672 | 0 | 209.178 | 100%
1792 | M4_D9_H5 | 2357 | 215.9895 | 53.8068 | 2.527 | 4.6205 | 313.9757 | 0 | 209.178 | 100%
1793 | M6_D5_H23 | 3743 | 207.5419 | 48.3452 | 1.6324 | 2.9847 | 227.7901 | 0 | 209.178 | 100%
1794 | M8_D28_H5 | 5741 | 381.0006 | 90.1593 | 3.6667 | 6.7044 | 505.3489 | 0 | 209.178 | 100%
1795 | M5_D19_H23 | 3335 | 133.405 | 35.0299 | 1.4721 | 2.6917 | 191.5704 | 0 | 209.178 | 100%
1796 | M4_D23_H3 | 2691 | 275.5436 | 73.9925 | 3.5168 | 6.4304 | 580.3116 | 0 | 209.178 | 100%
1797 | M1_D12_H23 | 287 | 416.2773 | 84.1007 | 3.371 | 6.1637 | 478.3064 | 0 | 209.178 | 100%
1798 | M6_D19_H3 | 4059 | 294.8893 | 75.5325 | 3.18 | 5.8145 | 514.7043 | 0 | 209.178 | 100%
1799 | M3_D17_H2 | 1802 | 256.2119 | 64.9558 | 2.9006 | 5.3035 | 399.7729 | 0 | 209.178 | 100%
1800 | M5_D11_H3 | 3123 | 302.0965 | 78.7562 | 3.5516 | 6.4939 | 604.8228 | 0 | 209.178 | 100%
1801 | M3_D16_H22 | 1798 | 281.5691 | 64.0589 | 2.5663 | 4.6923 | 293.6558 | 0 | 209.178 | 100%
1802 | M2_D5_H21 | 861 | 243.5659 | 51.7511 | 1.8629 | 3.4063 | 234.5634 | 0 | 209.178 | 100%
1803 | M10_D13_H18 | 6858 | 321.1013 | 68.5968 | 0.073153 | 0.13411 | 463.0151 | 0 | 209.178 | 100%
1804 | M8_D7_H22 | 5254 | 578.537 | 107.3327 | 3.1231 | 5.7104 | 476.888 | 0 | 209.178 | 100%
1805 | M12_D16_H1 | 8377 | 337.4092 | 66.6307 | 2.77 | 5.1984 | 333.3275 | 0 | 209.178 | 100%
1806 | M12_D5_H3 | 8115 | 432.5918 | 91.1086 | 3.5421 | 6.6473 | 601.9203 | 0 | 209.178 | 100%
1807 | M7_D29_H23 | 5039 | 525.3636 | 100.4316 | 3.3776 | 6.1757 | 607.1847 | 0 | 209.178 | 100%
1808 | M11_D11_H7 | 7543 | 278.8266 | 70.7078 | 0.065057 | 0.11927 | 345.8068 | 0 | 209.178 | 100%
1809 | M1_D22_H23 | 527 | 391.8826 | 78.6868 | 2.9018 | 5.3057 | 356.3717 | 0 | 209.178 | 100%
1810 | M11_D26_H6 | 7902 | 317.6501 | 70.565 | 2.6689 | 4.8799 | 353.0067 | 0 | 209.178 | 100%
1811 | M1_D6_H1 | 121 | 283.0494 | 56.6013 | 2.4676 | 4.5118 | 272.6424 | 0 | 209.178 | 100%
1812 | M6_D3_H24 | 3696 | 333.3705 | 85.0908 | 3.4174 | 6.2485 | 581.2116 | 0 | 209.178 | 100%
1813 | M1_D3_H21 | 69 | 438.421 | 79.4555 | 2.7985 | 5.1169 | 343.8235 | 0 | 209.178 | 100%
1814 | M6_D10_H4 | 3844 | 254.8918 | 60.4797 | 2.569 | 4.6972 | 335.1984 | 0 | 209.178 | 100%
1815 | M12_D26_H7 | 8623 | 336.4019 | 79.4249 | 2.8126 | 5.2783 | 356.7027 | 0 | 209.178 | 100%
1816 | M10_D12_H22 | 6838 | 307.954 | 74.8677 | 2.885 | 5.2751 | 490.4518 | 0 | 209.178 | 100%
1817 | M7_D20_H23 | 4823 | 466.9013 | 110.2303 | 3.2513 | 5.9448 | 488.7462 | 0 | 209.178 | 100%
1818 | M2_D3_H2 | 794 | 302.7877 | 66.0867 | 2.909 | 5.3189 | 334.3866 | 0 | 209.178 | 100%
1819 | M9_D19_H22 | 6286 | 430.6238 | 85.9157 | 3.1365 | 5.7349 | 442.9316 | 0 | 209.178 | 100%
1820 | M1_D11_H1 | 241 | 281.5358 | 60.9392 | 2.5546 | 4.6709 | 289.9335 | 0 | 209.178 | 100%
1821 | M9_D9_H5 | 6029 | 299.9235 | 77.9518 | 3.3857 | 6.1905 | 445.7081 | 0 | 209.178 | 100%
1822 | M3_D25_H4 | 1996 | 256.5674 | 66.2803 | 3.1449 | 5.7503 | 413.5602 | 0 | 209.178 | 100%
1823 | M11_D21_H21 | 7797 | 380.6232 | 82.0543 | 3.2526 | 5.9472 | 555.8336 | 0 | 209.178 | 100%
1824 | M4_D26_H4 | 2764 | 193.2629 | 51.9939 | 2.4939 | 4.5599 | 304.5475 | 0 | 209.178 | 100%
1825 | M11_D20_H2 | 7754 | 288.9352 | 73.1335 | 3.0343 | 5.5481 | 398.2884 | 0 | 209.178 | 100%
1826 | M9_D26_H21 | 6453 | 345.9236 | 86.1622 | 2.7277 | 4.9875 | 514.3312 | 0 | 209.178 | 100%
1827 | M4_D26_H6 | 2766 | 54.1281 | 14.7342 | 0.67036 | 1.2257 | 82.089 | 0 | 209.178 | 100%
1828 | M1_D6_H6 | 126 | 314.9861 | 53.2845 | 2.3847 | 4.3604 | 312.4631 | 0 | 209.178 | 100%
1829 | M5_D4_H5 | 2957 | 172.1807 | 42.1616 | 2.1993 | 4.0214 | 256.5687 | 0 | 209.178 | 100%
1830 | M6_D23_H23 | 4175 | 263.2002 | 52.7642 | 1.7482 | 3.1965 | 294.0992 | 0 | 209.178 | 100%
1831 | M8_D12_H3 | 5355 | 343.9504 | 81.5429 | 3.5119 | 6.4214 | 611.0118 | 0 | 209.178 | 100%
1832 | M3_D25_H2 | 1994 | 230.0298 | 61.0315 | 2.8966 | 5.2962 | 356.1751 | 0 | 209.178 | 100%
1833 | M3_D26_H24 | 2040 | 234.2888 | 65.8916 | 2.6976 | 4.9325 | 324.743 | 0 | 209.178 | 100%
1834 | M8_D9_H6 | 5286 | 253.451 | 61.7598 | 2.4106 | 4.4076 | 332.2164 | 0 | 209.178 | 100%
1835 | M11_D7_H21 | 7461 | 348.2267 | 88.8228 | 3.2703 | 5.9796 | 569.9778 | 0 | 209.178 | 100%
1836 | M11_D29_H5 | 7973 | 288.5603 | 72.7127 | 3.1574 | 5.7731 | 481.946 | 0 | 209.178 | 100%
1837 | M1_D14_H9 | 321 | 112.9876 | 34.3068 | 0.026718 | 0.048982 | 147.9555 | 0 | 209.178 | 100%
1838 | M4_D30_H5 | 2861 | 252.9678 | 62.044 | 3.0447 | 5.567 | 378.9657 | 0 | 209.178 | 100%
1839 | M11_D29_H4 | 7972 | 276.9356 | 71.5825 | 3.1599 | 5.7777 | 460.2713 | 0 | 209.178 | 100%
1840 | M11_D16_H22 | 7678 | 334.1636 | 75.2163 | 2.9889 | 5.465 | 413.4941 | 0 | 209.178 | 100%
1841 | M4_D9_H22 | 2374 | 291.8893 | 72.6506 | 2.8767 | 5.2599 | 426.4076 | 0 | 209.178 | 100%
1842 | M10_D17_H2 | 6938 | 234.2872 | 59.4337 | 2.5557 | 4.673 | 315.0725 | 0 | 209.178 | 100%
1843 | M2_D24_H22 | 1318 | 446.9433 | 82.9113 | 3.0222 | 5.526 | 484.2123 | 0 | 209.178 | 100%
1844 | M3_D15_H4 | 1756 | 255.3828 | 65.7648 | 2.9394 | 5.3745 | 375.422 | 0 | 209.178 | 100%
1845 | M12_D19_H3 | 8451 | 344.5808 | 61.4538 | 2.6299 | 4.9354 | 336.5342 | 0 | 209.178 | 100%
1846 | M2_D16_H23 | 1127 | 401.5891 | 83.2071 | 3.3385 | 6.1043 | 531.3227 | 0 | 209.178 | 100%
1847 | M1_D24_H7 | 559 | 421.0672 | 84.1331 | 2.7028 | 4.9419 | 381.8115 | 0 | 209.178 | 100%
1848 | M12_D31_H22 | 8758 | 459.7276 | 103.1492 | 3.5638 | 6.6879 | 603.3117 | 0 | 209.178 | 100%
1849 | M5_D5_H21 | 2997 | 288.5935 | 70.2897 | 2.5488 | 4.6603 | 415.2775 | 0 | 209.178 | 100%
1850 | M5_D17_H3 | 3267 | 231.4107 | 64.8235 | 3.0131 | 5.5093 | 467.6508 | 0 | 209.178 | 100%
1851 | M3_D29_H23 | 2111 | 212.9145 | 53.3972 | 2.2683 | 4.1474 | 258.3334 | 0 | 209.178 | 100%
1852 | M3_D28_H19 | 2083 | 110.9427 | 31.3029 | 0.030144 | 0.055264 | 142.4938 | 0 | 209.178 | 100%
1853 | M12_D26_H4 | 8620 | 313.3117 | 76.0423 | 2.9783 | 5.5892 | 383.6925 | 0 | 209.178 | 100%
1854 | M7_D8_H1 | 4513 | 453.5773 | 94.3289 | 3.6137 | 6.6074 | 642.1418 | 0 | 209.178 | 100%
1855 | M11_D8_H24 | 7488 | 24.5519 | 6.575 | 0.27029 | 0.49421 | 31.1672 | 0 | 209.178 | 100%
1856 | M6_D29_H24 | 4320 | 419.8456 | 90.0114 | 3.2842 | 6.005 | 578.6448 | 0 | 209.178 | 100%
1857 | M12_D13_H6 | 8310 | 368.928 | 82.1375 | 2.986 | 5.6036 | 424.577 | 0 | 209.178 | 100%
1858 | M11_D13_H5 | 7589 | 361.6606 | 81.4968 | 3.0873 | 5.6449 | 443.0938 | 0 | 209.178 | 100%
1859 | M2_D9_H22 | 958 | 379.1699 | 76.7225 | 3.0744 | 5.6214 | 396.9338 | 0 | 209.178 | 100%
1860 | M10_D30_H17 | 7265 | 144.1366 | 54.5348 | 0.037708 | 0.069131 | 230.9226 | 0 | 209.178 | 100%
1861 | M9_D25_H5 | 6413 | 246.2689 | 64.1086 | 2.8553 | 5.2207 | 391.1191 | 0 | 209.178 | 100%
1862 | M7_D16_H6 | 4710 | 326.09 | 76.2938 | 0.07767 | 0.1424 | 434.2814 | 0 | 209.178 | 100%
1863 | M6_D2_H1 | 3649 | 333.4246 | 77.4437 | 3.2314 | 5.9084 | 480.891 | 0 | 209.178 | 100%
1864 | M4_D9_H3 | 2355 | 227.1299 | 60.624 | 2.856 | 5.2221 | 432.1367 | 0 | 209.178 | 100%
1865 | M10_D17_H21 | 6957 | 358.9512 | 88.6613 | 3.0535 | 5.5831 | 432.8358 | 0 | 209.178 | 100%
1866 | M12_D31_H8 | 8744 | 282.5372 | 66.4537 | 0.066617 | 0.12583 | 336.0091 | 0 | 209.178 | 100%
1867 | M12_D28_H22 | 8686 | 372.1029 | 97.3293 | 3.0453 | 5.7149 | 436.5549 | 0 | 209.178 | 100%
1868 | M11_D22_H20 | 7820 | 174.729 | 36.2096 | 1.2996 | 2.3763 | 166.4688 | 0 | 209.178 | 100%
1869 | M8_D22_H24 | 5616 | 398.4844 | 92.2582 | 3.5412 | 6.4748 | 636.4295 | 0 | 209.178 | 100%
1870 | M2_D17_H1 | 1129 | 383.6262 | 80.7661 | 3.4143 | 6.2428 | 530.4829 | 0 | 209.178 | 100%
1871 | M2_D20_H24 | 1224 | 292.9383 | 59.7189 | 2.3166 | 4.2358 | 286.6687 | 0 | 209.178 | 100%
1872 | M10_D16_H23 | 6935 | 72.8615 | 18.2234 | 0.72734 | 1.3299 | 91.4696 | 0 | 209.178 | 100%
1873 | M3_D9_H5 | 1613 | 272.5659 | 67.7914 | 3.0187 | 5.5195 | 352.8875 | 0 | 209.178 | 100%
1874 | M12_D26_H24 | 8640 | 98.8917 | 22.8158 | 0.85647 | 1.6073 | 98.1321 | 0 | 209.178 | 100%
1875 | M2_D25_H19 | 1339 | 335.7623 | 61.4484 | 1.9767 | 3.6142 | 267.2131 | 0 | 209.178 | 100%
1876 | M3_D31_H6 | 2142 | 115.2927 | 22.6893 | 1.2013 | 2.1966 | 156.1828 | 0 | 209.178 | 100%
1877 | M8_D16_H6 | 5454 | 291.692 | 73.4472 | 2.7412 | 5.0121 | 375.0163 | 0 | 209.178 | 100%
1878 | M8_D8_H1 | 5257 | 439.4237 | 89.204 | 3.2816 | 6.0002 | 508.8781 | 0 | 209.178 | 100%
1879 | M2_D17_H7 | 1135 | 200.4934 | 35.6667 | 0.039891 | 0.073133 | 205.9536 | 0 | 209.178 | 100%
1880 | M9_D6_H23 | 5975 | 352.4248 | 90.0826 | 3.2869 | 6.0098 | 540.9274 | 0 | 209.178 | 100%
1881 | M4_D23_H6 | 2694 | 104.3741 | 25.943 | 1.1656 | 2.1312 | 153.8294 | 0 | 209.178 | 100%
1882 | M4_D18_H24 | 2592 | 229.7055 | 57.1725 | 2.5327 | 4.6309 | 300.355 | 0 | 209.178 | 100%
1883 | M2_D1_H6 | 750 | 370.8577 | 80.1323 | 3.1759 | 5.807 | 527.118 | 0 | 209.178 | 100%
1884 | M3_D20_H21 | 1893 | 358.0604 | 81.6323 | 3.0045 | 5.4936 | 409.42 | 0 | 209.178 | 100%
1885 | M2_D13_H6 | 1038 | 369.6545 | 73.2652 | 2.8752 | 5.2571 | 392.2 | 0 | 209.178 | 100%
1886 | M8_D1_H3 | 5091 | 374.6999 | 85.0695 | 3.4243 | 6.2611 | 594.2482 | 0 | 209.178 | 100%
1887 | M3_D4_H3 | 1491 | 286.7375 | 75.1244 | 3.1451 | 5.7507 | 422.8444 | 0 | 209.178 | 100%
1888 | M1_D11_H6 | 246 | 271.2555 | 58.527 | 2.2686 | 4.148 | 280.6963 | 0 | 209.178 | 100%
1889 | M12_D7_H18 | 8178 | 498.6215 | 93.2892 | 3.2264 | 6.0547 | 564.6753 | 0 | 209.178 | 100%
1890 | M6_D12_H3 | 3891 | 354.1144 | 83.4919 | 3.4043 | 6.2245 | 597.3065 | 0 | 209.178 | 100%
1891 | M1_D26_H18 | 618 | 312.0393 | 58.4164 | 1.9858 | 3.6309 | 236.1572 | 0 | 209.178 | 100%
1892 | M8_D24_H22 | 5662 | 434.243 | 84.4933 | 2.7964 | 5.1131 | 378.265 | 0 | 209.178 | 100%
1893 | M3_D18_H4 | 1828 | 291.1285 | 74.7667 | 3.196 | 5.8436 | 458.4878 | 0 | 209.178 | 100%
1894 | M1_D24_H1 | 553 | 430.6136 | 87.1019 | 3.4247 | 6.2618 | 522.6504 | 0 | 209.178 | 100%
1895 | M3_D27_H2 | 2042 | 253.0508 | 67.484 | 2.8956 | 5.2945 | 359.1184 | 0 | 209.178 | 100%
1896 | M8_D15_H24 | 5448 | 488.0849 | 101.8638 | 3.5046 | 6.4079 | 672.5148 | 0 | 209.178 | 100%
1897 | M1_D2_H4 | 28 | 452.581 | 91.3451 | 3.6734 | 6.7167 | 601.3998 | 0 | 209.178 | 100%
1898 | M7_D29_H5 | 5021 | 354.3213 | 85.5775 | 3.5412 | 6.4749 | 662.2318 | 0 | 209.178 | 100%
1899 | M11_D28_H2 | 7946 | 308.1657 | 76.2453 | 3.3154 | 6.062 | 515.8629 | 0 | 209.178 | 100%
1900 | M7_D24_H3 | 4899 | 430.4268 | 91.6836 | 3.5756 | 6.5378 | 659.0012 | 0 | 209.178 | 100%
1901 | M3_D11_H2 | 1658 | 276.0402 | 73.6036 | 3.1491 | 5.7579 | 444.1244 | 0 | 209.178 | 100%
1902 | M5_D23_H23 | 3431 | 174.0296 | 47.3092 | 1.8366 | 3.3581 | 231.7154 | 0 | 209.178 | 100%
1903 | M5_D25_H22 | 3478 | 317.9091 | 74.2788 | 2.6114 | 4.7747 | 340.727 | 0 | 209.178 | 100%
1904 | M7_D21_H23 | 4847 | 447.7215 | 118.5488 | 3.4947 | 6.3899 | 656.0638 | 0 | 209.178 | 100%
1905 | M4_D8_H22 | 2350 | 263.5125 | 62.3893 | 2.4902 | 4.5532 | 343.4442 | 0 | 209.178 | 100%
1906 | M4_D13_H2 | 2450 | 276.3601 | 74.6406 | 3.3034 | 6.0401 | 474.4026 | 0 | 209.178 | 100%
1907 | M5_D31_H23 | 3623 | 253.4765 | 65.102 | 2.2367 | 4.0896 | 280.5609 | 0 | 209.178 | 100%
1908 | M1_D21_H1 | 481 | 406.384 | 89.7897 | 3.589 | 6.5624 | 560.329 | 0 | 209.178 | 100%
1909 | M11_D4_H2 | 7370 | 237.2785 | 64.343 | 2.9885 | 5.4643 | 394.6497 | 0 | 209.178 | 100%
1910 | M1_D25_H2 | 578 | 336.7589 | 66.6812 | 2.7065 | 4.9487 | 413.5572 | 0 | 209.178 | 100%
1911 | M12_D17_H23 | 8423 | 493.5601 | 81.91 | 3.3004 | 6.1937 | 550.1588 | 0 | 209.178 | 100%
1912 | M2_D2_H5 | 773 | 381.9728 | 79.7197 | 3.4441 | 6.2974 | 543.8421 | 0 | 209.178 | 100%
1913 | M5_D7_H6 | 3030 | 112.815 | 30.2218 | 0.037074 | 0.06797 | 183.7022 | 0 | 209.178 | 100%
1914 | M8_D25_H16 | 5680 | 215.8259 | 56.4566 | 0.035872 | 0.065764 | 237.1528 | 0 | 209.178 | 100%
1915 | M4_D5_H20 | 2276 | 108.6327 | 28.2069 | 1.0371 | 1.8964 | 131.9577 | 0 | 209.178 | 100%
1916 | M4_D9_H21 | 2373 | 326.6314 | 79.2862 | 2.9047 | 5.3112 | 434.6169 | 0 | 209.178 | 100%
1917 | M11_D9_H5 | 7493 | 256.7938 | 64.6694 | 2.8337 | 5.1813 | 357.5217 | 0 | 209.178 | 100%
1918 | M7_D5_H5 | 4445 | 359.8042 | 78.6077 | 3.1793 | 5.8131 | 468.082 | 0 | 209.178 | 100%
1919 | M2_D10_H19 | 979 | 399.8922 | 83.6637 | 2.9603 | 5.4128 | 406.5816 | 0 | 209.178 | 100%
1920 | M2_D25_H2 | 1322 | 369.0196 | 72.2596 | 2.8359 | 5.1853 | 351.2196 | 0 | 209.178 | 100%
1921 | M7_D20_H5 | 4805 | 389.893 | 90.1802 | 3.5421 | 6.4766 | 463.593 | 0 | 209.178 | 100%
1922 | M3_D7_H22 | 1582 | 281.3534 | 65.7951 | 2.5922 | 4.7396 | 315.2811 | 0 | 209.178 | 100%
1923 | M10_D14_H3 | 6867 | 241.0202 | 68.1279 | 3.0167 | 5.5159 | 418.5757 | 0 | 209.178 | 100%
1924 | M12_D15_H4 | 8356 | 385.6376 | 79.1651 | 3.2062 | 6.0168 | 527.7307 | 0 | 209.178 | 100%
1925 | M1_D7_H7 | 151 | 346.1105 | 73.4881 | 2.6214 | 4.7931 | 360.1582 | 0 | 209.178 | 100%
1926 | M12_D27_H8 | 8648 | 246.6529 | 70.1259 | 0.057277 | 0.10819 | 265.445 | 0 | 209.178 | 100%
1927 | M4_D16_H4 | 2524 | 242.133 | 61.6125 | 2.9509 | 5.3956 | 377.1432 | 0 | 209.178 | 100%
1928 | M12_D25_H5 | 8597 | 284.1148 | 61.1032 | 2.517 | 4.7234 | 307.3043 | 0 | 209.178 | 100%
1929 | M11_D21_H19 | 7795 | 317.5378 | 63.5693 | 2.564 | 4.6881 | 358.2325 | 0 | 209.178 | 100%
1930 | M11_D15_H3 | 7635 | 348.9674 | 80.2676 | 3.4013 | 6.219 | 547.5154 | 0 | 209.178 | 100%
1931 | M2_D12_H24 | 1032 | 286.1792 | 62.1427 | 2.58 | 4.7174 | 308.756 | 0 | 209.178 | 100%
1932 | M5_D7_H22 | 3046 | 328.7349 | 87.534 | 2.9426 | 5.3804 | 450.5775 | 0 | 209.178 | 100%
1933 | M3_D18_H3 | 1827 | 268.7749 | 70.5536 | 3.0249 | 5.531 | 404.4721 | 0 | 209.178 | 100%
1934 | M1_D7_H17 | 161 | 282.722 | 77.7807 | 0.060377 | 0.11069 | 314.1872 | 0 | 209.178 | 100%
1935 | M1_D25_H1 | 577 | 315.141 | 62.8693 | 2.5344 | 4.6341 | 356.2058 | 0 | 209.178 | 100%
1936 | M1_D19_H7 | 439 | 348.071 | 63.5775 | 2.5678 | 4.695 | 334.2282 | 0 | 209.178 | 100%
1937 | M10_D19_H19 | 7003 | 123.7352 | 27.9613 | 1.007 | 1.8412 | 129.3543 | 0 | 209.178 | 100%
1938 | M8_D27_H4 | 5716 | 371.9208 | 87.0972 | 3.6115 | 6.6035 | 657.6048 | 0 | 209.178 | 100%
1939 | M11_D17_H7 | 7687 | 194.8437 | 37.6387 | 0.045217 | 0.082898 | 238.0947 | 0 | 209.178 | 100%
1940 | M11_D27_H22 | 7942 | 323.8546 | 74.8361 | 2.9301 | 5.3576 | 412.4971 | 0 | 209.178 | 100%
1941 | M6_D14_H3 | 3939 | 333.5301 | 74.8532 | 3.1242 | 5.7124 | 521.9187 | 0 | 209.178 | 100%
1942 | M4_D29_H21 | 2853 | 277.2043 | 64.5877 | 2.2782 | 4.1656 | 347.2553 | 0 | 209.178 | 100%
1943 | M1_D20_H8 | 464 | 239.7587 | 44.2901 | 0.049588 | 0.090912 | 251.7578 | 0 | 209.178 | 100%
1944 | M11_D28_H20 | 7964 | 234.2003 | 54.1119 | 1.8887 | 3.4534 | 232.2519 | 0 | 209.178 | 100%
1945 | M11_D9_H18 | 7506 | 389.7205 | 78.864 | 2.7848 | 5.0919 | 374.4954 | 0 | 209.178 | 100%
1946 | M12_D4_H23 | 8111 | 458.4705 | 96.0284 | 3.4861 | 6.5421 | 597.6828 | 0 | 209.178 | 100%
1947 | M9_D14_H3 | 6147 | 266.9034 | 65.9983 | 2.6673 | 4.877 | 370.6205 | 0 | 209.178 | 100%
1948 | M10_D20_H1 | 7009 | 259.6169 | 68.8013 | 3.1253 | 5.7145 | 489.1883 | 0 | 209.178 | 100%
1949 | M1_D28_H21 | 669 | 233.038 | 43.4135 | 1.5976 | 2.9211 | 199.5585 | 0 | 209.178 | 100%
1950 | M7_D4_H5 | 4421 | 372.7916 | 86.0979 | 3.439 | 6.288 | 464.3212 | 0 | 209.178 | 100%
1951 | M1_D13_H1 | 289 | 374.8343 | 78.8627 | 3.3137 | 6.0589 | 438.9184 | 0 | 209.178 | 100%
1952 | M7_D22_H24 | 4872 | 527.3494 | 110.6336 | 3.5382 | 6.4695 | 663.6171 | 0 | 209.178 | 100%
1953 | M6_D9_H1 | 3817 | 277.0521 | 63.4438 | 2.3699 | 4.3333 | 331.075 | 0 | 209.178 | 100%
1954 | M1_D21_H3 | 483 | 410.9508 | 88.9148 | 3.5435 | 6.479 | 566.0278 | 0 | 209.178 | 100%
1955 | M2_D2_H6 | 774 | 404.3899 | 81.0773 | 3.4751 | 6.354 | 569.3575 | 0 | 209.178 | 100%
1956 | M4_D11_H1 | 2401 | 275.5447 | 76.1432 | 3.476 | 6.3557 | 570.021 | 0 | 209.178 | 100%
1957 | M12_D27_H6 | 8646 | 334.6645 | 87.1018 | 3.1076 | 5.8317 | 505.0434 | 0 | 209.178 | 100%
1958 | M10_D5_H6 | 6654 | 267.1345 | 71.2492 | 3.3542 | 6.133 | 413.8351 | 0 | 209.178 | 100%
1959 | M1_D16_H4 | 364 | 326.1551 | 69.0376 | 2.5476 | 4.6582 | 312.4872 | 0 | 209.178 | 100%
1960 | M4_D5_H5 | 2261 | 246.1465 | 62.8931 | 3.0058 | 5.4959 | 404.1941 | 0 | 209.178 | 100%
1961 | M12_D9_H4 | 8212 | 359.4694 | 82.8143 | 3.3197 | 6.2299 | 528.6356 | 0 | 209.178 | 100%
1962 | M10_D21_H6 | 7038 | 201.3136 | 52.6572 | 2.3129 | 4.2289 | 307.6129 | 0 | 209.178 | 100%
1963 | M4_D19_H22 | 2614 | 223.6971 | 56.7418 | 2.2644 | 4.1404 | 274.5577 | 0 | 209.178 | 100%
1964 | M2_D10_H2 | 962 | 358.1573 | 83.0794 | 3.5822 | 6.5498 | 566.0337 | 0 | 209.178 | 100%
1965 | M3_D28_H23 | 2087 | 301.2587 | 73.6674 | 3.0955 | 5.66 | 472.6624 | 0 | 209.178 | 100%
1966 | M2_D28_H24 | 1416 | 307.1474 | 64.8586 | 2.5462 | 4.6556 | 308.7503 | 0 | 209.178 | 100%
1967 | M2_D19_H21 | 1197 | 179.6046 | 41.6014 | 1.4022 | 2.5639 | 189.8606 | 0 | 209.178 | 100%
1968 | M11_D12_H18 | 7578 | 488.7691 | 111.208 | 3.2903 | 6.0161 | 499.4822 | 0 | 209.178 | 100%
1969 | M4_D11_H6 | 2406 | 194.1681 | 49.6723 | 2.2134 | 4.047 | 289.6042 | 0 | 209.178 | 100%
1970 | M3_D4_H19 | 1507 | 352.2049 | 92.3394 | 2.8599 | 5.2292 | 386.3101 | 0 | 209.178 | 100%
1971 | M8_D23_H3 | 5619 | 358.9685 | 82.6307 | 3.5425 | 6.4772 | 631.2936 | 0 | 209.178 | 100%
1972 | M3_D5_H22 | 1534 | 353.3402 | 77.6315 | 2.8177 | 5.152 | 474.2156 | 0 | 209.178 | 100%
1973 | M1_D4_H21 | 93 | 261.3999 | 47.5265 | 1.6988 | 3.1062 | 198.989 | 0 | 209.178 | 100%
1974 | M9_D9_H4 | 6028 | 298.7452 | 77.3289 | 3.3871 | 6.1932 | 481.5639 | 0 | 209.178 | 100%
1975 | M4_D7_H4 | 2308 | 239.4234 | 64.2126 | 3.1319 | 5.7266 | 447.8135 | 0 | 209.178 | 100%
1976 | M11_D14_H19 | 7627 | 372.1333 | 86.2479 | 2.801 | 5.1215 | 470.4225 | 0 | 209.178 | 100%
1977 | M1_D20_H7 | 463 | 171.3502 | 31.7833 | 1.3202 | 2.4138 | 174.7714 | 0 | 209.178 | 100%
1978 | M12_D10_H17 | 8249 | 455.882 | 113.5428 | 0.084148 | 0.15895 | 572.6038 | 0 | 209.178 | 100%
1979 | M4_D22_H3 | 2667 | 235.2388 | 59.0384 | 2.8552 | 5.2205 | 369.6022 | 0 | 209.178 | 100%
1980 | M1_D31_H6 | 726 | 374.5217 | 77.735 | 2.9751 | 5.4397 | 394.0566 | 0 | 209.178 | 100%
1981 | M2_D20_H6 | 1206 | 316.0708 | 67.4591 | 2.4264 | 4.4365 | 333.2995 | 0 | 209.178 | 100%
1982 | M4_D10_H2 | 2378 | 267.3326 | 71.7303 | 3.3762 | 6.1731 | 562.5424 | 0 | 209.178 | 100%
1983 | M3_D31_H21 | 2157 | 350.2816 | 75.9078 | 3.0978 | 5.6641 | 449.6667 | 0 | 209.178 | 100%
1984 | M1_D22_H22 | 526 | 432.5072 | 81.7175 | 2.9116 | 5.3237 | 363.7153 | 0 | 209.178 | 100%
1985 | M4_D24_H23 | 2735 | 277.6253 | 74.8903 | 3.1864 | 5.8262 | 516.4039 | 0 | 209.178 | 100%
1986 | M12_D28_H7 | 8671 | 342.9955 | 96.0929 | 3.2141 | 6.0318 | 482.6793 | 0 | 209.178 | 100%
1987 | M1_D31_H2 | 722 | 290.8994 | 63.0579 | 2.6738 | 4.8889 | 307.1074 | 0 | 209.178 | 100%
1988 | M10_D9_H20 | 6764 | 403.8947 | 98.0268 | 3.218 | 5.884 | 550.4955 | 0 | 209.178 | 100%
1989 | M8_D20_H3 | 5547 | 385.5091 | 86.2746 | 3.478 | 6.3594 | 595.6351 | 0 | 209.178 | 100%
1990 | M7_D8_H5 | 4517 | 392.116 | 87.559 | 3.6691 | 6.7088 | 706.2865 | 0 | 209.178 | 100%
1991 | M4_D16_H2 | 2522 | 208.783 | 54.7516 | 2.5766 | 4.7112 | 321.7218 | 0 | 209.178 | 100%
1992 | M7_D1_H3 | 4347 | 388.2268 | 89.9076 | 3.5136 | 6.4244 | 630.5891 | 0 | 209.178 | 100%
1993 | M10_D10_H6 | 6774 | 176.4493 | 46.2437 | 1.9575 | 3.5791 | 259.5566 | 0 | 209.178 | 100%
1994 | M8_D15_H23 | 5447 | 465.7352 | 96.063 | 3.0889 | 5.6478 | 606.6892 | 0 | 209.178 | 100%
1995 | M10_D16_H3 | 6915 | 291.0019 | 75.5619 | 3.174 | 5.8035 | 471.8941 | 0 | 209.178 | 100%
1996 | M12_D27_H18 | 8658 | 421.1713 | 102.3271 | 3.0345 | 5.6946 | 405.066 | 0 | 209.178 | 100%
1997 | M7_D3_H3 | 4395 | 387.3812 | 81.3535 | 3.2011 | 5.8531 | 498.1694 | 0 | 209.178 | 100%
1998 | M11_D15_H23 | 7655 | 325.0227 | 75.0479 | 3.0538 | 5.5837 | 424.2513 | 0 | 209.178 | 100%
1999 | M7_D11_H4 | 4588 | 375.5271 | 84.719 | 3.5658 | 6.52 | 570.7954 | 0 | 209.178 | 100%
2000 | M1_D11_H7 | 247 | 181.1448 | 41.7559 | 1.4428 | 2.6382 | 179.2445 | 0 | 209.178 | 100%
2001 | M4_D4_H3 | 2235 | 216.6914 | 58.5257 | 2.7837 | 5.0898 | 349.4186 | 0 | 209.178 | 100%
2002 | M12_D25_H3 | 8595 | 396.3801 | 84.7189 | 3.5317 | 6.6278 | 538.5588 | 0 | 209.178 | 100%
2003 | M12_D20_H6 | 8478 | 402.1874 | 75.8597 | 3.0443 | 5.713 | 430.9929 | 0 | 209.178 | 100%
2004 | M12_D14_H24 | 8352 | 372.1914 | 77.758 | 2.9822 | 5.5966 | 446.2402 | 0 | 209.178 | 100%
2005 | M2_D4_H2 | 818 | 328.7679 | 73.5949 | 3.2842 | 6.005 | 482.1667 | 0 | 209.178 | 100%
2006 | M8_D20_H6 | 5550 | 350.935 | 87.7749 | 3.2968 | 6.0279 | 480.2924 | 0 | 209.178 | 100%
2007 | M7_D8_H4 | 4516 | 396.5862 | 87.6211 | 3.6656 | 6.7023 | 685.1124 | 0 | 209.178 | 100%
2008 | M12_D12_H21 | 8301 | 419.9638 | 88.0927 | 2.9677 | 5.5693 | 397.7812 | 0 | 209.178 | 100%
2009 | M5_D18_H5 | 3293 | 191.8154 | 49.8091 | 2.479 | 4.5327 | 297.2979 | 0 | 209.178 | 100%
2010 | M3_D17_H24 | 1824 | 219.8208 | 58.9156 | 2.4997 | 4.5705 | 294.3919 | 0 | 209.178 | 100%
2011 | M9_D18_H6 | 6246 | 256.7234 | 70.8594 | 2.6176 | 4.7862 | 389.9488 | 0 | 209.178 | 100%
2012 | M4_D11_H13 | 2413 | 79.9096 | 106.7808 | 0.064391 | 0.11805 | 358.5212 | 0 | 209.178 | 100%
2013 | M1_D25_H20 | 596 | 212.812 | 39.8263 | 1.3797 | 2.5228 | 168.8302 | 0 | 209.178 | 100%
2014 | M7_D23_H5 | 4877 | 402.6402 | 92.8257 | 3.566 | 6.5202 | 495.1417 | 0 | 209.178 | 100%
2015 | M2_D20_H4 | 1204 | 288.6238 | 66.6455 | 2.588 | 4.732 | 348.0058 | 0 | 209.178 | 100%
2016 | M2_D23_H5 | 1277 | 316.1369 | 64.0154 | 2.4852 | 4.544 | 347.786 | 0 | 209.178 | 100%
2017 | M10_D14_H7 | 6871 | 198.2679 | 56.2709 | 2.0095 | 3.6743 | 282.0424 | 0 | 209.178 | 100%
2018 | M4_D6_H24 | 2304 | 236.8817 | 66.2356 | 2.8794 | 5.2649 | 348.4827 | 0 | 209.178 | 100%
2019 | M10_D15_H24 | 6912 | 244.9234 | 59.286 | 2.3854 | 4.3615 | 377.9916 | 0 | 209.178 | 100%
2020 | M8_D5_H22 | 5206 | 527.8535 | 99.7985 | 2.7406 | 5.011 | 438.5815 | 0 | 209.178 | 100%
2021 | M6_D1_H24 | 3648 | 340.1111 | 79.9686 | 3.0472 | 5.5717 | 431.7567 | 0 | 209.178 | 100%
2022 | M10_D2_H6 | 6582 | 193.6969 | 53.301 | 2.2015 | 4.0254 | 301.1659 | 0 | 209.178 | 100%
2023 | M3_D21_H3 | 1899 | 265.1037 | 63.3034 | 2.9131 | 5.3264 | 354.2754 | 0 | 209.178 | 100%
2024 | M11_D20_H24 | 7776 | 45.843 | 10.6135 | 0.45185 | 0.82618 | 55.0297 | 0 | 209.178 | 100%
2025 | M5_D29_H20 | 3572 | 206.2603 | 58.7077 | 0.043732 | 0.080175 | 239.3339 | 0 | 209.178 | 100%
2026 | M12_D6_H19 | 8155 | 247.1807 | 50.9175 | 1.7062 | 3.2019 | 211.4217 | 0 | 209.178 | 100%
2027 | M3_D3_H3 | 1467 | 344.2734 | 81.6489 | 3.5625 | 6.5138 | 576.2928 | 0 | 209.178 | 100%
2028 | M6_D4_H23 | 3719 | 180.1133 | 46.4293 | 1.5562 | 2.8454 | 212.7203 | 0 | 209.178 | 100%
2029 | M6_D22_H23 | 4151 | 499.1632 | 100.0207 | 3.2353 | 5.9157 | 541.3716 | 0 | 209.178 | 100%
2030 | M5_D17_H21 | 3285 | 202.9791 | 51.8284 | 1.7164 | 3.1383 | 224.7323 | 0 | 209.178 | 100%
2031 | M9_D14_H23 | 6167 | 432.5895 | 102.5822 | 3.4594 | 6.3254 | 636.6717 | 0 | 209.178 | 100%
2032 | M6_D18_H4 | 4036 | 253.5947 | 66.2623 | 2.9657 | 5.4226 | 372.218 | 0 | 209.178 | 100%
2033 | M12_D7_H19 | 8179 | 338.1324 | 62.7899 | 2.2238 | 4.1732 | 266.9467 | 0 | 209.178 | 100%
2034 | M10_D4_H5 | 6629 | 199.9421 | 54.9835 | 2.4894 | 4.5518 | 307.8804 | 0 | 209.178 | 100%
2035 | M3_D29_H1 | 2089 | 267.4212 | 63.6978 | 2.8972 | 5.2974 | 412.8821 | 0 | 209.178 | 100%
2036 | M2_D25_H24 | 1344 | 289.4061 | 55.5163 | 2.1721 | 3.9716 | 274.4434 | 0 | 209.178 | 100%
2037 | M8_D4_H5 | 5165 | 402.9053 | 89.7282 | 3.6588 | 6.6899 | 707.0533 | 0 | 209.178 | 100%
2038 | M11_D15_H1 | 7633 | 344.6037 | 77.2895 | 3.2418 | 5.9275 | 500.3754 | 0 | 209.178 | 100%
2039 | M9_D12_H4 | 6100 | 307.5324 | 80.8287 | 3.2962 | 6.0269 | 424.7875 | 0 | 209.178 | 100%
2040 | M2_D26_H21 | 1365 | 299.3334 | 57.3438 | 2.0629 | 3.7718 | 267.3751 | 0 | 209.178 | 100%
2041 | M8_D30_H3 | 5787 | 426.5453 | 93.3709 | 3.6535 | 6.6802 | 673.3221 | 0 | 209.178 | 100%
2042 | M4_D26_H5 | 2765 | 193.4973 | 50.8199 | 2.4253 | 4.4346 | 308.2392 | 0 | 209.178 | 100%
2043 | M12_D3_H19 | 8083 | 294.2004 | 58.3148 | 1.7787 | 3.338 | 235.5693 | 0 | 209.178 | 100%
2044 | M1_D3_H6 | 54 | 415.1211 | 79.8247 | 3.0058 | 5.4959 | 399.2635 | 0 | 209.178 | 100%
2045 | M10_D2_H23 | 6599 | 94.5206 | 25.9809 | 1.0004 | 1.8291 | 130.3639 | 0 | 209.178 | 100%
2046 | M1_D13_H6 | 294 | 419.3818 | 73.6345 | 3.1327 | 5.7279 | 448.2884 | 0 | 209.178 | 100%
2047 | M12_D26_H5 | 8621 | 335.2869 | 77.9594 | 3.0282 | 5.6828 | 392.9814 | 0 | 209.178 | 100%
2048 | M12_D9_H6 | 8214 | 387.0382 | 83.5674 | 3.1115 | 5.8391 | 416.1602 | 0 | 209.178 | 100%
2049 | M10_D2_H20 | 6596 | 417.1703 | 111.225 | 3.1999 | 5.8508 | 564.3934 | 0 | 209.178 | 100%
2050 | M4_D17_H5 | 2549 | 271.8459 | 70.8471 | 3.3326 | 6.0935 | 412.9006 | 0 | 209.178 | 100%
2051 | M9_D21_H2 | 6314 | 241.5344 | 61.9498 | 2.754 | 5.0355 | 374.3285 | 0 | 209.178 | 100%
2052 | M2_D15_H23 | 1103 | 377.7745 | 82.9149 | 3.1983 | 5.8479 | 473.888 | 0 | 209.178 | 100%
2053 | M6_D17_H23 | 4031 | 154.5714 | 37.6697 | 1.3672 | 2.4998 | 239.8271 | 0 | 209.178 | 100%
2054 | M10_D16_H2 | 6914 | 300.5369 | 77.3255 | 3.2226 | 5.8924 | 483.8033 | 0 | 209.178 | 100%
2055 | M4_D26_H20 | 2780 | 11.5441 | 2.9738 | 0.0028862 | 0.0052913 | 14.2524 | 0 | 209.178 | 100%
2056 | M10_D17_H5 | 6941 | 226.4777 | 56.9306 | 2.4323 | 4.4473 | 304.8277 | 0 | 209.178 | 100%
2057 | M10_D18_H20 | 6980 | 365.3956 | 86.0662 | 2.9371 | 5.3703 | 422.5769 | 0 | 209.178 | 100%
2058 | M9_D13_H24 | 6144 | 326.5654 | 75.7401 | 2.7115 | 4.9579 | 374.8638 | 0 | 209.178 | 100%
2059 | M5_D9_H20 | 3092 | 176.4774 | 50.6334 | 0.037473 | 0.0687 | 200.9989 | 0 | 209.178 | 100%
2060 | M5_D9_H4 | 3076 | 263.1597 | 69.5663 | 3.2428 | 5.9294 | 478.0951 | 0 | 209.178 | 100%
2061 | M12_D6_H22 | 8158 | 411.9011 | 84.9287 | 3.1661 | 5.9416 | 428.1905 | 0 | 209.178 | 100%
2062 | M12_D21_H2 | 8498 | 340.2584 | 69.1438 | 2.9142 | 5.4688 | 390.5049 | 0 | 209.178 | 100%
2063 | M10_D5_H2 | 6650 | 287.8468 | 75.5892 | 3.4044 | 6.2248 | 537.3871 | 0 | 209.178 | 100%
2064 | M4_D20_H3 | 2619 | 224.0619 | 61.184 | 2.9004 | 5.3033 | 351.9101 | 0 | 209.178 | 100%
2065 | M8_D30_H5 | 5789 | 395.9369 | 91.8265 | 3.6331 | 6.6429 | 685.554 | 0 | 209.178 | 100%
2066 | M7_D13_H23 | 4655 | 441.6374 | 95.4238 | 3.297 | 6.0285 | 511.813 | 0 | 209.178 | 100%
2067 | M3_D9_H8 | 1616 | 28.0293 | 6.3885 | 0.0074516 | 0.013661 | 33.3229 | 0 | 209.178 | 100%
2068 | M3_D28_H20 | 2084 | 208.2383 | 52.0896 | 1.8559 | 3.3935 | 235.6743 | 0 | 209.178 | 100%
2069 | M7_D29_H15 | 5031 | 218.1401 | 89.0488 | 0.038632 | 0.070825 | 266.8687 | 0 | 209.178 | 100%
2070 | M3_D23_H4 | 1948 | 237.3365 | 61.5273 | 2.924 | 5.3463 | 350.7226 | 0 | 209.178 | 100%
2071 | M12_D21_H3 | 8499 | 345.6675 | 70.7937 | 3.0022 | 5.6341 | 420.8944 | 0 | 209.178 | 100%
2072 | M9_D16_H1 | 6193 | 368.4171 | 87.9255 | 3.3121 | 6.056 | 615.0793 | 0 | 209.178 | 100%
2073 | M1_D21_H6 | 486 | 464.3511 | 94.7177 | 3.4692 | 6.3433 | 456.7336 | 0 | 209.178 | 100%
2074 | M9_D23_H19 | 6379 | 327.397 | 79.5846 | 0.057169 | 0.10481 | 349.0111 | 0 | 209.178 | 100%
2075 | M9_D14_H4 | 6148 | 257.3486 | 64.4316 | 2.6834 | 4.9064 | 377.3418 | 0 | 209.178 | 100%
2076 | M10_D20_H2 | 7010 | 247.6055 | 65.4601 | 3.0509 | 5.5783 | 481.1807 | 0 | 209.178 | 100%
2077 | M1_D5_H1 | 97 | 333.9876 | 66.167 | 2.7544 | 5.0363 | 305.6166 | 0 | 209.178 | 100%
2078 | M4_D23_H5 | 2693 | 223.3873 | 56.1034 | 2.6643 | 4.8715 | 330.0466 | 0 | 209.178 | 100%
2079 | M3_D11_H3 | 1659 | 252.4396 | 67.0024 | 2.8622 | 5.2334 | 398.4304 | 0 | 209.178 | 100%
2080 | M1_D8_H8 | 176 | 326.9383 | 84.4418 | 0.066762 | 0.1224 | 363.3388 | 0 | 209.178 | 100%
2081 | M10_D11_H22 | 6814 | 347.7964 | 88.9533 | 3.3957 | 6.2088 | 573.8036 | 0 | 209.178 | 100%
2082 | M2_D23_H24 | 1296 | 376.7982 | 85.2738 | 3.2144 | 5.8774 | 448.4458 | 0 | 209.178 | 100%
2083 | M4_D14_H23 | 2495 | 208.1929 | 48.9533 | 2.1617 | 3.9525 | 280.5474 | 0 | 209.178 | 100%
2084 | M10_D15_H19 | 6907 | 197.5099 | 46.0909 | 1.5147 | 2.7695 | 206.0751 | 0 | 209.178 | 100%
2085 | M7_D29_H4 | 5020 | 340.7241 | 82.0421 | 3.3896 | 6.1976 | 599.1958 | 0 | 209.178 | 100%
2086 | M6_D10_H3 | 3843 | 258.2977 | 59.6149 | 2.4809 | 4.5361 | 368.0178 | 0 | 209.178 | 100%
2087 | M7_D14_H3 | 4659 | 367.5153 | 84.7868 | 3.5227 | 6.4411 | 618.5816 | 0 | 209.178 | 100%
2088 | M1_D13_H5 | 293 | 359.9101 | 68.1881 | 2.9057 | 5.313 | 358.6538 | 0 | 209.178 | 100%
2089 | M1_D14_H7 | 319 | 363.6791 | 73.556 | 2.5733 | 4.7052 | 359.9588 | 0 | 209.178 | 100%
2090 | M9_D18_H18 | 6258 | 319.0998 | 76.4688 | 0.041971 | 0.076947 | 267.7526 | 0 | 209.178 | 100%
2091 | M11_D14_H4 | 7612 | 400.2338 | 90.0608 | 3.6528 | 6.6789 | 659.0071 | 0 | 209.178 | 100%
2092 | M3_D29_H6 | 2094 | 154.3837 | 36.896 | 1.6033 | 2.9316 | 197.9997 | 0 | 209.178 | 100%
2093 | M2_D15_H24 | 1104 | 363.9474 | 79.6132 | 3.159 | 5.776 | 464.047 | 0 | 209.178 | 100%
2094 | M12_D1_H5 | 8021 | 284.1165 | 63.5764 | 2.6492 | 4.9717 | 347.1271 | 0 | 209.178 | 100%
2095 | M2_D24_H3 | 1299 | 431.9623 | 89.5481 | 3.4565 | 6.32 | 572.3386 | 0 | 209.178 | 100%
2096 | M8_D16_H5 | 5453 | 345.7844 | 78.2061 | 3.1326 | 5.7278 | 422.1944 | 0 | 209.178 | 100%
2097 | M12_D8_H18 | 8202 | 408.9893 | 75.2705 | 2.7432 | 5.1479 | 444.8555 | 0 | 209.178 | 100%
2098 | M5_D20_H24 | 3360 | 236.8395 | 65.1567 | 2.8481 | 5.2075 | 361.6478 | 0 | 209.178 | 100%
2099 | M11_D19_H23 | 7751 | 355.4543 | 86.5081 | 3.4145 | 6.2432 | 528.3415 | 0 | 209.178 | 100%
2100 | M4_D15_H23 | 2519 | 218.8828 | 57.1453 | 2.4124 | 4.4109 | 312.3137 | 0 | 209.178 | 100%
2101 | M7_D24_H4 | 4900 | 412.5406 | 90.3913 | 3.5782 | 6.5425 | 660.1271 | 0 | 209.178 | 100%
2102 | M4_D15_H22 | 2518 | 279.6187 | 68.6094 | 2.7023 | 4.9411 | 358.6512 | 0 | 209.178 | 100%
2103 | M5_D2_H6 | 2910 | 114.4136 | 28.8939 | 1.3655 | 2.4967 | 177.4761 | 0 | 209.178 | 100%
2104 | M9_D4_H3 | 5907 | 281.6548 | 75.4659 | 3.2587 | 5.9584 | 494.798 | 0 | 209.178 | 100%
2105 | M5_D12_H24 | 3168 | 309.4978 | 81.2995 | 3.4727 | 6.3496 | 597.8767 | 0 | 209.178 | 100%
2106 | M7_D26_H6 | 4950 | 248.8038 | 60.3454 | 2.3958 | 4.3805 | 324.009 | 0 | 209.178 | 100%
2107 | M2_D16_H3 | 1107 | 382.8788 | 82.2902 | 3.4139 | 6.2421 | 546.3614 | 0 | 209.178 | 100%
2108 | M1_D21_H7 | 487 | 397.0799 | 85.1626 | 2.7786 | 5.0805 | 381.8737 | 0 | 209.178 | 100%
2109 | M11_D25_H5 | 7877 | 296.3106 | 72.3155 | 2.9502 | 5.3942 | 401.9302 | 0 | 209.178 | 100%
2110 | M10_D28_H1 | 7201 | 277.9958 | 73.8311 | 3.401 | 6.2185 | 549.2068 | 0 | 209.178 | 100%
2111 | M12_D30_H24 | 8736 | 136.7716 | 34.9797 | 1.2051 | 2.2616 | 139.9095 | 0 | 209.178 | 100%
2112 | M1_D26_H6 | 606 | 391.0598 | 77.1912 | 3.0466 | 5.5706 | 434.8135 | 0 | 209.178 | 100%
2113 | M12_D29_H22 | 8710 | 372.6333 | 86.5127 | 2.8036 | 5.2613 | 355.4941 | 0 | 209.178 | 100%
2114 | M2_D21_H22 | 1246 | 364.2034 | 76.4608 | 2.7353 | 5.0013 | 353.443 | 0 | 209.178 | 100%
2115 | M11_D11_H21 | 7557 | 330.9705 | 83.1407 | 2.7844 | 5.0911 | 383.9551 | 0 | 209.178 | 100%
2116 | M5_D3_H20 | 2948 | 39.5472 | 10.0469 | 0.0098465 | 0.018052 | 46.8175 | 0 | 209.178 | 100%
2117 | M10_D15_H7 | 6895 | 295.2643 | 79.92 | 2.6947 | 4.9271 | 380.8471 | 0 | 209.178 | 100%
2118 | M7_D11_H6 | 4590 | 296.224 | 73.9415 | 0.076194 | 0.13969 | 416.3942 | 0 | 209.178 | 100%
2119 | M3_D3_H5 | 1469 | 368.4547 | 81.2028 | 3.5281 | 6.4509 | 602.8612 | 0 | 209.178 | 100%
2120 | M5_D7_H19 | 3043 | 114.9762 | 35.1572 | 0.024559 | 0.045024 | 132.6729 | 0 | 209.178 | 100%
2121 | M2_D19_H18 | 1194 | 291.2587 | 77.2817 | 0.06151 | 0.11277 | 314.9772 | 0 | 209.178 | 100%
2122 | M11_D1_H20 | 7316 | 371.8808 | 83.4209 | 3.1415 | 5.744 | 563.9628 | 0 | 209.178 | 100%
2123 | M7_D7_H5 | 4493 | 399.2706 | 84.4374 | 3.6575 | 6.6875 | 689.129 | 0 | 209.178 | 100%
2124 | M2_D2_H21 | 789 | 290.1222 | 54.4419 | 2.0297 | 3.7111 | 235.7768 | 0 | 209.178 | 100%
2125 | M5_D28_H5 | 3533 | 240.8704 | 60.1657 | 2.8989 | 5.3005 | 367.4418 | 0 | 209.178 | 100%
2126 | M12_D2_H5 | 8045 | 342.7816 | 77.3671 | 2.9654 | 5.565 | 399.8391 | 0 | 209.178 | 100%
2127 | M9_D10_H3 | 6051 | 338.2206 | 87.6387 | 3.6489 | 6.6719 | 671.6965 | 0 | 209.178 | 100%
2128 | M9_D17_H20 | 6236 | 506.5735 | 105.1557 | 2.5969 | 4.7483 | 413.6035 | 0 | 209.178 | 100%
2129 | M11_D22_H5 | 7805 | 316.8211 | 72.9446 | 3.1032 | 5.674 | 510.68 | 0 | 209.178 | 100%
2130 | M12_D9_H2 | 8210 | 291.7086 | 67.9039 | 2.7429 | 5.1474 | 325.7374 | 0 | 209.178 | 100%
2131 | M9_D20_H23 | 6311 | 276.9684 | 72.5234 | 2.7301 | 4.9919 | 335.5224 | 0 | 209.178 | 100%
2132 | M11_D14_H1 | 7609 | 396.8142 | 88.7741 | 3.5856 | 6.5561 | 634.0393 | 0 | 209.178 | 100%
2133 | M4_D15_H2 | 2498 | 175.3469 | 42.5332 | 2.0149 | 3.6842 | 239.7953 | 0 | 209.178 | 100%
2134 | M3_D28_H21 | 2085 | 377.021 | 91.8969 | 3.3534 | 6.1316 | 550.9357 | 0 | 209.178 | 100%
2135 | M4_D8_H4 | 2332 | 214.8628 | 59.311 | 2.809 | 5.136 | 361.0532 | 0 | 209.178 | 100%
2136 | M4_D15_H24 | 2520 | 219.3985 | 58.6487 | 2.5785 | 4.7146 | 325.0836 | 0 | 209.178 | 100%
2137 | M3_D14_H22 | 1750 | 246.4106 | 64.4864 | 2.5245 | 4.6159 | 306.7302 | 0 | 209.178 | 100%
2138 | M1_D16_H6 | 366 | 408.4578 | 81.4014 | 2.7925 | 5.106 | 382.1646 | 0 | 209.178 | 100%
2139 | M4_D1_H5 | 2165 | 227.0217 | 57.3531 | 2.7779 | 5.0793 | 384.3581 | 0 | 209.178 | 100%
2140 | M10_D5_H3 | 6651 | 258.491 | 68.8825 | 3.174 | 5.8035 | 442.8208 | 0 | 209.178 | 100%
2141 | M8_D23_H4 | 5620 | 349.8479 | 81.6876 | 3.5574 | 6.5045 | 643.8348 | 0 | 209.178 | 100%
2142 | M12_D15_H18 | 8370 | 397.9886 | 66.6438 | 2.4795 | 4.653 | 350.1575 | 0 | 209.178 | 100%
2143 | M11_D3_H5 | 7349 | 257.1023 | 61.975 | 2.9378 | 5.3717 | 403.2497 | 0 | 209.178 | 100%
2144 | M12_D8_H4 | 8188 | 331.677 | 74.0794 | 3.093 | 5.8044 | 494.4106 | 0 | 209.178 | 100%
2145 | M12_D9_H5 | 8213 | 370.928 | 82.3776 | 3.2464 | 6.0922 | 550.1364 | 0 | 209.178 | 100%
2146 | M2_D14_H2 | 1058 | 368.0298 | 81.755 | 3.5253 | 6.4458 | 545.9582 | 0 | 209.178 | 100%
2147 | M7_D28_H4 | 4996 | 356.6467 | 85.0479 | 3.6415 | 6.6583 | 658.8672 | 0 | 209.178 | 100%
2148 | M12_D16_H5 | 8381 | 369.1945 | 69.5554 | 2.8384 | 5.3266 | 380.9489 | 0 | 209.178 | 100%
2149 | M12_D6_H4 | 8140 | 337.006 | 71.1698 | 2.8872 | 5.4183 | 425.2793 | 0 | 209.178 | 100%
2150 | M12_D13_H21 | 8325 | 432.9572 | 85.8274 | 2.8963 | 5.4352 | 384.8378 | 0 | 209.178 | 100%
2151 | M9_D3_H5 | 5885 | 276.0285 | 73.4273 | 3.2997 | 6.0334 | 427.0014 | 0 | 209.178 | 100%
2152 | M6_D19_H5 | 4061 | 264.7705 | 68.9084 | 2.9775 | 5.4442 | 393.3313 | 0 | 209.178 | 100%
2153 | M12_D11_H22 | 8278 | 422.1288 | 82.8403 | 3.0792 | 5.7785 | 421.6173 | 0 | 209.178 | 100%
2154 | M2_D1_H8 | 752 | 222.1073 | 59.5137 | 0.048521 | 0.088956 | 231.2222 | 0 | 209.178 | 100%
2155 | M1_D1_H7 | 7 | 456.4064 | 102.7849 | 3.5323 | 6.4586 | 538.6736 | 0 | 209.178 | 100%
2156 | M3_D16_H21 | 1797 | 152.7741 | 33.2808 | 1.2555 | 2.2957 | 146.5059 | 0 | 209.178 | 100%
2157 | M12_D5_H6 | 8118 | 496.2393 | 99.4712 | 3.5525 | 6.6667 | 484.5366 | 0 | 209.178 | 100%
2158 | M3_D11_H7 | 1663 | 252.4556 | 65.5752 | 2.2617 | 4.1355 | 313.252 | 0 | 209.178 | 100%
2159 | M2_D13_H24 | 1056 | 365.6166 | 82.0578 | 3.4405 | 6.2909 | 516.4512 | 0 | 209.178 | 100%
2160 | M12_D8_H6 | 8190 | 346.707 | 67.1153 | 2.8136 | 5.2801 | 371.4956 | 0 | 209.178 | 100%
2161 | M1_D7_H8 | 152 | 392.918 | 100.7389 | 0.081983 | 0.1503 | 444.0245 | 0 | 209.178 | 100%
2162 | M2_D23_H20 | 1292 | 313.8421 | 60.2678 | 1.9904 | 3.6394 | 276.9789 | 0 | 209.178 | 100%
2163 | M7_D22_H23 | 4871 | 569.4328 | 116.5246 | 3.4946 | 6.3897 | 653.1047 | 0 | 209.178 | 100%
2164 | M6_D4_H21 | 3717 | 501.1585 | 123.561 | 3.386 | 6.1912 | 631.5473 | 0 | 209.178 | 100%
2165 | M7_D29_H6 | 5022 | 293.0817 | 78.0712 | 3.0355 | 5.5502 | 455.0607 | 0 | 209.178 | 100%
2166 | M2_D16_H19 | 1123 | 509.4293 | 93.5579 | 3.3406 | 6.1081 | 504.4025 | 0 | 209.178 | 100%
2167 | M12_D19_H2 | 8450 | 374.5105 | 65.8319 | 2.82 | 5.2921 | 359.3423 | 0 | 209.178 | 100%
2168 | M3_D31_H1 | 2137 | 259.8569 | 67.6699 | 3.1683 | 5.7931 | 449.7596 | 0 | 209.178 | 100%
2169 | M7_D22_H7 | 4855 | 383.2235 | 112.2874 | 0.096958 | 0.17776 | 552.7139 | 0 | 209.178 | 100%
2170 | M2_D5_H6 | 846 | 382.0325 | 81.1206 | 3.2017 | 5.8541 | 429.3361 | 0 | 209.178 | 100%
2171 | M4_D29_H1 | 2833 | 190.7118 | 54.2689 | 2.4751 | 4.5256 | 302.9509 | 0 | 209.178 | 100%
2172 | M4_D15_H3 | 2499 | 167.618 | 40.3102 | 1.9302 | 3.5292 | 232.0932 | 0 | 209.178 | 100%
2173 | M12_D9_H20 | 8228 | 349.6593 | 67.6182 | 2.208 | 4.1437 | 298.9353 | 0 | 209.178 | 100%
2174 | M9_D24_H21 | 6405 | 372.0758 | 80.3846 | 2.4661 | 4.5091 | 433.4418 | 0 | 209.178 | 100%
2175 | M11_D10_H21 | 7533 | 320.0773 | 65.6112 | 2.5666 | 4.693 | 343.4428 | 0 | 209.178 | 100%
2176 | M6_D28_H24 | 4296 | 438.8401 | 84.722 | 2.9686 | 5.428 | 470.926 | 0 | 209.178 | 100%
2177 | M11_D19_H22 | 7750 | 361.7931 | 83.7115 | 3.1603 | 5.7784 | 428.3901 | 0 | 209.178 | 100%
2178 | M9_D22_H18 | 6354 | 198.7267 | 46.2296 | 0.037245 | 0.068282 | 230.3812 | 0 | 209.178 | 100%
2179 | M9_D7_H22 | 5998 | 386.2969 | 89.1127 | 2.9489 | 5.392 | 502.7516 | 0 | 209.178 | 100%
2180 | M12_D17_H20 | 8420 | 308.2412 | 47.6382 | 1.6661 | 3.1267 | 229.7854 | 0 | 209.178 | 100%
2181 | M4_D3_H1 | 2209 | 223.5783 | 63.2152 | 2.9124 | 5.3252 | 346.8127 | 0 | 209.178 | 100%
2182 | M11_D10_H4 | 7516 | 252.3567 | 62.5101 | 2.7515 | 5.031 | 339.2501 | 0 | 209.178 | 100%
2183 | M3_D4_H5 | 1493 | 323.1081 | 80.4743 | 3.2543 | 5.9503 | 495.5883 | 0 | 209.178 | 100%
2184 | M7_D16_H4 | 4708 | 404.017 | 83.9355 | 3.4735 | 6.3512 | 467.6239 | 0 | 209.178 | 100%
2185 | M3_D8_H6 | 1590 | 235.01 | 55.2395 | 2.2219 | 4.0626 | 278.2489 | 0 | 209.178 | 100%
2186 | M4_D28_H22 | 2830 | 254.0459 | 63.2781 | 2.4601 | 4.4981 | 321.609 | 0 | 209.178 | 100%
2187 | M8_D4_H3 | 5163 | 423.4736 | 95.5077 | 3.6591 | 6.6904 | 664.1515 | 0 | 209.178 | 100%
2188 | M2_D12_H6 | 1014 | 413.0799 | 81.0381 | 3.0921 | 5.6537 | 423.0414 | 0 | 209.178 | 100%
2189 | M10_D7_H24 | 6720 | 202.6586 | 53.993 | 2.3206 | 4.2431 | 359.5732 | 0 | 209.178 | 100%
2190 | M2_D12_H22 | 1030 | 250.0167 | 51.1012 | 1.9779 | 3.6165 | 243.6329 | 0 | 209.178 | 100%
2191 | M12_D12_H23 | 8303 | 393.3149 | 86.0869 | 3.2104 | 6.0248 | 493.2157 | 0 | 209.178 | 100%
2192 | M8_D4_H6 | 5166 | 404.4369 | 90.9307 | 3.7113 | 6.786 | 648.3799 | 0 | 209.178 | 100%
2193 | M12_D3_H21 | 8085 | 478.1806 | 89.7923 | 2.9689 | 5.5716 | 419.3072 | 0 | 209.178 | 100%
2194 | M11_D9_H3 | 7491 | 247.2603 | 66.2534 | 2.8764 | 5.2593 | 354.254 | 0 | 209.178 | 100%
2195 | M1_D10_H22 | 238 | 331.9668 | 69.7915 | 2.6841 | 4.9077 | 317.4742 | 0 | 209.178 | 100%
2196 | M9_D12_H5 | 6101 | 305.5587 | 81.3442 | 3.2802 | 5.9977 | 437.5893 | 0 | 209.178 | 100%
2197 | M9_D14_H20 | 6164 | 468.0822 | 94.7061 | 2.6137 | 4.779 | 375.3817 | 0 | 209.178 | 100%
2198 | M12_D16_H20 | 8396 | 259.6307 | 43.1118 | 1.4909 | 2.7979 | 198.3813 | 0 | 209.178 | 100%
2199 | M1_D2_H21 | 45 | 378.4157 | 66.0757 | 2.2995 | 4.2045 | 286.7452 | 0 | 209.178 | 100%
2200 | M7_D20_H6 | 4806 | 312.5946 | 76.7731 | 0.078715 | 0.14431 | 396.5658 | 0 | 209.178 | 100%
2201 | M11_D2_H21 | 7341 | 281.4878 | 60.6463 | 2.4049 | 4.3973 | 288.9208 | 0 | 209.178 | 100%
2202 | M12_D26_H21 | 8637 | 450.9012 | 95.9264 | 3.2346 | 6.0701 | 539.0759 | 0 | 209.178 | 100%
2203 | M8_D8_H4 | 5260 | 399.3064 | 87.2333 | 3.5071 | 6.4126 | 595.3075 | 0 | 209.178 | 100%
2204 | M1_D26_H2 | 602 | 303.914 | 62.9244 | 2.5394 | 4.6431 | 286.0382 | 0 | 209.178 | 100%
2205 | M8_D27_H6 | 5718 | 350.1861 | 89.4178 | 3.401 | 6.2185 | 579.2223 | 0 | 209.178 | 100%
2206 | M3_D24_H19 | 1987 | 124.413 | 27.517 | 0.031637 | 0.058001 | 155.1962 | 0 | 209.178 | 100%
2207 | M12_D31_H20 | 8756 | 288.0651 | 58.0594 | 1.9902 | 3.7349 | 233.8591 | 0 | 209.178 | 100%
2208 | M5_D4_H22 | 2974 | 305.6775 | 74.714 | 2.9081 | 5.3173 | 362.1307 | 0 | 209.178 | 100%
2209 | M7_D8_H3 | 4515 | 409.4208 | 88.8292 | 3.6573 | 6.6872 | 667.6773 | 0 | 209.178 | 100%
2210 | M5_D2_H21 | 2925 | 302.2175 | 78.0589 | 2.8606 | 5.2304 | 418.8125 | 0 | 209.178 | 100%
2211 | M5_D28_H22 | 3550 | 351.0178 | 92.687 | 3.2523 | 5.9467 | 528.7487 | 0 | 209.178 | 100%
2212 | M1_D16_H23 | 383 | 368.1885 | 73.0771 | 2.6396 | 4.8263 | 327.9073 | 0 | 209.178 | 100%
2213 | M4_D21_H5 | 2645 | 255.2116 | 57.6642 | 2.8259 | 5.167 | 347.887 | 0 | 209.178 | 100%
2214 | M11_D12_H7 | 7567 | 302.1721 | 71.0999 | 0.060993 | 0.11182 | 328.0918 | 0 | 209.178 | 100%
2215 | M12_D3_H6 | 8070 | 413.8672 | 87.1614 | 3.0252 | 5.6772 | 506.6674 | 0 | 209.178 | 100%
2216 | M11_D15_H4 | 7636 | 348.1653 | 80.4288 | 3.4065 | 6.2287 | 559.1388 | 0 | 209.178 | 100%
2217 | M3_D27_H5 | 2045 | 251.944 | 62.7262 | 2.638 | 4.8234 | 325.2527 | 0 | 209.178 | 100%
2218 | M12_D26_H6 | 8622 | 360.0892 | 83.118 | 3.1182 | 5.8518 | 446.0285 | 0 | 209.178 | 100%
2219 | M7_D3_H4 | 4396 | 368.8738 | 79.415 | 3.248 | 5.9388 | 531.0173 | 0 | 209.178 | 100%
2220 | M3_D12_H5 | 1685 | 316.4974 | 72.8851 | 3.0247 | 5.5305 | 454.0482 | 0 | 209.178 | 100%
2221 | M11_D1_H5 | 7301 | 296.1704 | 71.2268 | 3.2284 | 5.9029 | 516.1981 | 0 | 209.178 | 100%
2222 | M10_D10_H7 | 6775 | 276.1161 | 75.4843 | 0.073483 | 0.13472 | 391.9097 | 0 | 209.178 | 100%
2223 | M11_D8_H18 | 7482 | 381.54 | 97.612 | 3.1007 | 5.6695 | 459.4194 | 0 | 209.178 | 100%
2224 | M2_D27_H6 | 1374 | 400.9874 | 79.3337 | 2.9685 | 5.4277 | 418.6608 | 0 | 209.178 | 100%
2225 | M1_D30_H7 | 703 | 395.8014 | 82.3523 | 0.074016 | 0.1357 | 397.0946 | 0 | 209.178 | 100%
2226 | M1_D17_H21 | 405 | 311.9426 | 57.5254 | 1.981 | 3.6222 | 249.0417 | 0 | 209.178 | 100%
2227 | M8_D25_H6 | 5670 | 322.1012 | 69.7009 | 3.1497 | 5.759 | 493.5008 | 0 | 209.178 | 100%
2228 | M8_D12_H4 | 5356 | 334.1918 | 79.3246 | 3.4716 | 6.3476 | 448.7771 | 0 | 209.178 | 100%
2229 | M1_D1_H1 | 1 | 401.0509 | 82.4611 | 3.3598 | 6.1432 | 480.7229 | 0 | 209.178 | 100%
2230 | M11_D27_H4 | 7924 | 328.633 | 75.3098 | 3.1557 | 5.7701 | 415.4274 | 0 | 209.178 | 100%
2231 | M2_D1_H2 | 746 | 297.9409 | 64.7917 | 2.803 | 5.1251 | 350.4956 | 0 | 209.178 | 100%
2232 | M4_D22_H6 | 2670 | 173.5568 | 39.8319 | 1.83 | 3.346 | 243.8166 | 0 | 209.178 | 100%
2233 | M1_D7_H5 | 149 | 412.221 | 84.1015 | 3.631 | 6.639 | 600.8494 | 0 | 209.178 | 100%
2234 | M11_D12_H6 | 7566 | 300.3306 | 70.0637 | 2.5152 | 4.599 | 335.1877 | 0 | 209.178 | 100%
2235 | M3_D23_H19 | 1963 | 323.3733 | 75.1887 | 0.080838 | 0.1482 | 488.2814 | 0 | 209.178 | 100%
2236 | M1_D26_H23 | 623 | 306.276 | 65.3398 | 2.4698 | 4.5159 | 279.0405 | 0 | 209.178 | 100%
2237 | M10_D8_H4 | 6724 | 267.2446 | 71.7256 | 3.3137 | 6.0589 | 394.0116 | 0 | 209.178 | 100%
2238 | M9_D11_H21 | 6093 | 434.0147 | 98.8512 | 2.6603 | 4.8643 | 459.5794 | 0 | 209.178 | 100%
2239 | M5_D12_H4 | 3148 | 312.5672 | 76.7774 | 3.6636 | 6.6986 | 508.9031 | 0 | 209.178 | 100%
2240 | M5_D5_H19 | 2995 | 75.5074 | 20.2432 | 0.019457 | 0.035671 | 97.4297 | 0 | 209.178 | 100%
2241 | M3_D30_H5 | 2117 | 249.6882 | 58.0823 | 2.803 | 5.1251 | 388.3089 | 0 | 209.178 | 100%
2242 | M2_D6_H5 | 869 | 392.7092 | 87.4753 | 3.5667 | 6.5216 | 609.2473 | 0 | 209.178 | 100%
2243 | M2_D10_H24 | 984 | 281.1757 | 73.5631 | 2.8943 | 5.2921 | 381.6391 | 0 | 209.178 | 100%
2244 | M6_D7_H5 | 3773 | 162.6302 | 39.9678 | 1.7002 | 3.1087 | 219.1888 | 0 | 209.178 | 100%
2245 | M9_D25_H6 | 6414 | 253.0669 | 69.1752 | 2.8706 | 5.2487 | 398.4633 | 0 | 209.178 | 100%
2246 | M4_D25_H20 | 2756 | 48.8905 | 13.6476 | 0.012577 | 0.023057 | 62.9979 | 0 | 209.178 | 100%
2247 | M5_D19_H22 | 3334 | 244.7788 | 60.6161 | 2.3672 | 4.3283 | 308.3904 | 0 | 209.178 | 100%
2248 | M9_D11_H20 | 6092 | 447.9814 | 104.1323 | 2.5749 | 4.7081 | 399.712 | 0 | 209.178 | 100%
2249 | M3_D10_H5 | 1637 | 324.7596 | 78.0133 | 3.581 | 6.5476 | 585.5089 | 0 | 209.178 | 100%
2250 | M4_D9_H1 | 2353 | 209.7378 | 57.0157 | 2.6006 | 4.755 | 344.4223 | 0 | 209.178 | 100%
2251 | M11_D9_H7 | 7495 | 219.2326 | 51.9696 | 0.059141 | 0.10842 | 268.3226 | 0 | 209.178 | 100%
2252 | M8_D22_H23 | 5615 | 422.5327 | 96.7542 | 3.492 | 6.3849 | 632.7868 | 0 | 209.178 | 100%
2253 | M1_D24_H5 | 557 | 486.8089 | 94.5282 | 3.6026 | 6.5872 | 629.0445 | 0 | 209.178 | 100%
2254 | M10_D20_H7 | 7015 | 222.5787 | 48.1313 | 2.3404 | 4.2793 | 327.5336 | 0 | 209.178 | 100%
2255 | M3_D18_H22 | 1846 | 291.9861 | 70.3916 | 2.6284 | 4.8058 | 384.9559 | 0 | 209.178 | 100%
2256 | M11_D25_H20 | 7892 | 224.7565 | 46.9076 | 1.5782 | 2.8856 | 220.5604 | 0 | 209.178 | 100%
2257 | M4_D9_H2 | 2354 | 215.5009 | 57.9068 | 2.6917 | 4.9215 | 381.782 | 0 | 209.178 | 100%
2258 | M4_D8_H21 | 2349 | 310.7038 | 70.6717 | 2.6079 | 4.7683 | 376.5565 | 0 | 209.178 | 100%
2259 | M2_D11_H19 | 1003 | 488.3313 | 91.624 | 3.0537 | 5.5836 | 466.1964 | 0 | 209.178 | 100%
2260 | M9_D5_H2 | 5930 | 340.0536 | 84.5238 | 3.5888 | 6.562 | 646.63 | 0 | 209.178 | 100%
2261 | M2_D22_H23 | 1271 | 289.6685 | 58.7333 | 2.2316 | 4.0804 | 269.0762 | 0 | 209.178 | 100%
2262 | M10_D22_H9 | 7065 | 285.2838 | 128.491 | 0.093794 | 0.17196 | 536.9573 | 0 | 209.178 | 100%
2263 | M2_D28_H7 | 1399 | 338.4686 | 71.5387 | 0.061638 | 0.113 | 337.9672 | 0 | 209.178 | 100%
2264 | M8_D27_H5 | 5717 | 372.2756 | 87.9343 | 3.607 | 6.5952 | 671.0018 | 0 | 209.178 | 100%
2265 | M10_D21_H7 | 7039 | 178.9966 | 49.3105 | 1.8887 | 3.4533 | 265.7417 | 0 | 209.178 | 100%
2266 | M10_D22_H24 | 7080 | 193.0547 | 51.4187 | 2.2184 | 4.0562 | 285.8906 | 0 | 209.178 | 100%
2267 | M10_D13_H23 | 6863 | 48.0888 | 12.4917 | 0.52338 | 0.95697 | 66.9654 | 0 | 209.178 | 100%
2268 | M12_D4_H1 | 8089 | 336.5926 | 73.9408 | 2.7514 | 5.1634 | 385.0883 | 0 | 209.178 | 100%
2269 | M12_D30_H5 | 8717 | 348.0337 | 94.8451 | 3.1796 | 5.967 | 479.4106 | 0 | 209.178 | 100%
2270 | M6_D1_H21 | 3645 | 501.4369 | 104.2017 | 3.1823 | 5.8187 | 553.5392 | 0 | 209.178 | 100%
2271 | M4_D24_H4 | 2716 | 223.0255 | 61.4162 | 2.9129 | 5.326 | 374.4764 | 0 | 209.178 | 100%
2272 | M1_D22_H24 | 528 | 308.5172 | 62.4363 | 2.3493 | 4.2956 | 284.5854 | 0 | 209.178 | 100%
2273 | M2_D21_H5 | 1229 | 367.976 | 76.2271 | 2.8489 | 5.209 | 395.1169 | 0 | 209.178 | 100%
2274 | M1_D23_H20 | 548 | 263.5221 | 49.2518 | 1.5795 | 2.888 | 206.5746 | 0 | 209.178 | 100%
2275 | M3_D19_H22 | 1870 | 331.623 | 74.0136 | 2.8199 | 5.156 | 365.2455 | 0 | 209.178 | 100%
2276 | M6_D17_H4 | 4012 | 272.3529 | 67.4235 | 3.2899 | 6.0154 | 410.7973 | 0 | 209.178 | 100%
2277 | M7_D31_H5 | 5069 | 352.0424 | 82.1451 | 3.3499 | 6.1251 | 459.6154 | 0 | 209.178 | 100%
2278 | M1_D28_H24 | 672 | 170.1289 | 35.8334 | 1.4733 | 2.6939 | 173.7707 | 0 | 209.178 | 100%
2279 | M10_D28_H4 | 7204 | 260.7905 | 69.9996 | 3.3485 | 6.1226 | 440.8177 | 0 | 209.178 | 100%
2280 | M10_D29_H1 | 7225 | 267.5328 | 72.4963 | 3.2704 | 5.9798 | 515.3601 | 0 | 209.178 | 100%
2281 | M1_D31_H5 | 725 | 332.6179 | 70.0218 | 2.8499 | 5.211 | 394.2111 | 0 | 209.178 | 100%
2282 | M1_D17_H7 | 391 | 381.4108 | 75.3003 | 2.3373 | 4.2736 | 333.0557 | 0 | 209.178 | 100%
2283 | M12_D22_H7 | 8527 | 225.6894 | 38.3418 | 1.6264 | 3.0521 | 219.1628 | 0 | 209.178 | 100%
2284 | M4_D16_H1 | 2521 | 203.6556 | 54.2455 | 2.5029 | 4.5763 | 313.0809 | 0 | 209.178 | 100%
2285 | M7_D11_H23 | 4607 | 448.4538 | 94.2487 | 3.2866 | 6.0094 | 571.824 | 0 | 209.178 | 100%
2286 | M8_D12_H22 | 5374 | 397.8703 | 85.0789 | 2.6489 | 4.8434 | 384.2489 | 0 | 209.178 | 100%
2287 | M4_D6_H6 | 2286 | 151.8542 | 37.0667 | 1.8937 | 3.4626 | 224.3618 | 0 | 209.178 | 100%
2288 | M6_D17_H3 | 4011 | 288.7212 | 71.8575 | 3.4482 | 6.3048 | 600.5766 | 0 | 209.178 | 100%
2289 | M9_D8_H24 | 6024 | 336.4355 | 81.5381 | 3.1646 | 5.7863 | 470.1891 | 0 | 209.178 | 100%
2290 | M2_D15_H2 | 1082 | 274.9611 | 60.7948 | 2.536 | 4.6369 | 293.6118 | 0 | 209.178 | 100%
2291 | M12_D4_H3 | 8091 | 375.5974 | 82.516 | 3.0861 | 5.7914 | 428.9407 | 0 | 209.178 | 100%
2292 | M10_D28_H6 | 7206 | 262.934 | 68.8099 | 3.0236 | 5.5284 | 401.9468 | 0 | 209.178 | 100%
2293 | M12_D24_H3 | 8571 | 362.6061 | 71.9579 | 3.0893 | 5.7975 | 387.7271 | 0 | 209.178 | 100%
2294 | M12_D18_H8 | 8432 | 409.7593 | 81.9677 | 0.067798 | 0.12806 | 383.9836 | 0 | 209.178 | 100%
2295 | M6_D25_H4 | 4204 | 358.6725 | 84.1591 | 3.5001 | 6.3998 | 462.3429 | 0 | 209.178 | 100%
2296 | M11_D3_H24 | 7368 | 79.1787 | 20.7537 | 0.92167 | 1.6852 | 111.0584 | 0 | 209.178 | 100%
2297 | M2_D16_H4 | 1108 | 399.0642 | 84.44 | 3.4999 | 6.3994 | 574.4157 | 0 | 209.178 | 100%
2298 | M11_D27_H21 | 7941 | 195.0158 | 44.9488 | 1.6293 | 2.9791 | 212.0677 | 0 | 209.178 | 100%
2299 | M11_D5_H23 | 7415 | 249.7847 | 64.9077 | 2.8086 | 5.1353 | 393.2923 | 0 | 209.178 | 100%
2300 | M12_D29_H20 | 8708 | 202.8132 | 42.2148 | 1.3017 | 2.4428 | 163.2091 | 0 | 209.178 | 100%
2301 | M10_D24_H14 | 7118 | 26.8301 | 18.4231 | 0.011317 | 0.020749 | 64.5406 | 0 | 209.178 | 100%
2302 | M10_D6_H6 | 6678 | 152.7381 | 35.7868 | 1.7529 | 3.2051 | 233.559 | 0 | 209.178 | 100%
2303 | M1_D7_H6 | 150 | 448.8342 | 90.2217 | 3.6595 | 6.6912 | 647.6862 | 0 | 209.178 | 100%
2304 | M9_D23_H18 | 6378 | 317.2284 | 91.9725 | 0.057372 | 0.10518 | 373.9912 | 0 | 209.178 | 100%
2305 | M8_D17_H2 | 5474 | 407.7472 | 84.8743 | 3.3461 | 6.1181 | 561.7983 | 0 | 209.178 | 100%
2306 | M4_D25_H6 | 2742 | 112.8843 | 28.6588 | 1.2809 | 2.342 | 168.1058 | 0 | 209.178 | 100%
2307 | M7_D9_H3 | 4539 | 399.3674 | 88.4031 | 3.6002 | 6.5827 | 665.3388 | 0 | 209.178 | 100%
2308 | M1_D7_H1 | 145 | 366.3943 | 77.8636 | 3.4525 | 6.3127 | 510.7789 | 0 | 209.178 | 100%
2309 | M2_D22_H1 | 1249 | 342.5696 | 69.9998 | 2.7282 | 4.9884 | 329.073 | 0 | 209.178 | 100%
2310 | M10_D23_H5 | 7085 | 201.0143 | 53.5777 | 2.4625 | 4.5025 | 305.5878 | 0 | 209.178 | 100%
2311 | M1_D8_H2 | 170 | 365.6854 | 79.8263 | 3.4667 | 6.3386 | 513.8583 | 0 | 209.178 | 100%
2312 | M5_D25_H21 | 3477 | 307.7984 | 70.3344 | 2.2729 | 4.1558 | 296.9186 | 0 | 209.178 | 100%
2313 | M6_D20_H22 | 4102 | 512.9133 | 113.6812 | 3.3563 | 6.1368 | 649.2575 | 0 | 209.178 | 100%
2314 | M5_D8_H5 | 3053 | 216.9468 | 63.1567 | 2.9156 | 5.331 | 361.7892 | 0 | 209.178 | 100%
2315 | M10_D31_H24 | 7296 | 283.3899 | 62.7043 | 2.7682 | 5.0616 | 437.6468 | 0 | 209.178 | 100%
2316 | M9_D23_H2 | 6362 | 266.5499 | 72.0495 | 3.1837 | 5.8211 | 545.5397 | 0 | 209.178 | 100%
2317 | M3_D5_H4 | 1516 | 297.6099 | 73.2527 | 2.8676 | 5.2433 | 358.7538 | 0 | 209.178 | 100%
2318 | M10_D18_H7 | 6967 | 228.8442 | 65.988 | 2.4215 | 4.4275 | 308.3612 | 0 | 209.178 | 100%
2319 | M9_D21_H1 | 6313 | 264.0837 | 67.7732 | 2.8963 | 5.2957 | 350.6754 | 0 | 209.178 | 100%
2320 | M10_D5_H18 | 6666 | 197.7336 | 49.3023 | 0.042732 | 0.078342 | 223.5492 | 0 | 209.178 | 100%
2321 | M4_D2_H24 | 2208 | 239.0695 | 65.9866 | 2.913 | 5.3263 | 355.0822 | 0 | 209.178 | 100%
2322 | M7_D21_H4 | 4828 | 387.3192 | 95.9492 | 3.6235 | 6.6254 | 673.6042 | 0 | 209.178 | 100%
2323 | M2_D15_H6 | 1086 | 290.3872 | 63.3575 | 2.4249 | 4.4337 | 306.9079 | 0 | 209.178 | 100%
2324 | M11_D27_H2 | 7922 | 350.7714 | 76.104 | 3.1892 | 5.8314 | 415.2916 | 0 | 209.178 | 100%
2325 | M12_D29_H19 | 8707 | 358.7395 | 74.9011 | 2.3011 | 4.3184 | 366.1642 | 0 | 209.178 | 100%
2326 | M2_D21_H1 | 1225 | 311.7342 | 68.1959 | 2.6334 | 4.8151 | 318.4835 | 0 | 209.178 | 100%
2327 | M2_D13_H4 | 1036 | 301.0366 | 62.8652 | 2.6827 | 4.9052 | 323.3761 | 0 | 209.178 | 100%
2328 | M6_D5_H1 | 3721 | 337.7641 | 87.4231 | 3.4065 | 6.2287 | 544.3121 | 0 | 209.178 | 100%
2329 | M9_D30_H4 | 6532 | 306.2694 | 80.4473 | 3.6226 | 6.6237 | 667.7517 | 0 | 209.178 | 100%
2330 | M12_D25_H2 | 8594 | 418.3633 | 86.7006 | 3.6094 | 6.7736 | 558.2095 | 0 | 209.178 | 100%
2331 | M5_D11_H1 | 3121 | 244.8903 | 62.4337 | 2.5699 | 4.699 | 308.401 | 0 | 209.178 | 100%
2332 | M3_D9_H24 | 1632 | 306.7397 | 79.9129 | 3.4536 | 6.3146 | 540.6729 | 0 | 209.178 | 100%
2333 | M12_D10_H19 | 8251 | 281.1377 | 55.168 | 1.7543 | 3.2922 | 231.1476 | 0 | 209.178 | 100%
2334 | M12_D26_H19 | 8635 | 405.1037 | 86.1898 | 2.7031 | 5.0727 | 446.0921 | 0 | 209.178 | 100%
2335 | M8_D23_H24 | 5640 | 404.7586 | 91.8586 | 3.4052 | 6.2263 | 596.7526 | 0 | 209.178 | 100%
2336 | M9_D29_H22 | 6526 | 435.2734 | 99.4126 | 3.4184 | 6.2503 | 602.3982 | 0 | 209.178 | 100%
2337 | M2_D13_H23 | 1055 | 374.9348 | 84.6034 | 3.4598 | 6.3261 | 542.1364 | 0 | 209.178 | 100%
2338 | M8_D26_H5 | 5693 | 352.2129 | 82.8749 | 3.513 | 6.4234 | 637.7444 | 0 | 209.178 | 100%
2339 | M8_D5_H5 | 5189 | 348.8536 | 81.4906 | 3.1233 | 5.7108 | 437.4701 | 0 | 209.178 | 100%
2340 | M11_D20_H6 | 7758 | 369.7612 | 83.4348 | 3.3277 | 6.0845 | 557.4376 | 0 | 209.178 | 100%
2341 | M12_D5_H21 | 8133 | 486.6602 | 92.1792 | 3.2105 | 6.0249 | 512.7227 | 0 | 209.178 | 100%
2342 | M3_D22_H24 | 1944 | 280.597 | 74.7365 | 3.2315 | 5.9087 | 501.0596 | 0 | 209.178 | 100%
2343 | M9_D26_H18 | 6450 | 350.6984 | 104.2209 | 0.068826 | 0.12618 | 500.3748 | 0 | 209.178 | 100%
2344 | M11_D24_H18 | 7866 | 392.3212 | 84.1367 | 3.1088 | 5.6842 | 574.7412 | 0 | 209.178 | 100%
2345 | M4_D20_H6 | 2622 | 43.6052 | 10.6615 | 0.52267 | 0.95568 | 61.6887 | 0 | 209.178 | 100%
2346 | M1_D3_H5 | 53 | 372.6675 | 72.3556 | 2.8782 | 5.2625 | 358.2557 | 0 | 209.178 | 100%
2347 | M8_D30_H6 | 5790 | 307.898 | 79.7466 | 2.9332 | 5.3633 | 398.0008 | 0 | 209.178 | 100%
2348 | M8_D6_H23 | 5231 | 554.0373 | 110.6948 | 3.4297 | 6.2711 | 651.4293 | 0 | 209.178 | 100%
2349 | M9_D4_H22 | 5926 | 426.026 | 98.6984 | 3.2364 | 5.9176 | 524.9046 | 0 | 209.178 | 100%
2350 | M4_D15_H5 | 2501 | 188.742 | 42.5093 | 2.0349 | 3.7206 | 254.8454 | 0 | 209.178 | 100%
2351 | M10_D17_H3 | 6939 | 257.9267 | 66.3346 | 2.8728 | 5.2528 | 410.4072 | 0 | 209.178 | 100%
2352 | M3_D21_H23 | 1919 | 309.4196 | 80.5168 | 3.3768 | 6.1743 | 547.8869 | 0 | 209.178 | 100%
2353 | M10_D14_H19 | 6883 | 217.0591 | 55.5166 | 1.7622 | 3.2221 | 265.6678 | 0 | 209.178 | 100%
2354 | M8_D3_H6 | 5142 | 340.76 | 79.7996 | 3.2768 | 5.9915 | 433.7157 | 0 | 209.178 | 100%
2355 | M4_D11_H23 | 2423 | 263.0532 | 70.0972 | 2.9041 | 5.3101 | 483.2467 | 0 | 209.178 | 100%
2356 | M11_D30_H5 | 7997 | 276.5843 | 71.4183 | 3.0704 | 5.614 | 455.6647 | 0 | 209.178 | 100%
2357 | M10_D16_H1 | 6913 | 318.3153 | 81.5626 | 3.3378 | 6.103 | 529.0558 | 0 | 209.178 | 100%
2358 | M4_D24_H2 | 2714 | 202.3267 | 57.2143 | 2.6718 | 4.8852 | 321.9881 | 0 | 209.178 | 100%
2359 | M3_D27_H14 | 2054 | 94.2932 | 66.409 | 0.04335 | 0.079475 | 237.0771 | 0 | 209.178 | 100%
2360 | M4_D30_H6 | 2862 | 190.2511 | 45.2315 | 2.1474 | 3.9264 | 284.4622 | 0 | 209.178 | 100%
2361 | M9_D24_H23 | 6407 | 309.6171 | 74.8818 | 2.7558 | 5.0389 | 374.5353 | 0 | 209.178 | 100%
2362 | M6_D29_H2 | 4298 | 372.543 | 76.7524 | 3.0119 | 5.5071 | 395.7413 | 0 | 209.178 | 100%
2363 | M10_D15_H18 | 6906 | 364.583 | 94.053 | 0.077676 | 0.14241 | 511.0446 | 0 | 209.178 | 100%
2364 | M12_D31_H23 | 8759 | 462.6092 | 102.2873 | 3.5776 | 6.7139 | 600.5953 | 0 | 209.178 | 100%
2365 | M9_D23_H7 | 6367 | 177.0715 | 51.6457 | 0.051299 | 0.094048 | 281.8142 | 0 | 209.178 | 100%
2366 | M3_D12_H7 | 1687 | 143.7215 | 35.2882 | 1.2034 | 2.2003 | 168.6959 | 0 | 209.178 | 100%
2367 | M9_D25_H17 | 6425 | 285.4581 | 84.679 | 0.048593 | 0.089088 | 304.0239 | 0 | 209.178 | 100%
2368 | M4_D3_H21 | 2229 | 294.7338 | 73.3149 | 2.6783 | 4.8971 | 389.7281 | 0 | 209.178 | 100%
2369 | M6_D29_H23 | 4319 | 442.1783 | 92.1691 | 3.1433 | 5.7473 | 548.1983 | 0 | 209.178 | 100%
2370 | M10_D24_H15 | 7119 | -10.6464 | -6.5714 | -0.0040098 | -0.0073514 | -22.584 | 0 | 209.178 | 100%
2371 | M2_D25_H5 | 1325 | 394.0202 | 73.5068 | 2.78 | 5.0831 | 372.5204 | 0 | 209.178 | 100%
2372 | M3_D2_H17 | 1457 | 0.76386 | 0.20724 | 0.00020282 | 0.00037184 | 0.9153 | 0 | 209.178 | 100%
2373 | M4_D17_H24 | 2568 | 234.3944 | 64.8551 | 2.8817 | 5.269 | 455.6889 | 0 | 209.178 | 100%
2374 | M7_D5_H23 | 4463 | 533.1979 | 108.314 | 3.5459 | 6.4835 | 650.3942 | 0 | 209.178 | 100%
2375 | M2_D1_H3 | 747 | 297.9576 | 64.9935 | 2.8046 | 5.1281 | 332.693 | 0 | 209.178 | 100%
2376 | M2_D5_H5 | 845 | 383.6993 | 84.0143 | 3.5285 | 6.4516 | 592.3208 | 0 | 209.178 | 100%
2377 | M11_D24_H6 | 7854 | 323.888 | 69.4112 | 3.0503 | 5.5773 | 510.1584 | 0 | 209.178 | 100%
2378 | M11_D29_H9 | 7977 | 15.1687 | 6.3089 | 0.0046943 | 0.0086063 | 22.0645 | 0 | 209.178 | 100%
2379 | M1_D11_H19 | 259 | 342.7655 | 68.1888 | 2.3041 | 4.213 | 356.1353 | 0 | 209.178 | 100%
2380 | M9_D20_H22 | 6310 | 311.8518 | 79.5829 | 2.7668 | 5.059 | 347.3443 | 0 | 209.178 | 100%
2381 | M12_D19_H5 | 8453 | 355.5723 | 60.8045 | 2.5526 | 4.7902 | 356.0918 | 0 | 209.178 | 100%
2382 | M2_D11_H3 | 987 | 372.6797 | 84.4776 | 3.5166 | 6.43 | 522.9339 | 0 | 209.178 | 100%
2383 | M1_D30_H19 | 715 | 323.4785 | 64.2185 | 2.1346 | 3.903 | 274.3572 | 0 | 209.178 | 100%
2384 | M11_D20_H21 | 7773 | 348.9982 | 73.7403 | 2.7548 | 5.037 | 466.6976 | 0 | 209.178 | 100%
2385 | M5_D8_H22 | 3070 | 408.7815 | 92.6945 | 3.2034 | 5.8572 | 482.8892 | 0 | 209.178 | 100%
2386 | M2_D2_H20 | 788 | 282.1463 | 50.8683 | 1.87 | 3.4193 | 223.6051 | 0 | 209.178 | 100%
2387 | M8_D14_H5 | 5405 | 341.8378 | 82.1923 | 3.2698 | 5.9787 | 450.2782 | 0 | 209.178 | 100%
2388 | M11_D10_H24 | 7536 | 43.9473 | 10.745 | 0.46249 | 0.84564 | 55.9113 | 0 | 209.178 | 100%
2389 | M5_D1_H21 | 2901 | 322.2582 | 81.0351 | 2.9475 | 5.3893 | 465.291 | 0 | 209.178 | 100%
2390 | M12_D20_H24 | 8496 | 109.395 | 22.1769 | 0.89094 | 1.672 | 103.0483 | 0 | 209.178 | 100%
2391 | M12_D12_H19 | 8299 | 314.5317 | 70.0315 | 2.1417 | 4.0192 | 272.3574 | 0 | 209.178 | 100%
2392 | M1_D27_H3 | 627 | 307.0137 | 62.328 | 2.5591 | 4.6792 | 296.0672 | 0 | 209.178 | 100%
2393 | M2_D19_H24 | 1200 | 204.4844 | 54.6305 | 2.0565 | 3.7602 | 244.5807 | 0 | 209.178 | 100%
2394 | M5_D16_H4 | 3244 | 250.5853 | 70.9608 | 3.3872 | 6.1934 | 583.8888 | 0 | 209.178 | 100%
2395 | M4_D23_H20 | 2708 | 129.4084 | 33.1918 | 1.1765 | 2.1511 | 162.3224 | 0 | 209.178 | 100%
2396 | M3_D14_H19 | 1747 | 261.834 | 77.4717 | 0.073309 | 0.1344 | 454.3691 | 0 | 209.178 | 100%
2397 | M7_D10_H4 | 4564 | 351.8741 | 80.4178 | 3.3324 | 6.0932 | 575.2103 | 0 | 209.178 | 100%
2398 | M6_D6_H24 | 3768 | 388.11 | 94.6578 | 3.325 | 6.0795 | 572.0397 | 0 | 209.178 | 100%
2399 | M11_D20_H4 | 7756 | 261.7244 | 66.0103 | 2.7297 | 4.9912 | 358.802 | 0 | 209.178 | 100%
2400 | M4_D7_H23 | 2327 | 190.4038 | 50.2451 | 2.1044 | 3.8477 | 267.803 | 0 | 209.178 | 100%
2401 | M4_D11_H4 | 2404 | 278.2255 | 74.3943 | 3.5402 | 6.4731 | 590.9211 | 0 | 209.178 | 100%
2402 | M9_D27_H23 | 6479 | 351.8212 | 92.0589 | 3.3881 | 6.195 | 560.4626 | 0 | 209.178 | 100%
2403 | M12_D14_H17 | 8345 | 462.4091 | 88.1703 | 0.07923 | 0.14966 | 491.4948 | 0 | 209.178 | 100%
2404 | M12_D24_H8 | 8576 | 315.4619 | 54.334 | 0.064825 | 0.12245 | 312.3329 | 0 | 209.178 | 100%
2405 | M6_D20_H5 | 4085 | 281.6761 | 71.3082 | 3.026 | 5.5329 | 404.1563 | 0 | 209.178 | 100%
2406 | M10_D6_H22 | 6694 | 313.9941 | 73.0415 | 2.8967 | 5.2964 | 451.5497 | 0 | 209.178 | 100%
2407 | M3_D25_H3 | 1995 | 249.1251 | 65.7432 | 3.1249 | 5.7138 | 405.7618 | 0 | 209.178 | 100%
2408 | M2_D17_H22 | 1150 | 442.5788 | 82.5246 | 3.3829 | 6.1854 | 516.054 | 0 | 209.178 | 100%
2409 | M12_D16_H3 | 8379 | 317.3505 | 62.7125 | 2.6132 | 4.904 | 327.4189 | 0 | 209.178 | 100%
2410 | M3_D2_H3 | 1443 | 274.8883 | 61.8628 | 2.6026 | 4.7587 | 298.8733 | 0 | 209.178 | 100%
2411 | M10_D26_H21 | 7173 | 375.4184 | 85.4479 | 3.108 | 5.6828 | 499.6591 | 0 | 209.178 | 100%
2412 | M8_D28_H22 | 5758 | 442.1476 | 91.5338 | 2.7707 | 5.0661 | 488.1026 | 0 | 209.178 | 100%
2413 | M1_D4_H24 | 96 | 342.8795 | 68.3561 | 2.7315 | 4.9944 | 307.1163 | 0 | 209.178 | 100%
2414 | M10_D9_H5 | 6749 | 240.625 | 62.7755 | 2.842 | 5.1964 | 353.1073 | 0 | 209.178 | 100%
2415 | M1_D15_H6 | 342 | 412.5197 | 83.7139 | 3.0411 | 5.5606 | 450.2242 | 0 | 209.178 | 100%
2416 | M1_D25_H23 | 599 | 341.0868 | 68.7119 | 2.689 | 4.9166 | 307.2233 | 0 | 209.178 | 100%
2417 | M3_D11_H5 | 1661 | 303.0419 | 74.9031 | 3.1398 | 5.741 | 459.3985 | 0 | 209.178 | 100%
2418 | M6_D26_H4 | 4228 | 344.9547 | 84.3875 | 3.4255 | 6.2633 | 477.2337 | 0 | 209.178 | 100%
2419 | M4_D22_H23 | 2687 | 270.0182 | 73.1547 | 3.0507 | 5.578 | 459.4871 | 0 | 209.178 | 100%
2420 | M2_D28_H21 | 1413 | 156.6653 | 32.6272 | 1.1039 | 2.0184 | 141.6656 | 0 | 209.178 | 100%
2421 | M5_D11_H4 | 3124 | 280.3402 | 75.2062 | 3.4811 | 6.365 | 594.7891 | 0 | 209.178 | 100%
2422 | M12_D5_H23 | 8135 | 401.3137 | 78.1744 | 3.0349 | 5.6953 | 447.1348 | 0 | 209.178 | 100%
2423 | M5_D25_H19 | 3475 | 52.4305 | 12.7161 | 0.01036 | 0.018994 | 52.0086 | 0 | 209.178 | 100%
2424 | M4_D16_H19 | 2539 | 212.4272 | 58.0739 | 0.055423 | 0.10161 | 306.6117 | 0 | 209.178 | 100%
2425 | M12_D28_H6 | 8670 | 324.3577 | 92.667 | 3.1258 | 5.866 | 463.5716 | 0 | 209.178 | 100%
2426 | M7_D28_H3 | 4995 | 358.0634 | 86.7042 | 3.5991 | 6.5808 | 632.4356 | 0 | 209.178 | 100%
2427 | M3_D15_H24 | 1776 | 282.3569 | 72.0403 | 3.0429 | 5.5638 | 452.2544 | 0 | 209.178 | 100%
2428 | M5_D2_H3 | 2907 | 231.9913 | 62.924 | 3.1095 | 5.6855 | 437.5127 | 0 | 209.178 | 100%
2429 | M2_D20_H3 | 1203 | 301.3742 | 71.1327 | 2.7909 | 5.103 | 398.4974 | 0 | 209.178 | 100%
2430 | M8_D5_H6 | 5190 | 329.5477 | 85.124 | 2.9984 | 5.4825 | 442.3545 | 0 | 209.178 | 100%
2431 | M1_D18_H6 | 414 | 402.9217 | 78.2873 | 2.8849 | 5.2749 | 369.2642 | 0 | 209.178 | 100%
2432 | M9_D13_H20 | 6140 | 474.6467 | 102.6599 | 2.692 | 4.9222 | 399.3995 | 0 | 209.178 | 100%
2433 | M11_D6_H21 | 7437 | 356.8384 | 86.5026 | 3.2428 | 5.9294 | 573.1318 | 0 | 209.178 | 100%
2434 | M12_D15_H19 | 8371 | 219.0825 | 35.8518 | 1.3435 | 2.5212 | 174.7726 | 0 | 209.178 | 100%
2435 | M1_D2_H20 | 44 | 257.8374 | 46.3738 | 1.5166 | 2.773 | 193.384 | 0 | 209.178 | 100%
2436 | M5_D3_H19 | 2947 | 54.6543 | 15.3688 | 0.014997 | 0.027494 | 69.3292 | 0 | 209.178 | 100%
2437 | M3_D5_H23 | 1535 | 365.298 | 84.5863 | 3.2071 | 5.8641 | 533.273 | 0 | 209.178 | 100%
2438 | M11_D12_H5 | 7565 | 364.1557 | 88.0158 | 3.3152 | 6.0617 | 545.4781 | 0 | 209.178 | 100%
2439 | M11_D9_H23 | 7511 | 308.2931 | 71.5223 | 2.9311 | 5.3593 | 368.5191 | 0 | 209.178 | 100%
2440 | M4_D16_H6 | 2526 | 138.816 | 33.4965 | 1.5074 | 2.7562 | 199.7816 | 0 | 209.178 | 100%
2441 | M8_D31_H24 | 5832 | 473.0275 | 82.5687 | 3.4109 | 6.2366 | 591.5732 | 0 | 209.178 | 100%
2442 | M9_D21_H24 | 6336 | 261.7249 | 66.4554 | 2.7282 | 4.9884 | 391.4162 | 0 | 209.178 | 100%
2443 | M3_D3_H6 | 1470 | 228.2798 | 45.5461 | 2.0041 | 3.6644 | 266.7262 | 0 | 209.178 | 100%
2444 | M1_D12_H6 | 270 | 452.0167 | 89.0246 | 3.6701 | 6.7105 | 608.1175 | 0 | 209.178 | 100%
2445 | M12_D7_H3 | 8163 | 345.9046 | 75.9124 | 3.1636 | 5.937 | 409.1153 | 0 | 209.178 | 100%
2446 | M3_D12_H6 | 1686 | 322.8194 | 74.8517 | 2.8866 | 5.2781 | 385.8429 | 0 | 209.178 | 100%
2447 | M11_D26_H7 | 7903 | 236.5441 | 54.5522 | 0.049141 | 0.090092 | 257.4467 | 0 | 209.178 | 100%
2448 | M3_D13_H7 | 1711 | 98.8744 | 24.1178 | 0.85704 | 1.5671 | 120.2037 | 0 | 209.178 | 100%
2449 | M2_D23_H23 | 1295 | 366.4556 | 81.3884 | 2.9992 | 5.4838 | 416.8812 | 0 | 209.178 | 100%
2450 | M4_D13_H20 | 2468 | 60.4417 | 12.5914 | 0.50244 | 0.91868 | 60.3625 | 0 | 209.178 | 100%
2451 | M2_D27_H5 | 1373 | 355.6263 | 72.2896 | 2.8602 | 5.2297 | 373.5305 | 0 | 209.178 | 100%
2452 | M1_D21_H20 | 500 | 245.8522 | 44.3446 | 1.447 | 2.6457 | 187.5991 | 0 | 209.178 | 100%
2453 | M2_D1_H24 | 768 | 338.5269 | 77.4621 | 3.1994 | 5.85 | 436.2466 | 0 | 209.178 | 100%
2454 | M1_D25_H24 | 600 | 198.8262 | 40.215 | 1.6159 | 2.9546 | 183.2405 | 0 | 209.178 | 100%
2455 | M5_D10_H5 | 3101 | 159.4186 | 43.0734 | 2.0133 | 3.6812 | 243.2078 | 0 | 209.178 | 100%
2456 | M3_D9_H4 | 1612 | 255.1999 | 65.3198 | 2.9262 | 5.3504 | 333.8406 | 0 | 209.178 | 100%
2457 | M12_D27_H7 | 8647 | 149.5407 | 39.2156 | 1.3385 | 2.5118 | 163.3843 | 0 | 209.178 | 100%
2458 | M4_D19_H2 | 2594 | 212.2077 | 56.2769 | 2.6349 | 4.8178 | 309.4424 | 0 | 209.178 | 100%
2459 | M6_D30_H23 | 4343 | 243.716 | 60.4315 | 1.9706 | 3.6032 | 273.3847 | 0 | 209.178 | 100%
2460 | M7_D28_H22 | 5014 | 464.9211 | 111.3762 | 3.3127 | 6.057 | 583.7576 | 0 | 209.178 | 100%
2461 | M7_D31_H6 | 5070 | 301.6111 | 77.8676 | 2.9494 | 5.3928 | 424.6831 | 0 | 209.178 | 100%
2462 | M12_D25_H6 | 8598 | 319.4869 | 68.9636 | 2.7453 | 5.152 | 330.0336 | 0 | 209.178 | 100%
2463 | M7_D7_H16 | 4504 | 141.3284 | 33.8703 | 0.021247 | 0.038953 | 142.5993 | 0 | 209.178 | 100%
2464 | M10_D5_H22 | 6670 | 335.3552 | 81.4328 | 3.0403 | 5.5591 | 502.8093 | 0 | 209.178 | 100%
2465 | M2_D26_H1 | 1345 | 300.314 | 59.5041 | 2.3875 | 4.3654 | 293.1061 | 0 | 209.178 | 100%
2466 | M9_D3_H4 | 5884 | 265.9655 | 71.3902 | 3.2329 | 5.9111 | 511.1212 | 0 | 209.178 | 100%
2467 | M5_D29_H19 | 3571 | 204.3758 | 66.1004 | 0.045747 | 0.08387 | 247.5583 | 0 | 209.178 | 100%
2468 | M10_D13_H21 | 6861 | 320.5978 | 70.5929 | 2.6605 | 4.8647 | 390.6734 | 0 | 209.178 | 100%
2469 | M12_D13_H24 | 8328 | 139.216 | 29.9133 | 1.1206 | 2.103 | 130.6894 | 0 | 209.178 | 100%
2470 | M4_D2_H23 | 2207 | 185.5932 | 50.2123 | 2.1194 | 3.8752 | 264.7111 | 0 | 209.178 | 100%
2471 | M12_D28_H3 | 8667 | 263.9325 | 78.9495 | 2.7369 | 5.1361 | 329.2788 | 0 | 209.178 | 100%
2472 | M4_D8_H5 | 2333 | 219.5158 | 58.2435 | 2.7418 | 5.0133 | 371.1986 | 0 | 209.178 | 100%
2473 | M12_D27_H23 | 8663 | 333.7264 | 90.0265 | 2.9986 | 5.6273 | 355.758 | 0 | 209.178 | 100%
2474 | M1_D13_H4 | 292 | 340.3188 | 68.5927 | 2.919 | 5.3372 | 342.827 | 0 | 209.178 | 100%
2475 | M2_D12_H7 | 1015 | 269.5361 | 55.4885 | 0.049233 | 0.090261 | 268.7578 | 0 | 209.178 | 100%
2476 | M10_D22_H20 | 7076 | 377.2877 | 89.1435 | 3.0108 | 5.505 | 545.7335 | 0 | 209.178 | 100%
2477 | M12_D20_H21 | 8493 | 420.7631 | 79.5237 | 2.8423 | 5.3339 | 399.9126 | 0 | 209.178 | 100%
2478 | M12_D25_H18 | 8610 | 406.1859 | 95.9625 | 2.9235 | 5.4864 | 351.1857 | 0 | 209.178 | 100%
2479 | M7_D23_H6 | 4878 | 329.5345 | 84.8436 | 0.079433 | 0.14563 | 442.5377 | 0 | 209.178 | 100%
2480 | M3_D27_H6 | 2046 | 151.9039 | 37.9237 | 1.4843 | 2.714 | 196.3799 | 0 | 209.178 | 100%
2481 | M10_D29_H17 | 7241 | 134.2186 | 50.8108 | 0.035071 | 0.064296 | 200.7033 | 0 | 209.178 | 100%
2482 | M2_D22_H20 | 1268 | 91.0622 | 17.4099 | 0.58292 | 1.0658 | 74.1978 | 0 | 209.178 | 100%
2483 | M1_D14_H5 | 317 | 363.8046 | 73.9438 | 3.0066 | 5.4973 | 373.2184 | 0 | 209.178 | 100%
2484 | M4_D5_H19 | 2275 | 134.455 | 38.0403 | 0.036899 | 0.067647 | 176.4837 | 0 | 209.178 | 100%
2485 | M2_D8_H24 | 936 | 274.4057 | 59.449 | 2.4868 | 4.5469 | 281.9821 | 0 | 209.178 | 100%
2486 | M2_D1_H18 | 762 | 439.7781 | 103.1949 | 3.4323 | 6.2758 | 590.5345 | 0 | 209.178 | 100%
2487 | M5_D15_H22 | 3238 | 372.6172 | 98.7287 | 3.5203 | 6.4366 | 652.374 | 0 | 209.178 | 100%
2488 | M12_D24_H22 | 8590 | 421.668 | 78.2367 | 3.1934 | 5.9927 | 406.1077 | 0 | 209.178 | 100%
2489 | M9_D15_H5 | 6173 | 343.2719 | 84.5254 | 3.6181 | 6.6155 | 682.9495 | 0 | 209.178 | 100%
2490 | M2_D2_H3 | 771 | 351.465 | 77.3445 | 3.3516 | 6.1282 | 497.7068 | 0 | 209.178 | 100%
2491 | M6_D29_H3 | 4299 | 334.9026 | 71.8195 | 2.9408 | 5.3771 | 382.0321 | 0 | 209.178 | 100%
2492 | M12_D11_H5 | 8261 | 404.0096 | 84.9286 | 3.3087 | 6.2093 | 553.0285 | 0 | 209.178 | 100%
2493 | M12_D13_H23 | 8327 | 439.5524 | 92.7021 | 3.3876 | 6.3573 | 557.3712 | 0 | 209.178 | 100%
2494 | M12_D4_H20 | 8108 | 469.7702 | 91.7001 | 2.8385 | 5.3268 | 507.4239 | 0 | 209.178 | 100%
2495 | M10_D2_H17 | 6593 | 273.7111 | 121.1988 | 0.064412 | 0.11809 | 471.5525 | 0 | 209.178 | 100%
2496 | M12_D30_H8 | 8720 | 311.5845 | 90.4879 | 0.068915 | 0.13017 | 351.0544 | 0 | 209.178 | 100%
2497 | M2_D10_H1 | 961 | 355.2008 | 84.1073 | 3.5811 | 6.5479 | 399.5183 | 0 | 209.178 | 100%
2498 | M10_D22_H1 | 7057 | 175.6753 | 47.5309 | 2.1512 | 3.9334 | 277.6641 | 0 | 209.178 | 100%
2499 | M6_D25_H3 | 4203 | 373.2863 | 85.9289 | 3.5002 | 6.4 | 643.4155 | 0 | 209.178 | 100%
2500 | M11_D7_H20 | 7460 | 349.6607 | 86.6414 | 3.0259 | 5.5327 | 540.878 | 0 | 209.178 | 100%
2501 | M6_D10_H24 | 3864 | 377.9122 | 79.6113 | 2.8528 | 5.2162 | 423.5996 | 0 | 209.178 | 100%
2502 | M9_D12_H7 | 6103 | 227.0054 | 66.7168 | 0.059663 | 0.10938 | 336.1495 | 0 | 209.178 | 100%
2503 | M12_D5_H2 | 8114 | 433.6061 | 90.6384 | 3.5304 | 6.6253 | 508.2951 | 0 | 209.178 | 100%
2504 | M12_D19_H7 | 8455 | 429.6867 | 74.6752 | 0.071213 | 0.13451 | 385.2001 | 0 | 209.178 | 100%
2505 | M12_D27_H22 | 8662 | 361.7138 | 93.0917 | 3.0165 | 5.6609 | 362.7457 | 0 | 209.178 | 100%
2506 | M9_D4_H18 | 5922 | 385.9999 | 107.6764 | 0.063419 | 0.11627 | 513.3231 | 0 | 209.178 | 100%
2507 | M12_D3_H5 | 8069 | 366.1958 | 79.0511 | 2.8971 | 5.4369 | 446.4459 | 0 | 209.178 | 100%
2508 | M10_D7_H23 | 6719 | 68.2029 | 17.6778 | 0.7325 | 1.3393 | 94.8134 | 0 | 209.178 | 100%
2509 | M10_D1_H24 | 6576 | 269.9894 | 70.3136 | 2.897 | 5.297 | 506.7868 | 0 | 209.178 | 100%
2510 | M3_D22_H20 | 1940 | 165.3065 | 43.1982 | 1.5379 | 2.812 | 191.7338 | 0 | 209.178 | 100%
2511 | M6_D30_H2 | 4322 | 361.247 | 86.7334 | 3.2788 | 5.9951 | 578.6983 | 0 | 209.178 | 100%
2512 | M12_D10_H7 | 8239 | 307.7522 | 67.3891 | 0.057236 | 0.10811 | 309.7473 | 0 | 209.178 | 100%
2513 | M9_D12_H23 | 6119 | 354.7962 | 81.0007 | 2.6975 | 4.9322 | 492.7964 | 0 | 209.178 | 100%
2514 | M9_D6_H6 | 5958 | 181.0995 | 52.0733 | 2.1428 | 3.9179 | 280.5033 | 0 | 209.178 | 100%
2515 | M1_D30_H12 | 708 | -14.9518 | -8.2981 | -0.0053641 | -0.0098342 | -29.337 | 0 | 209.178 | 100%
2516 | M11_D27_H1 | 7921 | 352.8975 | 76.5927 | 3.1831 | 5.8201 | 411.9278 | 0 | 209.178 | 100%
2517 | M10_D4_H4 | 6628 | 209.7811 | 57.0156 | 2.5943 | 4.7435 | 393.3006 | 0 | 209.178 | 100%
2518 | M10_D31_H7 | 7279 | 281.3164 | 74.3362 | 2.6789 | 4.8982 | 372.4989 | 0 | 209.178 | 100%
2519 | M11_D25_H6 | 7878 | 351.5631 | 82.678 | 3.2009 | 5.8527 | 518.6898 | 0 | 209.178 | 100%
2520 | M4_D22_H4 | 2668 | 253.5477 | 61.9407 | 3.0118 | 5.507 | 401.1748 | 0 | 209.178 | 100%
2521 | M2_D2_H2 | 770 | 348.0619 | 76.6495 | 3.312 | 6.0558 | 370.1128 | 0 | 209.178 | 100%
2522 | M11_D25_H21 | 7893 | 382.5999 | 81.7281 | 2.8595 | 5.2284 | 404.0509 | 0 | 209.178 | 100%
2523 | M11_D14_H6 | 7614 | 454.7613 | 96.9741 | 3.6372 | 6.6505 | 491.6054 | 0 | 209.178 | 100%
2524 | M2_D7_H5 | 893 | 359.8881 | 76.1138 | 3.0696 | 5.6125 | 470.5524 | 0 | 209.178 | 100%
2525 | M7_D12_H5 | 4613 | 223.5516 | 51.7578 | 2.2027 | 4.0276 | 289.5144 | 0 | 209.178 | 100%
2526 | M10_D25_H20 | 7148 | 330.6689 | 79.6154 | 2.7361 | 5.0028 | 369.1617 | 0 | 209.178 | 100%
2527 | M9_D5_H3 | 5931 | 315.8379 | 81.296 | 3.5281 | 6.4509 | 611.2658 | 0 | 209.178 | 100%
2528 | M10_D3_H5 | 6605 | 283.0691 | 77.916 | 3.5117 | 6.4209 | 446.1335 | 0 | 209.178 | 100%
2529 | M2_D16_H5 | 1109 | 389.4769 | 79.6694 | 3.2915 | 6.0183 | 476.3522 | 0 | 209.178 | 100%
2530 | M4_D23_H22 | 2710 | 291.0501 | 74.4164 | 2.8711 | 5.2496 | 427.0336 | 0 | 209.178 | 100%
2531 | M11_D4_H6 | 7374 | 322.7705 | 78.7733 | 3.3943 | 6.2063 | 579.2279 | 0 | 209.178 | 100%
2532 | M2_D2_H1 | 769 | 345.2929 | 77.6612 | 3.3073 | 6.0472 | 471.2983 | 0 | 209.178 | 100%
2533 | M12_D7_H5 | 8165 | 359.8224 | 76.0018 | 3.1884 | 5.9835 | 432.3356 | 0 | 209.178 | 100%
2534 | M7_D20_H4 | 4804 | 407.3866 | 95.0866 | 3.6039 | 6.5895 | 655.4311 | 0 | 209.178 | 100%
2535 | M6_D17_H5 | 4013 | 265.4575 | 65.1304 | 3.2077 | 5.8651 | 415.1492 | 0 | 209.178 | 100%
2536 | M2_D25_H23 | 1343 | 327.9693 | 62.0454 | 2.385 | 4.3608 | 305.4246 | 0 | 209.178 | 100%
2537 | M12_D11_H8 | 8264 | 368.8444 | 94.4126 | 0.071484 | 0.13502 | 398.4582 | 0 | 209.178 | 100%
2538 | M2_D15_H3 | 1083 | 276.1377 | 61.3496 | 2.5495 | 4.6616 | 296.275 | 0 | 209.178 | 100%
2539 | M6_D30_H5 | 4325 | 228.8524 | 55.4327 | 2.3253 | 4.2516 | 313.9613 | 0 | 209.178 | 100%
2540 | M4_D30_H4 | 2860 | 238.7916 | 61.163 | 3.0145 | 5.5119 | 450.6362 | 0 | 209.178 | 100%
2541 | M8_D17_H1 | 5473 | 437.7066 | 91.8882 | 3.4514 | 6.3107 | 483.0788 | 0 | 209.178 | 100%
2542 | M7_D2_H7 | 4375 | 237.3611 | 62.4888 | 0.058216 | 0.10673 | 337.6317 | 0 | 209.178 | 100%
2543 | M12_D8_H17 | 8201 | 325.2553 | 63.7876 | 0.065451 | 0.12363 | 426.8347 | 0 | 209.178 | 100%
2544 | M1_D27_H23 | 647 | 344.3141 | 64.8311 | 2.6737 | 4.8887 | 370.6684 | 0 | 209.178 | 100%
2545 | M2_D14_H21 | 1077 | 261.2621 | 57.8827 | 2.0437 | 3.7368 | 253.3052 | 0 | 209.178 | 100%
2546 | M12_D4_H7 | 8095 | 390.5526 | 83.8299 | 0.068672 | 0.12971 | 377.2606 | 0 | 209.178 | 100%
2547 | M6_D15_H2 | 3962 | 295.0755 | 62.8164 | 2.715 | 4.9643 | 345.2056 | 0 | 209.178 | 100%
2548 | M9_D28_H22 | 6502 | 441.0188 | 101.3599 | 3.4675 | 6.3402 | 589.6838 | 0 | 209.178 | 100%
2549 | M8_D14_H6 | 5406 | 327.7794 | 86.0148 | 3.1696 | 5.7955 | 459.2422 | 0 | 209.178 | 100%
2550 | M1_D8_H6 | 174 | 385.2782 | 78.3995 | 3.0942 | 5.6576 | 407.039 | 0 | 209.178 | 100%
2551 | M12_D18_H2 | 8426 | 437.592 | 74.8191 | 3.2128 | 6.0292 | 488.689 | 0 | 209.178 | 100%
2552 | M5_D3_H21 | 2949 | 272.7386 | 68.9621 | 2.5136 | 4.596 | 314.9701 | 0 | 209.178 | 100%
2553 | M2_D24_H7 | 1303 | 269.9608 | 44.9022 | 0.04483 | 0.082188 | 249.4445 | 0 | 209.178 | 100%
2554 | M11_D27_H6 | 7926 | 347.1493 | 78.4833 | 3.055 | 5.5859 | 411.4196 | 0 | 209.178 | 100%
2555 | M7_D13_H5 | 4637 | 356.3468 | 81.268 | 3.5841 | 6.5533 | 649.1391 | 0 | 209.178 | 100%
2556 | M12_D23_H21 | 8565 | 495.6532 | 80.5095 | 3.097 | 5.8119 | 447.8813 | 0 | 209.178 | 100%
2557 | M8_D19_H24 | 5544 | 454.2732 | 95.9868 | 3.3994 | 6.2156 | 592.037 | 0 | 209.178 | 100%
2558 | M9_D19_H18 | 6282 | 489.5423 | 104.817 | 0.073356 | 0.13449 | 439.5497 | 0 | 209.178 | 100%
2559 | M3_D16_H4 | 1780 | 279.5188 | 70.1362 | 3.1505 | 5.7605 | 488.121 | 0 | 209.178 | 100%
2560 | M10_D28_H20 | 7220 | 379.3407 | 89.3801 | 3.0089 | 5.5015 | 491.122 | 0 | 209.178 | 100%
2561 | M10_D29_H19 | 7243 | 401.8953 | 98.3636 | 3.3416 | 6.11 | 549.8709 | 0 | 209.178 | 100%
2562 | M9_D30_H22 | 6550 | 483.0234 | 107.3016 | 3.6156 | 6.6109 | 719.6928 | 0 | 209.178 | 100%
2563 | M9_D9_H1 | 6025 | 316.6494 | 77.4115 | 3.1464 | 5.753 | 454.0732 | 0 | 209.178 | 100%
2564 | M7_D21_H3 | 4827 | 393.8894 | 98.8332 | 3.6001 | 6.5827 | 656.5757 | 0 | 209.178 | 100%
2565 | M9_D17_H19 | 6235 | 486.4517 | 106.5304 | 0.064723 | 0.11866 | 465.4424 | 0 | 209.178 | 100%
2566 | M4_D14_H24 | 2496 | 235.1689 | 56.6539 | 2.5866 | 4.7295 | 376.2698 | 0 | 209.178 | 100%
2567 | M11_D27_H18 | 7938 | 364.2594 | 94.7471 | 2.8378 | 5.1887 | 364.5068 | 0 | 209.178 | 100%
2568 | M7_D21_H24 | 4848 | 411.8699 | 111.4075 | 3.5041 | 6.407 | 650.1939 | 0 | 209.178 | 100%
2569 | M5_D27_H2 | 3506 | 228.0468 | 58.7558 | 2.7016 | 4.9397 | 411.8814 | 0 | 209.178 | 100%
2570 | M10_D15_H4 | 6892 | 262.4196 | 71.0305 | 2.9482 | 5.3906 | 351.6353 | 0 | 209.178 | 100%
2571 | M2_D3_H3 | 795 | 325.0268 | 70.0058 | 3.0936 | 5.6565 | 372.3001 | 0 | 209.178 | 100%
2572 | M1_D10_H20 | 236 | 183.0367 | 37.8785 | 1.2847 | 2.349 | 160.1984 | 0 | 209.178 | 100%
2573 | M11_D15_H21 | 7653 | 374.4349 | 83.8153 | 3.0687 | 5.6109 | 456.6501 | 0 | 209.178 | 100%
2574 | M4_D19_H24 | 2616 | 216.3135 | 59.4813 | 2.6475 | 4.8408 | 309.4285 | 0 | 209.178 | 100%
2575 | M4_D12_H22 | 2446 | 272.8221 | 71.5441 | 2.7477 | 5.0241 | 364.7804 | 0 | 209.178 | 100%
2576 | M1_D4_H22 | 94 | 402.5774 | 76.2138 | 2.8645 | 5.2376 | 349.7985 | 0 | 209.178 | 100%
2577 | M8_D24_H6 | 5646 | 292.5585 | 70.3709 | 3.092 | 5.6536 | 398.2747 | 0 | 209.178 | 100%
2578 | M1_D13_H21 | 309 | 284.3681 | 48.9312 | 1.9119 | 3.4959 | 237.6161 | 0 | 209.178 | 100%
2579 | M12_D17_H19 | 8419 | 395.6866 | 64.3365 | 2.1864 | 4.1031 | 292.8253 | 0 | 209.178 | 100%
2580 | M11_D4_H18 | 7386 | 416.2946 | 105.017 | 3.3505 | 6.1262 | 618.5434 | 0 | 209.178 | 100%
2581 | M12_D26_H18 | 8634 | 486.2509 | 107.0067 | 3.2186 | 6.0402 | 545.0978 | 0 | 209.178 | 100%
2582 | M1_D20_H3 | 459 | 264.3815 | 56.7339 | 2.4022 | 4.3923 | 273.4117 | 0 | 209.178 | 100%
2583 | M12_D18_H7 | 8431 | 408.4679 | 69.516 | 0.065652 | 0.12401 | 364.5257 | 0 | 209.178 | 100%
2584 | M10_D17_H23 | 6959 | 142.4702 | 35.5653 | 1.4304 | 2.6154 | 178.9077 | 0 | 209.178 | 100%
2585 | M1_D16_H7 | 367 | 373.947 | 77.2417 | 2.3825 | 4.3563 | 340.8819 | 0 | 209.178 | 100%
2586 | M8_D21_H4 | 5572 | 381.2864 | 85.1142 | 3.5924 | 6.5686 | 680.5233 | 0 | 209.178 | 100%
2587 | M1_D26_H20 | 620 | 239.9808 | 43.9816 | 1.4954 | 2.7343 | 177.2473 | 0 | 209.178 | 100%
2588 | M9_D11_H2 | 6074 | 342.1256 | 87.3524 | 3.4436 | 6.2964 | 618.0677 | 0 | 209.178 | 100%
2589 | M4_D29_H4 | 2836 | 228.6269 | 63.6405 | 3.0303 | 5.5408 | 419.6254 | 0 | 209.178 | 100%
2590 | M3_D6_H6 | 1542 | 397.9867 | 86.8653 | 3.1534 | 5.7658 | 431.6702 | 0 | 209.178 | 100%
2591 | M9_D29_H23 | 6527 | 370.7803 | 92.6029 | 3.4347 | 6.2801 | 595.1921 | 0 | 209.178 | 100%
2592 | M6_D24_H3 | 4179 | 374.6885 | 82.7343 | 3.4201 | 6.2534 | 622.8519 | 0 | 209.178 | 100%
2593 | M5_D30_H19 | 3595 | 271.3594 | 85.3813 | 0.057746 | 0.10587 | 308.646 | 0 | 209.178 | 100%
2594 | M1_D3_H23 | 71 | 393.6134 | 74.666 | 2.9339 | 5.3644 | 370.2975 | 0 | 209.178 | 100%
2595 | M3_D17_H5 | 1805 | 277.1788 | 63.4565 | 2.8941 | 5.2917 | 392.2936 | 0 | 209.178 | 100%
2596 | M6_D15_H5 | 3965 | 289.3835 | 64.7756 | 3.0586 | 5.5926 | 483.8352 | 0 | 209.178 | 100%
2597 | M1_D25_H6 | 582 | 407.5112 | 82.0824 | 3.0645 | 5.6032 | 388.2867 | 0 | 209.178 | 100%
2598 | M11_D17_H18 | 7698 | 384.2976 | 79.0535 | 3.0051 | 5.4946 | 511.0008 | 0 | 209.178 | 100%
2599 | M7_D28_H5 | 4997 | 359.2121 | 81.9933 | 3.6558 | 6.6844 | 681.1833 | 0 | 209.178 | 100%
2600 | M2_D18_H18 | 1170 | 435.5116 | 95.7848 | 0.086867 | 0.15926 | 565.7745 | 0 | 209.178 | 100%
2601 | M11_D14_H2 | 7610 | 396.318 | 88.9946 | 3.623 | 6.6244 | 644.0398 | 0 | 209.178 | 100%
2602 | M6_D12_H4 | 3892 | 335.6318 | 81.8533 | 3.3989 | 6.2147 | 531.7936 | 0 | 209.178 | 100%
2603 | M12_D27_H19 | 8659 | 288.3285 | 69.9196 | 2.0988 | 3.9386 | 275.3651 | 0 | 209.178 | 100%
2604 | M10_D14_H20 | 6884 | 356.7652 | 87.3995 | 2.7612 | 5.0487 | 403.0068 | 0 | 209.178 | 100%
2605 | M5_D18_H22 | 3310 | 288.7876 | 71.9776 | 2.7194 | 4.9722 | 401.5258 | 0 | 209.178 | 100%
2606 | M8_D6_H6 | 5214 | 348.9474 | 88.5593 | 3.0808 | 5.6332 | 458.4878 | 0 | 209.178 | 100%
2607 | M3_D29_H2 | 2090 | 239.1956 | 56.5009 | 2.605 | 4.763 | 317.0324 | 0 | 209.178 | 100%
2608 | M8_D6_H5 | 5213 | 397.6689 | 91.3247 | 3.4551 | 6.3174 | 488.7671 | 0 | 209.178 | 100%
2609 | M1_D25_H21 | 597 | 265.8787 | 50.4886 | 1.8157 | 3.32 | 214.8855 | 0 | 209.178 | 100%
2610 | M5_D20_H23 | 3359 | 201.6098 | 53.3286 | 2.2151 | 4.0502 | 282.7864 | 0 | 209.178 | 100%
2611 | M11_D23_H23 | 7847 | 311.8837 | 71.927 | 3.0118 | 5.5069 | 419.5386 | 0 | 209.178 | 100%
2612 | M8_D12_H5 | 5357 | 329.9219 | 78.6094 | 3.4088 | 6.2327 | 458.1573 | 0 | 209.178 | 100%
2613 | M1_D9_H23 | 215 | 304.1 | 67.6444 | 2.7997 | 5.1191 | 328.8049 | 0 | 209.178 | 100%
2614 | M9_D29_H18 | 6522 | 329.1295 | 73.894 | 0.05547 | 0.1017 | 377.3949 | 0 | 209.178 | 100%
2615 | M5_D16_H23 | 3263 | 200.6169 | 54.2793 | 2.0961 | 3.8327 | 292.1096 | 0 | 209.178 | 100%
2616 | M8_D6_H4 | 5212 | 401.0412 | 90.518 | 3.4502 | 6.3086 | 470.644 | 0 | 209.178 | 100%
2617 | M1_D2_H23 | 47 | 382.1463 | 74.0051 | 2.8653 | 5.2391 | 350.6864 | 0 | 209.178 | 100%
2618 | M8_D25_H4 | 5668 | 316.382 | 71.7326 | 3.1374 | 5.7366 | 462.461 | 0 | 209.178 | 100%
2619 | M4_D10_H4 | 2380 | 256.4618 | 66.5438 | 3.1885 | 5.83 | 479.5172 | 0 | 209.178 | 100%
2620 | M11_D2_H9 | 7329 | -31.5414 | -10.5965 | -0.011921 | -0.021855 | -52.4017 | 0 | 209.178 | 100%
2621 | M4_D21_H6 | 2646 | 148.1217 | 29.9877 | 1.511 | 2.7628 | 198.7479 | 0 | 209.178 | 100%
2622 | M4_D12_H6 | 2430 | 105.874 | 29.8381 | 1.3089 | 2.3933 | 160.1496 | 0 | 209.178 | 100%
2623 | M2_D3_H22 | 814 | 229.6872 | 46.7238 | 1.912 | 3.4959 | 238.4713 | 0 | 209.178 | 100%
2624 | M4_D18_H21 | 2589 | 257.2099 | 65.9709 | 2.3607 | 4.3165 | 302.8077 | 0 | 209.178 | 100%
2625 | M4_D24_H22 | 2734 | 307.922 | 77.4179 | 3.0721 | 5.6171 | 487.3696 | 0 | 209.178 | 100%
2626 | M8_D14_H4 | 5404 | 326.7449 | 77.6997 | 3.1184 | 5.7019 | 510.0014 | 0 | 209.178 | 100%
2627 | M12_D15_H5 | 8357 | 429.3614 | 83.3349 | 3.3889 | 6.3598 | 592.5367 | 0 | 209.178 | 100%
2628 | M6_D14_H23 | 3959 | 192.0046 | 43.0497 | 1.4405 | 2.6339 | 193.3489 | 0 | 209.178 | 100%
2629 | M8_D23_H5 | 5621 | 279.4002 | 66.665 | 2.873 | 5.253 | 375.3978 | 0 | 209.178 | 100%
2630 | M4_D27_H20 | 2804 | 33.8111 | 8.0718 | 0.0078786 | 0.014444 | 37.4836 | 0 | 209.178 | 100%
2631 | M12_D28_H18 | 8682 | 494.3357 | 119.0659 | 3.4071 | 6.3939 | 518.0413 | 0 | 209.178 | 100%
2632 | M12_D21_H5 | 8501 | 366.0872 | 72.2042 | 3.0852 | 5.7898 | 431.5283 | 0 | 209.178 | 100%
2633 | M4_D13_H21 | 2469 | 301.8767 | 65.2516 | 2.4332 | 4.4489 | 300.3866 | 0 | 209.178 | 100%
2634 | M3_D26_H10 | 2026 | -7.7912 | -4.5166 | -0.0030193 | -0.0055354 | -16.528 | 0 | 209.178 | 100%
2635 | M4_D3_H2 | 2210 | 198.1074 | 55.5698 | 2.6058 | 4.7646 | 306.8031 | 0 | 209.178 | 100%
2636 | M3_D6_H22 | 1558 | 277.9112 | 62.2201 | 2.3332 | 4.2661 | 292.4847 | 0 | 209.178 | 100%
2637 | M3_D30_H6 | 2118 | 85.1449 | 19.5903 | 0.93845 | 1.7159 | 111.3011 | 0 | 209.178 | 100%
2638 | M5_D5_H12 | 2988 | 77.2008 | 90.9801 | 0.085592 | 0.15692 | 467.6004 | 0 | 209.178 | 100%
2639 | M9_D25_H22 | 6430 | 388.9756 | 81.716 | 3.0342 | 5.5478 | 424.0963 | 0 | 209.178 | 100%
2640 | M8_D10_H6 | 5310 | 319.4538 | 72.7808 | 3.2604 | 5.9614 | 515.3809 | 0 | 209.178 | 100%
2641 | M1_D8_H7 | 175 | 311.8228 | 66.9961 | 2.3257 | 4.2524 | 320.5601 | 0 | 209.178 | 100%
2642 | M10_D20_H6 | 7014 | 113.0743 | 26.0946 | 1.2861 | 2.3516 | 170.2221 | 0 | 209.178 | 100%
2643 | M10_D24_H23 | 7127 | 106.6246 | 27.0958 | 1.1175 | 2.0432 | 139.7828 | 0 | 209.178 | 100%
2644 | M11_D28_H18 | 7962 | 393.3261 | 100.1438 | 3.0646 | 5.6035 | 450.8753 | 0 | 209.178 | 100%
2645 | M11_D18_H6 | 7710 | 297.5052 | 70.8346 | 2.8524 | 5.2155 | 377.1996 | 0 | 209.178 | 100%
2646 | M3_D30_H2 | 2114 | 224.2776 | 55.6435 | 2.6075 | 4.7676 | 289.1924 | 0 | 209.178 | 100%
2647 | M12_D12_H7 | 8287 | 403.0472 | 88.2509 | 0.076238 | 0.14401 | 407.3971 | 0 | 209.178 | 100%
2648 | M12_D27_H1 | 8641 | 299.818 | 80.0558 | 2.9373 | 5.5122 | 331.5748 | 0 | 209.178 | 100%
2649 | M12_D20_H18 | 8490 | 496.5592 | 99.7385 | 3.2258 | 6.0536 | 443.852 | 0 | 209.178 | 100%
2650 | M9_D8_H4 | 6004 | 289.1966 | 74.9144 | 3.3285 | 6.086 | 553.3615 | 0 | 209.178 | 100%
2651 | M3_D28_H24 | 2088 | 278.9674 | 67.6924 | 2.9448 | 5.3845 | 431.8842 | 0 | 209.178 | 100%
2652 | M12_D18_H3 | 8427 | 443.6312 | 76.3921 | 3.2856 | 6.1658 | 510.1206 | 0 | 209.178 | 100%
2653 | M1_D23_H2 | 530 | 406.5296 | 81.8666 | 3.1626 | 5.7826 | 420.0458 | 0 | 209.178 | 100%
2654 | M10_D19_H20 | 7004 | 375.9315 | 84.0852 | 2.9285 | 5.3545 | 432.6172 | 0 | 209.178 | 100%
2655 | M7_D12_H23 | 4631 | 427.0571 | 99.4074 | 3.3762 | 6.1733 | 538.6644 | 0 | 209.178 | 100%
2656 | M9_D28_H23 | 6503 | 371.8131 | 92.1814 | 3.4245 | 6.2615 | 560.6026 | 0 | 209.178 | 100%
2657 | M11_D16_H23 | 7679 | 303.1895 | 71.9841 | 3.0016 | 5.4883 | 439.8634 | 0 | 209.178 | 100%
2658 | M12_D4_H22 | 8110 | 504.3918 | 99.3218 | 3.4632 | 6.4991 | 589.1549 | 0 | 209.178 | 100%
2659 | M1_D10_H19 | 235 | 225.9421 | 48.6826 | 1.5831 | 2.8947 | 196.5262 | 0 | 209.178 | 100%
2660 | M9_D13_H3 | 6123 | 255.2603 | 62.0501 | 2.5019 | 4.5746 | 371.7295 | 0 | 209.178 | 100%
2661 | M12_D8_H7 | 8191 | 251.6753 | 45.6207 | 0.049998 | 0.09444 | 264.7779 | 0 | 209.178 | 100%
2662 | M11_D26_H21 | 7917 | 393.8931 | 83.2957 | 2.9545 | 5.4022 | 408.178 | 0 | 209.178 | 100%
2663 | M8_D29_H4 | 5764 | 382.8425 | 90.1503 | 3.6377 | 6.6514 | 606.5674 | 0 | 209.178 | 100%
2664 | M3_D21_H5 | 1901 | 274.4648 | 62.8151 | 2.8218 | 5.1596 | 349.3291 | 0 | 209.178 | 100%
2665 | M2_D9_H21 | 957 | 399.3332 | 76.0354 | 2.8825 | 5.2706 | 369.8799 | 0 | 209.178 | 100%
2666 | M1_D13_H24 | 312 | 310.92 | 63.8389 | 2.6858 | 4.9109 | 315.3342 | 0 | 209.178 | 100%
2667 | M5_D6_H23 | 3023 | 187.8455 | 52.8211 | 2.0512 | 3.7506 | 262.6684 | 0 | 209.178 | 100%
2668 | M2_D26_H5 | 1349 | 380.3876 | 71.4287 | 2.7917 | 5.1045 | 370.0829 | 0 | 209.178 | 100%
2669 | M3_D4_H8 | 1496 | 120.5954 | 39.6295 | 0.031378 | 0.057526 | 170.3376 | 0 | 209.178 | 100%
2670 | M4_D15_H1 | 2497 | 195.288 | 47.551 | 2.2165 | 4.0528 | 269.3462 | 0 | 209.178 | 100%
2671 | M11_D7_H24 | 7464 | 67.783 | 17.5559 | 0.76476 | 1.3983 | 91.645 | 0 | 209.178 | 100%
2672 | M8_D7_H3 | 5235 | 427.2503 | 92.6959 | 3.5349 | 6.4633 | 657.1735 | 0 | 209.178 | 100%
2673 | M6_D4_H17 | 3713 | 180.3608 | 78.5108 | 0.036221 | 0.066405 | 219.1133 | 0 | 209.178 | 100%
2674 | M1_D1_H21 | 21 | 590.5177 | 98.3242 | 3.5106 | 6.4189 | 538.355 | 0 | 209.178 | 100%
2675 | M11_D29_H14 | 7982 | 254.9885 | 139.7051 | 0.096958 | 0.17776 | 470.2954 | 0 | 209.178 | 100%
2676 | M7_D5_H4 | 4444 | 372.1716 | 79.3818 | 3.2033 | 5.857 | 473.7079 | 0 | 209.178 | 100%
2677 | M12_D21_H22 | 8518 | 401.0742 | 76.0405 | 2.9402 | 5.5177 | 404.611 | 0 | 209.178 | 100%
2678 | M8_D18_H23 | 5519 | 459.7677 | 98.8289 | 3.3712 | 6.1641 | 639.2317 | 0 | 209.178 | 100%
2679 | M8_D28_H4 | 5740 | 381.3028 | 89.191 | 3.6626 | 6.6968 | 691.6222 | 0 | 209.178 | 100%
2680 | M10_D27_H6 | 7182 | 134.3887 | 30.5055 | 1.5016 | 2.7456 | 197.6135 | 0 | 209.178 | 100%
2681 | M9_D3_H6 | 5886 | 251.2928 | 70.4351 | 2.9224 | 5.3435 | 401.6811 | 0 | 209.178 | 100%
2682 | M1_D18_H8 | 416 | 359.0324 | 84.7833 | 0.064346 | 0.11797 | 314.5051 | 0 | 209.178 | 100%
2683 | M5_D22_H6 | 3390 | 46.2944 | 12.0953 | 0.015121 | 0.027722 | 75.5799 | 0 | 209.178 | 100%
2684 | M2_D3_H7 | 799 | 208.481 | 35.1595 | 0.040594 | 0.074422 | 216.66 | 0 | 209.178 | 100%
2685 | M2_D16_H18 | 1122 | 473.7473 | 86.4658 | 0.083271 | 0.15266 | 481.7368 | 0 | 209.178 | 100%
2686 | M8_D8_H3 | 5259 | 404.1284 | 85.8098 | 3.3985 | 6.2139 | 540.2927 | 0 | 209.178 | 100%
2687 | M5_D26_H4 | 3484 | 214.9361 | 55.3616 | 2.6564 | 4.8571 | 340.2474 | 0 | 209.178 | 100%
2688 | M3_D23_H18 | 1962 | 217.691 | 55.258 | 0.060152 | 0.11028 | 338.4886 | 0 | 209.178 | 100%
2689 | M2_D10_H22 | 982 | 270.2264 | 63.4685 | 2.377 | 4.3462 | 374.1357 | 0 | 209.178 | 100%
2690 | M11_D9_H4 | 7492 | 256.3369 | 68.2543 | 2.9805 | 5.4497 | 391.8162 | 0 | 209.178 | 100%
2691 | M1_D4_H1 | 73 | 393.9395 | 77.6243 | 3.1768 | 5.8087 | 456.674 | 0 | 209.178 | 100%
2692 | M1_D3_H8 | 56 | 363.4402 | 86.5136 | 0.06741 | 0.12358 | 357.4246 | 0 | 209.178 | 100%
2693 | M8_D10_H5 | 5309 | 363.0338 | 79.8719 | 3.5874 | 6.5593 | 653.0615 | 0 | 209.178 | 100%
2694 | M12_D3_H18 | 8082 | 463.5916 | 98.3199 | 2.8141 | 5.2811 | 421.1296 | 0 | 209.178 | 100%
2695 | M4_D20_H1 | 2617 | 224.626 | 61.0441 | 2.7885 | 5.0987 | 329.2387 | 0 | 209.178 | 100%
2696 | M11_D13_H18 | 7602 | 498.9044 | 120.5718 | 3.5259 | 6.4469 | 678.1608 | 0 | 209.178 | 100%
2697 | M3_D6_H24 | 1560 | 259.669 | 60.9113 | 2.4566 | 4.4917 | 297.6259 | 0 | 209.178 | 100%
2698 | M10_D12_H5 | 6821 | 281.3733 | 73.4255 | 3.5763 | 6.539 | 609.8644 | 0 | 209.178 | 100%
2699 | M12_D22_H6 | 8526 | 409.1974 | 73.2574 | 3.1005 | 5.8185 | 510.8895 | 0 | 209.178 | 100%
2700 | M7_D21_H5 | 4829 | 387.0536 | 92.6363 | 3.6423 | 6.6598 | 697.9432 | 0 | 209.178 | 100%
2701 | M4_D11_H21 | 2421 | 372.8679 | 98.8592 | 3.4271 | 6.2662 | 605.9207 | 0 | 209.178 | 100%
2702 | M4_D10_H23 | 2399 | 236.0693 | 64.0034 | 2.6465 | 4.839 | 441.4321 | 0 | 209.178 | 100%
2703 | M4_D1_H24 | 2184 | 200.5144 | 55.215 | 2.4428 | 4.4665 | 297.1008 | 0 | 209.178 | 100%
2704 | M8_D18_H15 | 5511 | 184.0664 | 56.018 | 0.033683 | 0.061752 | 231.4545 | 0 | 209.178 | 100%
2705 | M9_D2_H24 | 5880 | 315.99 | 81.8096 | 3.269 | 5.9771 | 551.3948 | 0 | 209.178 | 100%
2706 | M9_D26_H17 | 6449 | 233.7204 | 89.9752 | 0.049008 | 0.089848 | 275.5505 | 0 | 209.178 | 100%
2707 | M2_D25_H4 | 1324 | 392.4948 | 75.3001 | 2.9139 | 5.3278 | 391.7011 | 0 | 209.178 | 100%
2708 | M3_D30_H22 | 2134 | 321.3381 | 76.7042 | 3.0982 | 5.6648 | 460.7108 | 0 | 209.178 | 100%
2709 | M5_D4_H1 | 2953 | 140.7951 | 37.4181 | 1.7603 | 3.2187 | 201.8025 | 0 | 209.178 | 100%
2710 | M1_D7_H4 | 148 | 382.2518 | 80.786 | 3.5605 | 6.5101 | 548.8959 | 0 | 209.178 | 100%
2711 | M9_D2_H21 | 5877 | 289.023 | 62.6496 | 2.0399 | 3.7299 | 358.3138 | 0 | 209.178 | 100%
2712 | M10_D29_H20 | 7244 | 436.3353 | 104.2668 | 3.4995 | 6.3986 | 625.9264 | 0 | 209.178 | 100%
2713 | M4_D22_H22 | 2686 | 282.4694 | 71.9057 | 2.7883 | 5.0983 | 390.8332 | 0 | 209.178 | 100%
2714 | M3_D17_H6 | 1806 | 167.0798 | 35.9642 | 1.6254 | 2.9719 | 213.0486 | 0 | 209.178 | 100%
2715 | M12_D23_H4 | 8548 | 329.4584 | 70.4098 | 2.8798 | 5.4042 | 409.1594 | 0 | 209.178 | 100%
2716 | M7_D24_H2 | 4898 | 464.4268 | 94.6766 | 3.5768 | 6.54 | 661.8055 | 0 | 209.178 | 100%
2717 | M6_D11_H22 | 3886 | 480.7399 | 110.1272 | 3.1909 | 5.8344 | 602.2669 | 0 | 209.178 | 100%
2718 | M1_D23_H5 | 533 | 459.5189 | 89.1559 | 3.3269 | 6.0831 | 527.1008 | 0 | 209.178 | 100%
2719 | M12_D28_H8 | 8672 | 210.7308 | 59.4037 | 0.052054 | 0.098324 | 228.3138 | 0 | 209.178 | 100%
2720 | M1_D3_H24 | 72 | 382.6543 | 73.9547 | 2.9631 | 5.4178 | 383.7147 | 0 | 209.178 | 100%
2721 | M12_D5_H7 | 8119 | 474.1861 | 99.0822 | 0.083268 | 0.15728 | 451.6627 | 0 | 209.178 | 100%
2722 | M9_D14_H16 | 6160 | 205.8824 | 62.7616 | 0.034689 | 0.063596 | 200.8613 | 0 | 209.178 | 100%
2723 | M3_D2_H22 | 1462 | 302.4748 | 69.379 | 2.7276 | 4.9872 | 311.828 | 0 | 209.178 | 100%
2724 | M10_D22_H22 | 7078 | 256.9022 | 63.5332 | 2.4501 | 4.48 | 336.5218 | 0 | 209.178 | 100%
2725 | M12_D8_H5 | 8189 | 325.2756 | 68.4149 | 2.8714 | 5.3885 | 408.6542 | 0 | 209.178 | 100%
2726 | M9_D13_H1 | 6121 | 302.1044 | 70.0709 | 2.6338 | 4.8157 | 345.0452 | 0 | 209.178 | 100%
2727 | M9_D17_H21 | 6237 | 483.2797 | 99.7733 | 2.6462 | 4.8385 | 465.9267 | 0 | 209.178 | 100%
2728 | M4_D2_H6 | 2190 | 86.0686 | 21.6534 | 0.97183 | 1.7769 | 127.9419 | 0 | 209.178 | 100%
2729 | M8_D23_H23 | 5639 | 431.6233 | 96.8688 | 3.3628 | 6.1487 | 593.2297 | 0 | 209.178 | 100%
2730 | M2_D27_H2 | 1370 | 288.7481 | 60.9857 | 2.5048 | 4.5799 | 306.2083 | 0 | 209.178 | 100%
2731 | M11_D3_H1 | 7345 | 192.798 | 51.1016 | 2.3281 | 4.2567 | 272.6202 | 0 | 209.178 | 100%
2732 | M10_D22_H14 | 7070 | -26.3993 | -21.6744 | -0.013344 | -0.024465 | -81.819 | 0 | 209.178 | 100%
2733 | M1_D19_H2 | 434 | 294.9311 | 57.0875 | 2.4185 | 4.4221 | 277.0747 | 0 | 209.178 | 100%
2734 | M4_D22_H5 | 2669 | 264.2673 | 61.8083 | 2.9926 | 5.4718 | 372.9005 | 0 | 209.178 | 100%
2735 | M12_D19_H8 | 8456 | 336.9334 | 67.7929 | 0.056773 | 0.10724 | 310.2864 | 0 | 209.178 | 100%
2736 | M6_D14_H5 | 3941 | 222.7666 | 52.447 | 2.2551 | 4.1233 | 296.8896 | 0 | 209.178 | 100%
2737 | M11_D28_H3 | 7947 | 302.577 | 75.2953 | 3.2823 | 6.0016 | 507.4976 | 0 | 209.178 | 100%
2738 | M2_D16_H20 | 1124 | 291.7046 | 51.9781 | 1.8677 | 3.4151 | 226.0314 | 0 | 209.178 | 100%
2739 | M7_D24_H23 | 4919 | 414.1296 | 85.0518 | 2.737 | 5.0045 | 514.9828 | 0 | 209.178 | 100%
2740 | M1_D22_H3 | 507 | 269.3258 | 56.5349 | 2.1599 | 3.9492 | 257.9851 | 0 | 209.178 | 100%
2741 | M3_D20_H4 | 1876 | 300.997 | 70.662 | 3.0427 | 5.5634 | 441.3677 | 0 | 209.178 | 100%
2742 | M9_D13_H6 | 6126 | 198.0806 | 56.6119 | 2.135 | 3.9038 | 349.101 | 0 | 209.178 | 100%
2743 | M12_D1_H19 | 8035 | 199.1044 | 35.7939 | 1.2795 | 2.4011 | 165.674 | 0 | 209.178 | 100%
2744 | M12_D22_H3 | 8523 | 343.8174 | 71.8604 | 3.0227 | 5.6726 | 421.7988 | 0 | 209.178 | 100%
2745 | M5_D22_H4 | 3388 | 231.0856 | 64.9389 | 3.1825 | 5.819 | 495.0329 | 0 | 209.178 | 100%
2746 | M3_D16_H20 | 1796 | 237.0062 | 49.7636 | 1.9172 | 3.5055 | 227.9333 | 0 | 209.178 | 100%
2747 | M11_D26_H5 | 7901 | 280.6867 | 65.2001 | 2.604 | 4.7612 | 350.2596 | 0 | 209.178 | 100%
2748 | M10_D20_H5 | 7013 | 217.717 | 53.8488 | 2.6459 | 4.8378 | 327.8818 | 0 | 209.178 | 100%
2749 | M9_D17_H18 | 6234 | 341.6747 | 87.1757 | 0.045505 | 0.083426 | 288.909 | 0 | 209.178 | 100%
2750 | M1_D10_H8 | 224 | 343.6619 | 88.7173 | 0.069969 | 0.12828 | 374.7798 | 0 | 209.178 | 100%
2751 | M12_D21_H6 | 8502 | 364.7604 | 70.118 | 2.9636 | 5.5616 | 399.726 | 0 | 209.178 | 100%
2752 | M10_D20_H22 | 7030 | 270.1831 | 62.8107 | 2.5273 | 4.621 | 353.5349 | 0 | 209.178 | 100%
2753 | M2_D18_H2 | 1154 | 370.574 | 78.8915 | 3.5152 | 6.4274 | 524.9082 | 0 | 209.178 | 100%
2754 | M11_D30_H6 | 7998 | 287.2798 | 72.1724 | 3.06 | 5.595 | 463.9144 | 0 | 209.178 | 100%
2755 | M2_D13_H5 | 1037 | 326.3902 | 66.4223 | 2.7659 | 5.0572 | 351.3673 | 0 | 209.178 | 100%
2756 | M5_D27_H3 | 3507 | 230.9788 | 60.0341 | 2.8471 | 5.2057 | 435.241 | 0 | 209.178 | 100%
2757 | M11_D3_H19 | 7363 | 213.9774 | 42.7093 | 1.7008 | 3.1099 | 226.3682 | 0 | 209.178 | 100%
2758 | M1_D24_H18 | 570 | 458.3788 | 99.7587 | 3.025 | 5.531 | 452.7736 | 0 | 209.178 | 100%
2759 | M3_D6_H5 | 1541 | 383.6391 | 86.2147 | 3.2892 | 6.0142 | 581.234 | 0 | 209.178 | 100%
2760 | M5_D3_H24 | 2952 | 198.1813 | 49.3354 | 2.208 | 4.0373 | 262.3167 | 0 | 209.178 | 100%
2761 | M12_D3_H2 | 8066 | 325.7585 | 73.6028 | 2.7654 | 5.1896 | 347.6849 | 0 | 209.178 | 100%
2762 | M7_D13_H3 | 4635 | 368.2712 | 84.4252 | 3.515 | 6.4269 | 605.1246 | 0 | 209.178 | 100%
2763 | M8_D21_H5 | 5573 | 376.7185 | 85.7135 | 3.5632 | 6.5151 | 493.9753 | 0 | 209.178 | 100%
2764 | M10_D18_H4 | 6964 | 267.2535 | 68.4648 | 3.0698 | 5.6129 | 386.1525 | 0 | 209.178 | 100%
2765 | M11_D20_H7 | 7759 | 340.3458 | 76.2005 | 0.074143 | 0.13593 | 397.6973 | 0 | 209.178 | 100%
2766 | M3_D27_H1 | 2041 | 248.3394 | 67.1866 | 2.8452 | 5.2023 | 344.5776 | 0 | 209.178 | 100%
2767 | M3_D22_H21 | 1941 | 352.6823 | 92.0791 | 3.321 | 6.0722 | 511.7011 | 0 | 209.178 | 100%
2768 | M6_D28_H4 | 4276 | 340.7844 | 75.1862 | 3.0532 | 5.5826 | 404.3602 | 0 | 209.178 | 100%
2769 | M7_D12_H6 | 4614 | 245.0757 | 63.2501 | 0.066814 | 0.12249 | 344.3088 | 0 | 209.178 | 100%
2770 | M7_D22_H6 | 4854 | 373.4716 | 105.4896 | 0.096958 | 0.17776 | 665.5497 | 0 | 209.178 | 100%
2771 | M7_D30_H23 | 5063 | 464.9384 | 97.9583 | 3.3334 | 6.0949 | 582.3265 | 0 | 209.178 | 100%
2772 | M2_D28_H6 | 1398 | 346.0486 | 71.5978 | 2.5709 | 4.7007 | 356.6458 | 0 | 209.178 | 100%
2773 | M2_D26_H4 | 1348 | 336.6808 | 64.5202 | 2.5846 | 4.7257 | 325.9501 | 0 | 209.178 | 100%
2774 | M3_D17_H19 | 1819 | 48.7669 | 11.0008 | 0.01217 | 0.022312 | 58.7649 | 0 | 209.178 | 100%
2775 | M3_D5_H24 | 1536 | 356.0677 | 81.7191 | 3.1861 | 5.8257 | 528.65 | 0 | 209.178 | 100%
2776 | M10_D8_H24 | 6744 | 190.3525 | 50.2151 | 2.1275 | 3.89 | 348.2022 | 0 | 209.178 | 100%
2777 | M5_D15_H24 | 3240 | 299.5004 | 83.7644 | 3.4917 | 6.3843 | 614.069 | 0 | 209.178 | 100%
2778 | M7_D26_H24 | 4968 | 483.5015 | 93.3304 | 3.5451 | 6.482 | 463.8241 | 0 | 209.178 | 100%
2779 | M11_D10_H1 | 7513 | 250.3779 | 62.9817 | 2.7061 | 4.948 | 319.4111 | 0 | 209.178 | 100%
2780 | M10_D17_H19 | 6955 | 356.9634 | 92.8077 | 3.0329 | 5.5454 | 429.8261 | 0 | 209.178 | 100%
2781 | M3_D1_H6 | 1422 | 326.8029 | 72.1568 | 2.6703 | 4.8825 | 342.4307 | 0 | 209.178 | 100%
2782 | M6_D4_H3 | 3699 | 305.903 | 78.2683 | 3.5148 | 6.4265 | 610.7292 | 0 | 209.178 | 100%
2783 | M8_D29_H5 | 5765 | 375.137 | 89.7008 | 3.5788 | 6.5437 | 492.5689 | 0 | 209.178 | 100%
2784 | M10_D20_H24 | 7032 | 189.1673 | 49.5847 | 2.1904 | 4.005 | 310.5944 | 0 | 209.178 | 100%
2785 | M12_D18_H20 | 8444 | 308.3921 | 51.5763 | 1.765 | 3.3122 | 234.3717 | 0 | 209.178 | 100%
2786 | M10_D18_H24 | 6984 | 312.4065 | 76.3396 | 3.2808 | 5.9988 | 511.8146 | 0 | 209.178 | 100%
2787 | M12_D31_H6 | 8742 | 356.2587 | 89.6369 | 3.1554 | 5.9214 | 512.048 | 0 | 209.178 | 100%
2788 | M4_D12_H20 | 2444 | 113.4114 | 27.9046 | 1.0579 | 1.9344 | 137.4866 | 0 | 209.178 | 100%
2789 | M11_D8_H20 | 7484 | 237.0511 | 56.8705 | 1.9872 | 3.6335 | 270.4588 | 0 | 209.178 | 100%
2790 | M2_D13_H1 | 1033 | 286.1972 | 61.8284 | 2.6429 | 4.8325 | 311.0026 | 0 | 209.178 | 100%
2791 | M12_D31_H7 | 8743 | 348.9153 | 83.8258 | 3.0401 | 5.7052 | 390.4986 | 0 | 209.178 | 100%
2792 | M12_D7_H6 | 8166 | 378.2406 | 77.9485 | 3.2276 | 6.0569 | 453.0018 | 0 | 209.178 | 100%
2793 | M1_D16_H20 | 380 | 316.2163 | 58.8245 | 1.8113 | 3.3118 | 238.9828 | 0 | 209.178 | 100%
2794 | M7_D24_H24 | 4920 | 499.5022 | 104.0338 | 3.5676 | 6.5231 | 671.2303 | 0 | 209.178 | 100%
2795 | M2_D24_H4 | 1300 | 445.1819 | 90.012 | 3.4655 | 6.3365 | 601.1301 | 0 | 209.178 | 100%
2796 | M5_D28_H19 | 3547 | 173.0834 | 55.8508 | 0.042369 | 0.077676 | 231.1051 | 0 | 209.178 | 100%
2797 | M5_D4_H4 | 2956 | 204.1792 | 52.2522 | 2.6541 | 4.8529 | 309.1614 | 0 | 209.178 | 100%
2798 | M12_D10_H6 | 8238 | 406.2855 | 85.1699 | 3.0808 | 5.7816 | 415.88 | 0 | 209.178 | 100%
2799 | M8_D26_H23 | 5711 | 453.6487 | 100.8395 | 3.3934 | 6.2047 | 601.0586 | 0 | 209.178 | 100%
2800 | M8_D7_H7 | 5239 | 336.5402 | 88.2009 | 0.076735 | 0.14068 | 461.9808 | 0 | 209.178 | 100%
2801 | M12_D5_H5 | 8117 | 462.8996 | 94.3912 | 3.5717 | 6.7028 | 639.6446 | 0 | 209.178 | 100%
2802 | M1_D28_H3 | 651 | 345.8897 | 70.0732 | 2.9566 | 5.406 | 425.5907 | 0 | 209.178 | 100%
2803 | M4_D20_H5 | 2621 | 171.4673 | 43.8126 | 2.1375 | 3.9084 | 248.3669 | 0 | 209.178 | 100%
2804 | M4_D2_H19 | 2203 | 95.2504 | 25.7927 | 0.025077 | 0.045975 | 127.7394 | 0 | 209.178 | 100%
2805 | M10_D23_H18 | 7098 | 89.3735 | 25.7757 | 0.020886 | 0.03829 | 112.7967 | 0 | 209.178 | 100%
2806 | M5_D1_H6 | 2886 | 186.2346 | 47.1946 | 2.2557 | 4.1243 | 296.4051 | 0 | 209.178 | 100%
2807 | M10_D19_H18 | 7002 | 211.7508 | 51.7359 | 0.048415 | 0.088761 | 301.0667 | 0 | 209.178 | 100%
2808 | M12_D31_H2 | 8738 | 344.382 | 94.1366 | 3.3477 | 6.2824 | 557.7312 | 0 | 209.178 | 100%
2809 | M2_D3_H24 | 816 | 296.5157 | 66.7637 | 2.8738 | 5.2546 | 402.61 | 0 | 209.178 | 100%
2810 | M10_D16_H6 | 6918 | 238.6677 | 60.1928 | 2.3459 | 4.2893 | 315.6835 | 0 | 209.178 | 100%
2811 | M1_D26_H3 | 603 | 302.7 | 63.2382 | 2.557 | 4.6754 | 289.6314 | 0 | 209.178 | 100%
2812 | M10_D3_H4 | 6604 | 280.7551 | 77.4051 | 3.5138 | 6.4248 | 485.5752 | 0 | 209.178 | 100%
2813 | M11_D1_H18 | 7314 | 343.3998 | 89.8914 | 0.087815 | 0.16099 | 613.2408 | 0 | 209.178 | 100%
2814 | M3_D14_H4 | 1732 | 252.4911 | 62.305 | 2.8384 | 5.1898 | 334.867 | 0 | 209.178 | 100%
2815 | M4_D6_H1 | 2281 | 229.3142 | 64.205 | 2.9433 | 5.3817 | 395.4612 | 0 | 209.178 | 100%
2816 | M5_D1_H24 | 2904 | 232.9171 | 61.7131 | 2.7816 | 5.086 | 369.791 | 0 | 209.178 | 100%
2817 | M9_D22_H22 | 6358 | 367.9404 | 85.9697 | 3.0963 | 5.6615 | 542.5012 | 0 | 209.178 | 100%
2818 | M10_D19_H24 | 7008 | 277.5765 | 73.4528 | 3.1623 | 5.7821 | 492.7032 | 0 | 209.178 | 100%
2819 | M5_D30_H3 | 3579 | 277.6399 | 76.72 | 3.5434 | 6.479 | 556.9601 | 0 | 209.178 | 100%
2820 | M3_D26_H1 | 2017 | 222.3423 | 61.8106 | 2.74 | 5.0099 | 382.8632 | 0 | 209.178 | 100%
2821 | M5_D15_H2 | 3218 | 263.0418 | 75.72 | 3.474 | 6.3521 | 558.6517 | 0 | 209.178 | 100%
2822 | M11_D29_H1 | 7969 | 258.0568 | 64.5574 | 2.8203 | 5.1567 | 356.7277 | 0 | 209.178 | 100%
2823 | M1_D14_H23 | 335 | 352.9674 | 76.8996 | 2.9987 | 5.483 | 363.555 | 0 | 209.178 | 100%
2824 | M7_D22_H4 | 4852 | 381.4757 | 95.7941 | 3.6075 | 6.5961 | 649.5875 | 0 | 209.178 | 100%
2825 | M8_D3_H5 | 5141 | 380.0618 | 84.9424 | 3.5235 | 6.4425 | 612.5073 | 0 | 209.178 | 100%
2826 | M4_D3_H23 | 2231 | 172.9568 | 46.442 | 1.9837 | 3.6272 | 259.4556 | 0 | 209.178 | 100%
2827 | M12_D17_H7 | 8407 | 412.8415 | 72.6107 | 0.066424 | 0.12547 | 369.4058 | 0 | 209.178 | 100%
2828 | M5_D2_H20 | 2924 | 51.5853 | 13.3687 | 0.013 | 0.023832 | 64.6762 | 0 | 209.178 | 100%
2829 | M8_D7_H5 | 5237 | 401.8812 | 91.8118 | 3.5296 | 6.4537 | 587.4206 | 0 | 209.178 | 100%
2830 | M1_D2_H1 | 25 | 448.8451 | 90.2833 | 3.6247 | 6.6276 | 564.7803 | 0 | 209.178 | 100%
2831 | M1_D15_H7 | 343 | 382.7222 | 80.123 | 2.623 | 4.796 | 368.8471 | 0 | 209.178 | 100%
2832 | M1_D15_H20 | 356 | 234.8609 | 45.9118 | 1.4579 | 2.6658 | 189.2465 | 0 | 209.178 | 100%
2833 | M12_D28_H20 | 8684 | 274.3446 | 64.218 | 1.8897 | 3.5463 | 220.2308 | 0 | 209.178 | 100%
2834 | M2_D4_H4 | 820 | 347.9151 | 75.7653 | 3.3404 | 6.1078 | 523.91 | 0 | 209.178 | 100%
2835 | M10_D10_H18 | 6786 | 331.3233 | 108.0252 | 0.085817 | 0.15733 | 588.7295 | 0 | 209.178 | 100%
2836 | M4_D6_H17 | 2297 | 47.3788 | 15.6937 | 0.013014 | 0.023858 | 62.1325 | 0 | 209.178 | 100%
2837 | M2_D5_H22 | 862 | 320.1192 | 71.8429 | 2.7516 | 5.0312 | 446.631 | 0 | 209.178 | 100%
2838 | M11_D16_H7 | 7663 | 229.9799 | 49.7677 | 0.057161 | 0.1048 | 263.5958 | 0 | 209.178 | 100%
2839 | M6_D15_H24 | 3984 | 379.1191 | 71.0226 | 3.2354 | 5.9158 | 544.1708 | 0 | 209.178 | 100%
2840 | M8_D7_H4 | 5236 | 397.3064 | 88.9625 | 3.4492 | 6.3067 | 593.3863 | 0 | 209.178 | 100%
2841 | M11_D9_H20 | 7508 | 178.572 | 35.4514 | 1.2982 | 2.3737 | 161.2016 | 0 | 209.178 | 100%
2842 | M9_D10_H5 | 6053 | 330.0586 | 86.6442 | 3.6389 | 6.6535 | 508.5286 | 0 | 209.178 | 100%
2843 | M5_D21_H5 | 3365 | 253.8544 | 66.2995 | 3.2825 | 6.0019 | 480.6921 | 0 | 209.178 | 100%
2844 | M12_D1_H8 | 8024 | 235.2625 | 45.7435 | 0.051937 | 0.098104 | 281.0241 | 0 | 209.178 | 100%
2845 | M3_D13_H17 | 1721 | 43.2035 | 20.6868 | 0.015522 | 0.028458 | 78.1422 | 0 | 209.178 | 100%
2846 | M2_D13_H20 | 1052 | 252.802 | 53.0615 | 1.7928 | 3.278 | 241.3091 | 0 | 209.178 | 100%
2847 | M8_D3_H4 | 5140 | 380.1419 | 85.2745 | 3.4606 | 6.3275 | 585.3521 | 0 | 209.178 | 100%
2848 | M9_D16_H24 | 6216 | 417.0634 | 98.0558 | 3.4211 | 6.2552 | 641.4843 | 0 | 209.178 | 100%
2849 | M4_D2_H4 | 2188 | 218.5765 | 58.5849 | 2.8026 | 5.1244 | 350.6636 | 0 | 209.178 | 100%
2850 | M8_D29_H6 | 5766 | 355.9769 | 92.8838 | 3.4209 | 6.2549 | 493.676 | 0 | 209.178 | 100%
2851 | M12_D27_H17 | 8657 | 338.9941 | 88.4777 | 0.070606 | 0.13337 | 358.6031 | 0 | 209.178 | 100%
2852 | M2_D17_H19 | 1147 | 401.5502 | 68.7767 | 2.6961 | 4.9297 | 445.2789 | 0 | 209.178 | 100%
2853 | M2_D14_H24 | 1080 | 257.8362 | 58.7081 | 2.3968 | 4.3824 | 279.2772 | 0 | 209.178 | 100%
2854 | M9_D11_H6 | 6078 | 285.1258 | 82.5806 | 3.1074 | 5.6818 | 437.1591 | 0 | 209.178 | 100%
2855 | M5_D14_H5 | 3197 | 221.9726 | 58.8849 | 2.8099 | 5.1378 | 349.7757 | 0 | 209.178 | 100%
2856 | M1_D23_H4 | 532 | 418.1465 | 83.797 | 3.1954 | 5.8426 | 466.6578 | 0 | 209.178 | 100%
2857 | M7_D23_H3 | 4875 | 433.3915 | 95.372 | 3.5957 | 6.5745 | 675.7576 | 0 | 209.178 | 100%
2858 | M10_D18_H22 | 6982 | 310.2664 | 74.7826 | 2.8721 | 5.2515 | 383.8682 | 0 | 209.178 | 100%
2859 | M2_D8_H2 | 914 | 374.4142 | 78.5486 | 3.3647 | 6.1522 | 552.2937 | 0 | 209.178 | 100%
2860 | M10_D25_H23 | 7151 | 97.2948 | 24.8941 | 1.0246 | 1.8734 | 123.0401 | 0 | 209.178 | 100%
2861 | M10_D19_H21 | 7005 | 367.8205 | 85.8184 | 3.0587 | 5.5927 | 473.6599 | 0 | 209.178 | 100%
2862 | M2_D2_H7 | 775 | 273.6108 | 54.3745 | 0.059359 | 0.10882 | 273.8749 | 0 | 209.178 | 100%
2863 | M4_D20_H4 | 2620 | 223.0397 | 60.6143 | 2.9049 | 5.3114 | 357.7242 | 0 | 209.178 | 100%
2864 | M11_D4_H4 | 7372 | 257.4892 | 68.53 | 3.2012 | 5.8533 | 464.1117 | 0 | 209.178 | 100%
2865 | M11_D5_H19 | 7411 | 230.9497 | 54.6739 | 1.9274 | 3.5241 | 284.2346 | 0 | 209.178 | 100%
2866 | M12_D28_H5 | 8669 | 306.4968 | 88.7927 | 3.0755 | 5.7717 | 455.6405 | 0 | 209.178 | 100%
2867 | M3_D16_H3 | 1779 | 266.3739 | 67.781 | 3.0281 | 5.5366 | 441.833 | 0 | 209.178 | 100%
2868 | M11_D19_H19 | 7747 | 317.9911 | 72.9093 | 2.4091 | 4.405 | 322.6031 | 0 | 209.178 | 100%
2869 | M3_D8_H19 | 1603 | 284.4255 | 73.7707 | 2.5085 | 4.5867 | 307.9255 | 0 | 209.178 | 100%
2870 | M9_D12_H18 | 6114 | 491.2346 | 132.8506 | 0.071343 | 0.1308 | 501.734 | 0 | 209.178 | 100%
2871 | M10_D14_H1 | 6865 | 284.8766 | 78.2981 | 3.407 | 6.2295 | 572.8594 | 0 | 209.178 | 100%
2872 | M2_D14_H20 | 1076 | 128.12 | 28.5349 | 0.95106 | 1.739 | 120.7428 | 0 | 209.178 | 100%
2873 | M3_D5_H6 | 1518 | 353.3228 | 80.7561 | 2.9186 | 5.3365 | 394.524 | 0 | 209.178 | 100%
2874 | M10_D17_H6 | 6942 | 221.7612 | 56.0409 | 2.2326 | 4.0822 | 298.1874 | 0 | 209.178 | 100%
2875 | M11_D2_H6 | 7326 | 281.1777 | 65.028 | 3.0824 | 5.636 | 505.7213 | 0 | 209.178 | 100%
2876 | M1_D10_H1 | 217 | 274.0832 | 61.273 | 2.63 | 4.8087 | 300.3643 | 0 | 209.178 | 100%
2877 | M1_D7_H18 | 162 | 453.1427 | 99.9991 | 3.2057 | 5.8614 | 498.2997 | 0 | 209.178 | 100%
2878 | M2_D18_H6 | 1158 | 390.6785 | 75.1194 | 3.1733 | 5.8022 | 547.9937 | 0 | 209.178 | 100%
2879 | M4_D5_H1 | 2257 | 280.7402 | 74.9684 | 3.4667 | 6.3386 | 544.558 | 0 | 209.178 | 100%
2880 | M9_D12_H10 | 6106 | 254.3915 | 173.4938 | 0.092098 | 0.16885 | 573.6915 | 0 | 209.178 | 100%
2881 | M8_D16_H24 | 5472 | 485.5701 | 95.6365 | 3.4369 | 6.2842 | 624.3749 | 0 | 209.178 | 100%
2882 | M1_D4_H2 | 74 | 389.1229 | 76.1862 | 3.1521 | 5.7635 | 459.1416 | 0 | 209.178 | 100%
2883 | M2_D20_H21 | 1221 | 195.8709 | 36.909 | 1.2577 | 2.2996 | 164.9811 | 0 | 209.178 | 100%
2884 | M10_D3_H6 | 6606 | 203.7059 | 59.143 | 2.4306 | 4.4442 | 327.2992 | 0 | 209.178 | 100%
2885 | M1_D1_H8 | 8 | 330.6552 | 87.1876 | 0.069648 | 0.12769 | 310.7568 | 0 | 209.178 | 100%
2886 | M2_D28_H18 | 1410 | 370.6747 | 90.0081 | 0.069867 | 0.12809 | 353.2943 | 0 | 209.178 | 100%
2887 | M5_D18_H23 | 3311 | 260.3927 | 67.7836 | 2.7805 | 5.0839 | 381.7889 | 0 | 209.178 | 100%
2888 | M5_D21_H24 | 3384 | 239.6739 | 67.1951 | 2.8648 | 5.2381 | 410.2593 | 0 | 209.178 | 100%
2889 | M1_D1_H23 | 23 | 512.6534 | 90.099 | 3.5335 | 6.4608 | 521.507 | 0 | 209.178 | 100%
2890 | M10_D30_H24 | 7272 | 276.5415 | 79.1366 | 3.1638 | 5.7848 | 537.7277 | 0 | 209.178 | 100%
2891 | M11_D19_H1 | 7729 | 257.204 | 65.6193 | 2.7466 | 5.0221 | 354.5766 | 0 | 209.178 | 100%
2892 | M2_D3_H4 | 796 | 360.0262 | 75.7362 | 3.3387 | 6.1046 | 451.307 | 0 | 209.178 | 100%
2893 | M3_D10_H24 | 1656 | 287.076 | 82.6093 | 3.4039 | 6.2238 | 508.3655 | 0 | 209.178 | 100%
2894 | M3_D9_H2 | 1610 | 244.0447 | 62.7168 | 2.8004 | 5.1204 | 315.6069 | 0 | 209.178 | 100%
2895 | M8_D31_H3 | 5811 | 427.2809 | 88.2937 | 3.6256 | 6.6293 | 660.3473 | 0 | 209.178 | 100%
2896 | M3_D9_H1 | 1609 | 235.2938 | 61.1559 | 2.6971 | 4.9315 | 299.3357 | 0 | 209.178 | 100%
2897 | M7_D19_H5 | 4781 | 266.6649 | 61.4493 | 2.3455 | 4.2886 | 315.0956 | 0 | 209.178 | 100%
2898 | M9_D4_H2 | 5906 | 310.1356 | 80.9697 | 3.4162 | 6.2463 | 565.8838 | 0 | 209.178 | 100%
2899 | M5_D14_H4 | 3196 | 252.7349 | 69.4896 | 3.3188 | 6.0682 | 555.3905 | 0 | 209.178 | 100%
2900 | M12_D22_H1 | 8521 | 309.0878 | 64.4965 | 2.6673 | 5.0056 | 302.3788 | 0 | 209.178 | 100%
2901 | M9_D30_H3 | 6531 | 306.6128 | 80.3333 | 3.5558 | 6.5015 | 630.8095 | 0 | 209.178 | 100%
2902 | M5_D24_H2 | 3434 | 154.2073 | 43.1337 | 1.9761 | 3.6132 | 240.1817 | 0 | 209.178 | 100%
2903 | M3_D2_H11 | 1451 | 111.6503 | 56.3551 | 0.050152 | 0.091946 | 216.4661 | 0 | 209.178 | 100%
2904 | M11_D17_H2 | 7682 | 291.921 | 74.4547 | 3.2639 | 5.9679 | 526.696 | 0 | 209.178 | 100%
2905 | M5_D7_H20 | 3044 | 107.411 | 30.3653 | 0.022618 | 0.041466 | 123.0804 | 0 | 209.178 | 100%
2906 | M3_D7_H23 | 1583 | 289.4225 | 68.9327 | 2.8568 | 5.2235 | 341.1804 | 0 | 209.178 | 100%
2907 | M2_D18_H23 | 1175 | 297.5624 | 68.588 | 2.8639 | 5.2365 | 344.8762 | 0 | 209.178 | 100%
2908 | M4_D4_H5 | 2237 | 216.8459 | 54.8983 | 2.5887 | 4.7333 | 319.0243 | 0 | 209.178 | 100%
2909 | M10_D4_H2 | 6626 | 234.3208 | 61.7014 | 2.7213 | 4.9758 | 378.6336 | 0 | 209.178 | 100%
2910 | M10_D16_H4 | 6916 | 300.0755 | 77.697 | 3.269 | 5.9773 | 527.6414 | 0 | 209.178 | 100%
2911 | M11_D10_H18 | 7530 | 350.0547 | 69.4176 | 2.663 | 4.8691 | 397.4098 | 0 | 209.178 | 100%
2912 | M1_D7_H3 | 147 | 361.468 | 76.9723 | 3.4167 | 6.2473 | 488.2774 | 0 | 209.178 | 100%
2913 | M8_D18_H24 | 5520 | 422.8415 | 94.1884 | 3.4058 | 6.2274 | 634.1414 | 0 | 209.178 | 100%
2914 | M10_D30_H20 | 7268 | 404.0593 | 104.8145 | 3.2772 | 5.9922 | 528.6069 | 0 | 209.178 | 100%
2915 | M5_D19_H21 | 3333 | 170.7163 | 40.759 | 1.5031 | 2.7483 | 202.7749 | 0 | 209.178 | 100%
2916 | M12_D21_H19 | 8515 | 296.8539 | 52.7687 | 1.9208 | 3.6047 | 229.753 | 0 | 209.178 | 100%
2917 | M3_D16_H5 | 1781 | 288.0411 | 69.2259 | 3.1291 | 5.7214 | 487.0733 | 0 | 209.178 | 100%
2918 | M1_D5_H7 | 103 | 381.8632 | 71.4756 | 2.9152 | 5.3303 | 351.8097 | 0 | 209.178 | 100%
2919 | M5_D20_H6 | 3342 | 92.6344 | 23.989 | 0.03009 | 0.055165 | 150.2491 | 0 | 209.178 | 100%
2920 | M5_D24_H19 | 3451 | 81.4687 | 27.3608 | 0.019872 | 0.036431 | 99.1427 | 0 | 209.178 | 100%
2921 | M4_D29_H22 | 2854 | 344.9646 | 82.8908 | 3.1974 | 5.8463 | 535.3085 | 0 | 209.178 | 100%
2922 | M7_D17_H4 | 4732 | 389.7875 | 81.0156 | 3.2358 | 5.9164 | 516.0971 | 0 | 209.178 | 100%
2923 | M1_D17_H19 | 403 | 540.0492 | 105.5008 | 3.2861 | 6.0085 | 446.4035 | 0 | 209.178 | 100%
2924 | M2_D17_H23 | 1151 | 362.3839 | 74.9973 | 3.1713 | 5.7986 | 421.7189 | 0 | 209.178 | 100%
2925 | M9_D12_H16 | 6112 | 190.953 | 81.937 | 0.034018 | 0.062366 | 223.0266 | 0 | 209.178 | 100%
2926 | M1_D24_H6 | 558 | 522.0366 | 100.1935 | 3.6002 | 6.5828 | 489.9683 | 0 | 209.178 | 100%
2927 | M3_D31_H19 | 2155 | 75.9821 | 16.3428 | 0.019884 | 0.036454 | 97.9645 | 0 | 209.178 | 100%
2928 | M1_D1_H19 | 19 | 401.8978 | 66.9903 | 2.234 | 4.0847 | 297.3646 | 0 | 209.178 | 100%
2929 | M1_D30_H5 | 701 | 347.9133 | 69.7706 | 2.8985 | 5.2997 | 361.5464 | 0 | 209.178 | 100%
2930 | M8_D20_H4 | 5548 | 386.7329 | 88.1042 | 3.611 | 6.6024 | 662.7989 | 0 | 209.178 | 100%
2931 | M5_D7_H24 | 3048 | 258.7502 | 72.6258 | 2.8978 | 5.2985 | 418.7924 | 0 | 209.178 | 100%
2932 | M1_D4_H23 | 95 | 363.5888 | 70.9021 | 2.7687 | 5.0625 | 318.2554 | 0 | 209.178 | 100%
2933 | M3_D18_H1 | 1825 | 230.9117 | 61.1273 | 2.6 | 4.7539 | 302.0299 | 0 | 209.178 | 100%
2934 | M12_D12_H5 | 8285 | 388.7609 | 83.604 | 3.2496 | 6.0983 | 542.0143 | 0 | 209.178 | 100%
2935 | M11_D18_H19 | 7723 | 226.039 | 50.8331 | 1.7085 | 3.124 | 228.0763 | 0 | 209.178 | 100%
2936 | M4_D12_H3 | 2427 | 235.6233 | 65.0268 | 3.0218 | 5.5252 | 456.7232 | 0 | 209.178 | 100%
2937 | M7_D26_H4 | 4948 | 340.2303 | 71.9843 | 3.0127 | 5.5085 | 449.2108 | 0 | 209.178 | 100%
2938 | M12_D26_H8 | 8624 | 340.8208 | 88.8774 | 0.075011 | 0.14169 | 387.0628 | 0 | 209.178 | 100%
2939 | M12_D26_H22 | 8638 | 417.3067 | 90.4676 | 3.2089 | 6.0219 | 519.2249 | 0 | 209.178 | 100%
2940 | M9_D5_H1 | 5929 | 354.4113 | 87.4056 | 3.5718 | 6.5308 | 644.5681 | 0 | 209.178 | 100%
2941 | M3_D6_H7 | 1543 | 178.745 | 41.0475 | 0.035566 | 0.065205 | 192.6131 | 0 | 209.178 | 100%
2942 | M4_D20_H19 | 2635 | 149.6199 | 35.7745 | 0.039908 | 0.073165 | 175.7865 | 0 | 209.178 | 100%
2943 | M6_D24_H23 | 4199 | 261.98 | 52.7078 | 1.7607 | 3.2193 | 280.5827 | 0 | 209.178 | 100%
2944 | M11_D5_H18 | 7410 | 372.7419 | 98.5957 | 3.1061 | 5.6794 | 481.273 | 0 | 209.178 | 100%
2945 | M3_D29_H3 | 2091 | 250.7631 | 59.5551 | 2.7495 | 5.0272 | 321.2671 | 0 | 209.178 | 100%
2946 | M12_D3_H20 | 8084 | 396.8468 | 74.4916 | 2.3525 | 4.4148 | 344.9838 | 0 | 209.178 | 100%
2947 | M2_D1_H4 | 748 | 315.9451 | 68.5736 | 2.9364 | 5.369 | 401.2917 | 0 | 209.178 | 100%
2948 | M10_D18_H5 | 6965 | 265.4757 | 67.4471 | 2.9966 | 5.4792 | 365.5217 | 0 | 209.178 | 100%
2949 | M9_D10_H15 | 6063 | 122.6854 | 74.6841 | 0.031107 | 0.05703 | 209.4759 | 0 | 209.178 | 100%
2950 | M1_D10_H18 | 234 | 414.8929 | 94.8558 | 2.9434 | 5.3818 | 373.3958 | 0 | 209.178 | 100%
2951 | M3_D20_H23 | 1895 | 275.5921 | 66.8377 | 2.8354 | 5.1844 | 350.5658 | 0 | 209.178 | 100%
2952 | M8_D4_H2 | 5162 | 437.1962 | 96.4378 | 3.5667 | 6.5216 | 618.3407 | 0 | 209.178 | 100%
2953 | M3_D23_H11 | 1955 | 212.5143 | 96.9233 | 0.093807 | 0.17198 | 412.2064 | 0 | 209.178 | 100%
2954 | M8_D31_H1 | 5809 | 466.6576 | 93.7736 | 3.5648 | 6.5181 | 651.3863 | 0 | 209.178 | 100%
2955 | M1_D2_H5 | 29 | 477.3512 | 93.3145 | 3.6853 | 6.7383 | 625.3433 | 0 | 209.178 | 100%
2956 | M2_D15_H4 | 1084 | 283.5868 | 62.6677 | 2.5833 | 4.7234 | 305.0827 | 0 | 209.178 | 100%
2957 | M11_D21_H6 | 7782 | 300.6555 | 63.7786 | 2.7464 | 5.0216 | 364.9775 | 0 | 209.178 | 100%
2958 | M8_D31_H4 | 5812 | 406.6365 | 86.0035 | 3.6151 | 6.61 | 643.7125 | 0 | 209.178 | 100%
2959 | M11_D7_H6 | 7446 | 317.2051 | 81.147 | 3.453 | 6.3136 | 502.82 | 0 | 209.178 | 100%
2960 | M7_D11_H5 | 4589 | 370.1694 | 84.7722 | 3.551 | 6.4928 | 484.9091 | 0 | 209.178 | 100%
2961 | M10_D9_H18 | 6762 | 343.0891 | 100.623 | 0.082085 | 0.15049 | 533.0278 | 0 | 209.178 | 100%
2962 | M4_D3_H3 | 2211 | 174.885 | 48.5378 | 2.3049 | 4.2144 | 272.6322 | 0 | 209.178 | 100%
2963 | M4_D1_H2 | 2162 | 219.768 | 60.7271 | 2.9118 | 5.324 | 390.0535 | 0 | 209.178 | 100%
2964 | M1_D19_H5 | 437 | 303.7335 | 56.8014 | 2.4123 | 4.4108 | 286.8479 | 0 | 209.178 | 100%
2965 | M7_D25_H6 | 4926 | 314.7823 | 78.02 | 2.9425 | 5.3801 | 426.8587 | 0 | 209.178 | 100%
2966 | M9_D28_H6 | 6486 | 285.5315 | 79.3816 | 3.6346 | 6.6456 | 661.0326 | 0 | 209.178 | 100%
2967 | M12_D17_H18 | 8418 | 515.4305 | 91.6075 | 2.8536 | 5.3553 | 414.7096 | 0 | 209.178 | 100%
2968 | M9_D27_H17 | 6473 | 228.4035 | 85.3426 | 0.046165 | 0.084635 | 252.4096 | 0 | 209.178 | 100%
2969 | M1_D9_H22 | 214 | 372.6189 | 77.4552 | 3.073 | 5.6188 | 417.3124 | 0 | 209.178 | 100%
2970 | M10_D16_H21 | 6933 | 332.0457 | 77.5741 | 2.6599 | 4.8635 | 378.0584 | 0 | 209.178 | 100%
2971 | M6_D10_H1 | 3841 | 276.6585 | 61.7115 | 2.3533 | 4.3029 | 342.2762 | 0 | 209.178 | 100%
2972 | M2_D24_H24 | 1320 | 284.0334 | 57.8554 | 2.2024 | 4.0269 | 275.1471 | 0 | 209.178 | 100%
2973 | M10_D26_H18 | 7170 | 267.0897 | 60.5186 | 0.059857 | 0.10974 | 334.2613 | 0 | 209.178 | 100%
2974 | M12_D24_H2 | 8570 | 356.6162 | 69.4815 | 2.9601 | 5.5551 | 361.6613 | 0 | 209.178 | 100%
2975 | M6_D29_H1 | 4297 | 378.0857 | 78.4983 | 2.9099 | 5.3206 | 387.7145 | 0 | 209.178 | 100%
2976 | M11_D21_H24 | 7800 | 90.6372 | 22.0496 | 0.91597 | 1.6748 | 110.002 | 0 | 209.178 | 100%
2977 | M12_D27_H5 | 8645 | 327.5773 | 86.649 | 3.1657 | 5.9408 | 531.4715 | 0 | 209.178 | 100%
2978 | M10_D31_H5 | 7277 | 300.4018 | 74.7324 | 3.3591 | 6.142 | 415.7246 | 0 | 209.178 | 100%
2979 | M8_D14_H3 | 5403 | 310.3681 | 71.968 | 2.8436 | 5.1994 | 412.7155 | 0 | 209.178 | 100%
2980 | M11_D11_H4 | 7540 | 254.9894 | 68.3884 | 2.8381 | 5.1893 | 367.9754 | 0 | 209.178 | 100%
2981 | M2_D17_H4 | 1132 | 399.6294 | 81.9428 | 3.5078 | 6.4138 | 582.2418 | 0 | 209.178 | 100%
2982 | M11_D28_H22 | 7966 | 297.7476 | 71.378 | 2.8345 | 5.1828 | 362.7279 | 0 | 209.178 | 100%
2983 | M11_D22_H3 | 7803 | 332.2811 | 80.079 | 3.4021 | 6.2205 | 562.3586 | 0 | 209.178 | 100%
2984 | M12_D12_H20 | 8300 | 300.4953 | 63.14 | 2.0165 | 3.7843 | 257.7624 | 0 | 209.178 | 100%
2985 | M5_D16_H2 | 3242 | 259.9005 | 73.8553 | 3.3963 | 6.21 | 580.5025 | 0 | 209.178 | 100%
2986 | M8_D17_H6 | 5478 | 331.3474 | 75.5654 | 3.185 | 5.8236 | 423.47 | 0 | 209.178 | 100%
2987 | M10_D10_H1 | 6769 | 216.9804 | 57.1355 | 2.5439 | 4.6513 | 343.2259 | 0 | 209.178 | 100%
2988 | M9_D13_H5 | 6125 | 261.0396 | 67.0811 | 2.7349 | 5.0007 | 355.736 | 0 | 209.178 | 100%
2989 | M3_D29_H22 | 2110 | 258.7604 | 63.8274 | 2.5511 | 4.6645 | 326.4603 | 0 | 209.178 | 100%
2990 | M12_D31_H5 | 8741 | 347.0877 | 90.9828 | 3.2366 | 6.0739 | 544.9042 | 0 | 209.178 | 100%
2991 | M9_D30_H6 | 6534 | 313.1886 | 87.6737 | 3.5818 | 6.5491 | 494.0714 | 0 | 209.178 | 100%
2992 | M10_D8_H21 | 6741 | 365.2526 | 87.3659 | 3.0708 | 5.6148 | 536.3062 | 0 | 209.178 | 100%
2993 | M4_D3_H5 | 2213 | 222.289 | 57.5922 | 2.7185 | 4.9707 | 336.0808 | 0 | 209.178 | 100%
2994 | M6_D12_H5 | 3893 | 299.17 | 73.4799 | 3.0778 | 5.6276 | 416.0063 | 0 | 209.178 | 100%
2995 | M12_D8_H15 | 8199 | 272.3579 | 86.9678 | 0.09171 | 0.17323 | 492.9518 | 0 | 209.178 | 100%
2996 | M4_D19_H23 | 2615 | 224.8831 | 58.2736 | 2.4749 | 4.5252 | 292.2349 | 0 | 209.178 | 100%
2997 | M8_D21_H6 | 5574 | 346.0582 | 84.7762 | 3.2886 | 6.0131 | 480.0573 | 0 | 209.178 | 100%
2998 | M1_D28_H4 | 652 | 369.4911 | 73.8163 | 3.0946 | 5.6583 | 451.1091 | 0 | 209.178 | 100%
2999 | M10_D24_H20 | 7124 | 321.919 | 81.1691 | 2.6828 | 4.9053 | 377.8021 | 0 | 209.178 | 100%
3000 | M9_D4_H4 | 5908 | 279.6138 | 75.6291 | 3.3066 | 6.046 | 508.6912 | 0 | 209.178 | 100%
3001 | M2_D26_H6 | 1350 | 425.0493 | 78.0778 | 2.8808 | 5.2673 | 408.1688 | 0 | 209.178 | 100%
3002 | M2_D10_H3 | 963 | 362.3293 | 82.9936 | 3.5898 | 6.5638 | 572.3698 | 0 | 209.178 | 100%
3003 | M1_D19_H1 | 433 | 319.0594 | 62.7007 | 2.6248 | 4.7993 | 327.0093 | 0 | 209.178 | 100%
3004 | M5_D25_H23 | 3479 | 272.5748 | 66.7232 | 2.578 | 4.7137 | 323.6215 | 0 | 209.178 | 100%
3005 | M10_D11_H24 | 6816 | 218.2977 | 56.9523 | 2.4473 | 4.4747 | 405.9986 | 0 | 209.178 | 100%
3006 | M4_D25_H5 | 2741 | 238.631 | 61.374 | 2.903 | 5.3079 | 358.3956 | 0 | 209.178 | 100%
3007 | M1_D31_H20 | 740 | 203.5845 | 42.7205 | 1.4612 | 2.6716 | 181.9633 | 0 | 209.178 | 100%
3008 | M9_D18_H24 | 6264 | 336.6918 | 73.162 | 2.6562 | 4.8568 | 487.0189 | 0 | 209.178 | 100%
3009 | M12_D25_H7 | 8599 | 324.1309 | 70.831 | 2.664 | 4.9993 | 306.017 | 0 | 209.178 | 100%
3010 | M2_D18_H3 | 1155 | 348.3241 | 72.9433 | 3.2635 | 5.9671 | 460.8041 | 0 | 209.178 | 100%
3011 | M11_D11_H19 | 7555 | 204.4533 | 51.7091 | 1.6031 | 2.9312 | 239.6871 | 0 | 209.178 | 100%
3012 | M2_D28_H5 | 1397 | 315.166 | 67.3929 | 2.5501 | 4.6628 | 367.2198 | 0 | 209.178 | 100%
3013 | M1_D21_H4 | 484 | 420.8238 | 90.1301 | 3.5642 | 6.517 | 578.7498 | 0 | 209.178 | 100%
3014 | M5_D27_H5 | 3509 | 196.8433 | 49.6316 | 2.4996 | 4.5703 | 307.3791 | 0 | 209.178 | 100%
3015 | M1_D2_H24 | 48 | 302.5388 | 60.5384 | 2.38 | 4.3518 | 280.4479 | 0 | 209.178 | 100%
3016 | M7_D1_H4 | 4348 | 371.9321 | 88.1924 | 3.5111 | 6.4198 | 633.1518 | 0 | 209.178 | 100%
3017 | M4_D30_H3 | 2859 | 234.7875 | 61.1863 | 2.9955 | 5.4772 | 454.6969 | 0 | 209.178 | 100%
3018 | M6_D8_H22 | 3814 | 471.4882 | 96.7142 | 2.9435 | 5.3821 | 443.7929 | 0 | 209.178 | 100%
3019 | M1_D28_H5 | 653 | 407.4787 | 78.8543 | 3.2347 | 5.9144 | 510.6743 | 0 | 209.178 | 100%
3020 | M1_D29_H7 | 679 | 259.4761 | 53.8143 | 0.047715 | 0.087478 | 256.1723 | 0 | 209.178 | 100%
3021 | M12_D28_H24 | 8688 | 322.9586 | 94.4718 | 3.1258 | 5.866 | 413.2191 | 0 | 209.178 | 100%
3022 | M2_D26_H2 | 1346 | 299.8532 | 58.3206 | 2.3606 | 4.3162 | 288.8737 | 0 | 209.178 | 100%
3023 | M9_D25_H21 | 6429 | 367.0973 | 75.1503 | 2.5106 | 4.5904 | 491.7352 | 0 | 209.178 | 100%
3024 | M10_D11_H4 | 6796 | 261.3959 | 70.0956 | 3.301 | 6.0357 | 535.7659 | 0 | 209.178 | 100%
3025 | M11_D4_H5 | 7373 | 290.8563 | 73.2923 | 3.3718 | 6.1652 | 544.3035 | 0 | 209.178 | 100%
3026 | M2_D18_H5 | 1157 | 343.0768 | 68.5926 | 3.0117 | 5.5067 | 456.6552 | 0 | 209.178 | 100%
3027 | M12_D14_H7 | 8335 | 399.4476 | 81.1897 | 0.08029 | 0.15166 | 492.2602 | 0 | 209.178 | 100%
3028 | M11_D3_H20 | 7364 | 317.8413 | 63.7866 | 2.5218 | 4.611 | 336.2873 | 0 | 209.178 | 100%
3029 | M12_D12_H4 | 8284 | 365.2472 | 80.607 | 3.2017 | 6.0084 | 491.0019 | 0 | 209.178 | 100%
3030 | M5_D22_H22 | 3406 | 301.1549 | 81.5555 | 2.925 | 5.3483 | 451.3068 | 0 | 209.178 | 100%
3031 | M12_D13_H2 | 8306 | 341.0773 | 74.9602 | 2.9291 | 5.4969 | 379.9417 | 0 | 209.178 | 100%
3032 | M9_D22_H6 | 6342 | 305.6275 | 73.8845 | 3.5598 | 6.5089 | 678.5227 | 0 | 209.178 | 100%
3033 | M12_D6_H23 | 8159 | 365.0458 | 77.7223 | 3.0187 | 5.6651 | 386.022 | 0 | 209.178 | 100%
3034 | M4_D8_H6 | 2334 | 178.528 | 46.9265 | 2.0831 | 3.8089 | 273.4232 | 0 | 209.178 | 100%
3035 | M6_D19_H23 | 4079 | 175.8234 | 40.4227 | 1.3537 | 2.4752 | 190.2659 | 0 | 209.178 | 100%
3036 | M12_D22_H20 | 8540 | 261.0835 | 42.4052 | 1.525 | 2.8619 | 194.8184 | 0 | 209.178 | 100%
3037 | M7_D9_H16 | 4552 | 299.1506 | 99.6294 | 0.043323 | 0.079425 | 291.1223 | 0 | 209.178 | 100%
3038 | M11_D17_H20 | 7700 | 197.1537 | 39.6335 | 1.5096 | 2.7603 | 200.4197 | 0 | 209.178 | 100%
3039 | M10_D27_H5 | 7181 | 230.2617 | 56.4022 | 2.7675 | 5.0603 | 340.1697 | 0 | 209.178 | 100%
3040 | M8_D3_H23 | 5159 | 447.8017 | 95.532 | 3.0343 | 5.548 | 470.8923 | 0 | 209.178 | 100%
3041 | M10_D17_H24 | 6960 | 265.7783 | 65.9172 | 2.7581 | 5.043 | 384.2004 | 0 | 209.178 | 100%
3042 | M10_D5_H4 | 6652 | 259.0457 | 69.0679 | 3.243 | 5.9297 | 468.7188 | 0 | 209.178 | 100%
3043 | M12_D11_H4 | 8260 | 399.6809 | 86.5659 | 3.4377 | 6.4513 | 595.7767 | 0 | 209.178 | 100%
3044 | M12_D16_H23 | 8399 | 384.8891 | 70.7201 | 2.8007 | 5.2558 | 373.218 | 0 | 209.178 | 100%
3045 | M2_D17_H24 | 1152 | 302.7476 | 62.1362 | 2.6745 | 4.8902 | 351.4173 | 0 | 209.178 | 100%
3046 | M4_D12_H2 | 2426 | 244.1727 | 67.2427 | 3.1008 | 5.6696 | 476.479 | 0 | 209.178 | 100%
3047 | M5_D11_H6 | 3126 | 181.0018 | 46.172 | 0.060198 | 0.11036 | 270.977 | 0 | 209.178 | 100%
3048 | M1_D3_H4 | 52 | 348.9054 | 69.9271 | 2.8451 | 5.2022 | 339.0083 | 0 | 209.178 | 100%
3049 | M1_D16_H5 | 365 | 368.8832 | 75.0523 | 2.7128 | 4.9603 | 357.9016 | 0 | 209.178 | 100%
3050 | M5_D9_H24 | 3096 | 308.8609 | 80.7039 | 3.2451 | 5.9336 | 493.8374 | 0 | 209.178 | 100%
3051 | M8_D18_H6 | 5502 | 394.1711 | 85.0626 | 3.7113 | 6.786 | 693.4148 | 0 | 209.178 | 100%
3052 | M1_D21_H2 | 482 | 406.848 | 88.4826 | 3.5515 | 6.4937 | 561.2473 | 0 | 209.178 | 100%
3053 | M2_D19_H22 | 1198 | 275.063 | 68.4278 | 2.4191 | 4.4232 | 296.7528 | 0 | 209.178 | 100%
3054 | M6_D9_H24 | 3840 | 291.7085 | 66.7672 | 2.3607 | 4.3164 | 347.3083 | 0 | 209.178 | 100%
3055 | M1_D5_H24 | 120 | 309.2481 | 59.4434 | 2.5021 | 4.575 | 281.7439 | 0 | 209.178 | 100%
3056 | M2_D7_H19 | 907 | 468.6286 | 100.8302 | 3.2777 | 5.993 | 514.278 | 0 | 209.178 | 100%
3057 | M7_D12_H3 | 4611 | 337.9391 | 75.5467 | 3.161 | 5.7797 | 407.7763 | 0 | 209.178 | 100%
3058 | M3_D17_H4 | 1804 | 268.7284 | 65.9295 | 2.9771 | 5.4434 | 413.3895 | 0 | 209.178 | 100%
3059 | M11_D25_H3 | 7875 | 288.6724 | 75.1884 | 3.1392 | 5.7398 | 433.5245 | 0 | 209.178 | 100%
3060 | M2_D25_H18 | 1338 | 362.2208 | 73.3667 | 0.060261 | 0.11048 | 314.1331 | 0 | 209.178 | 100%
3061 | M11_D27_H3 | 7923 | 330.2496 | 75.4812 | 3.1725 | 5.8007 | 414.5876 | 0 | 209.178 | 100%
3062 | M12_D14_H11 | 8339 | 244.0994 | 77.2347 | 0.065987 | 0.12464 | 301.1615 | 0 | 209.178 | 100%
3063 | M12_D11_H24 | 8280 | 107.605 | 22.8396 | 0.90647 | 1.7011 | 109.2822 | 0 | 209.178 | 100%
3064 | M5_D24_H1 | 3433 | 151.7695 | 43.4595 | 1.8921 | 3.4596 | 230.313 | 0 | 209.178 | 100%
3065 | M3_D25_H22 | 2014 | 261.469 | 65.0192 | 2.6241 | 4.798 | 381.5218 | 0 | 209.178 | 100%
3066 | M1_D31_H7 | 727 | 287.4394 | 61.77 | 0.055151 | 0.10111 | 290.7032 | 0 | 209.178 | 100%
3067 | M12_D24_H21 | 8589 | 418.8207 | 73.7498 | 2.9643 | 5.5629 | 371.3469 | 0 | 209.178 | 100%
3068 | M7_D10_H23 | 4583 | 493.5838 | 102.602 | 3.5007 | 6.4009 | 669.6274 | 0 | 209.178 | 100%
3069 | M1_D9_H20 | 212 | 201.3106 | 41.0897 | 1.4154 | 2.588 | 180.111 | 0 | 209.178 | 100%
3070 | M3_D1_H5 | 1421 | 297.0267 | 65.075 | 2.5207 | 4.609 | 315.0505 | 0 | 209.178 | 100%
3071 | M7_D23_H4 | 4876 | 411.0172 | 93.5973 | 3.5912 | 6.5663 | 675.3965 | 0 | 209.178 | 100%
3072 | M8_D25_H2 | 5666 | 335.0005 | 74.8766 | 3.0991 | 5.6665 | 429.8609 | 0 | 209.178 | 100%
3073 | M2_D27_H20 | 1388 | 155.0678 | 33.4136 | 1.0705 | 1.9574 | 141.828 | 0 | 209.178 | 100%
3074 | M10_D13_H24 | 6864 | 202.0267 | 54.2307 | 2.3471 | 4.2915 | 397.5922 | 0 | 209.178 | 100%
3075 | M11_D2_H7 | 7327 | 221.4151 | 54.1377 | 2.4209 | 4.4266 | 287.187 | 0 | 209.178 | 100%
3076 | M8_D28_H24 | 5760 | 412.9005 | 92.4769 | 3.269 | 5.9771 | 518.5111 | 0 | 209.178 | 100%
3077 | M10_D5_H1 | 6649 | 299.5392 | 79.5269 | 3.4555 | 6.3182 | 566.9093 | 0 | 209.178 | 100%
3078 | M5_D21_H22 | 3382 | 289.7755 | 76.8332 | 2.824 | 5.1635 | 417.4376 | 0 | 209.178 | 100%
3079 | M1_D20_H2 | 458 | 255.6728 | 55.0388 | 2.3226 | 4.2467 | 261.0781 | 0 | 209.178 | 100%
3080 | M10_D11_H5 | 6797 | 256.3679 | 68.4599 | 3.2002 | 5.8515 | 476.1031 | 0 | 209.178 | 100%
3081 | M4_D4_H19 | 2251 | 149.864 | 44.3109 | 0.041532 | 0.076142 | 201.9556 | 0 | 209.178 | 100%
3082 | M12_D25_H21 | 8613 | 156.8991 | 31.5615 | 1.0951 | 2.0552 | 115.9567 | 0 | 209.178 | 100%
3083 | M1_D22_H2 | 506 | 268.2624 | 56.1743 | 2.1574 | 3.9446 | 255.5602 | 0 | 209.178 | 100%
3084 | M3_D20_H1 | 1873 | 266.7633 | 64.3259 | 2.7351 | 5.001 | 325.6051 | 0 | 209.178 | 100%
3085 | M11_D9_H1 | 7489 | 241.4537 | 64.1116 | 2.7247 | 4.982 | 324.0757 | 0 | 209.178 | 100%
3086 | M1_D6_H24 | 144 | 392.0471 | 78.5086 | 3.4593 | 6.3252 | 520.2689 | 0 | 209.178 | 100%
3087 | M11_D10_H8 | 7520 | 120.5569 | 23.6795 | 0.030244 | 0.055447 | 162.9697 | 0 | 209.178 | 100%
3088 | M3_D3_H2 | 1466 | 330.4038 | 79.3989 | 3.4574 | 6.3217 | 515.1842 | 0 | 209.178 | 100%
3089 | M10_D20_H18 | 7026 | 85.6305 | 18.2806 | 0.019359 | 0.035491 | 107.3497 | 0 | 209.178 | 100%
3090 | M5_D6_H19 | 3019 | 105.8008 | 34.3756 | 0.02586 | 0.047409 | 134.0893 | 0 | 209.178 | 100%
3091 | M12_D10_H3 | 8235 | 363.0508 | 81.6413 | 3.197 | 5.9996 | 420.8748 | 0 | 209.178 | 100%
3092 | M12_D3_H7 | 8071 | 401.7618 | 87.9479 | 0.072119 | 0.13622 | 393.1377 | 0 | 209.178 | 100%
3093 | M3_D24_H2 | 1970 | 270.6484 | 71.1705 | 3.3585 | 6.1409 | 535.2808 | 0 | 209.178 | 100%
3094 | M11_D6_H5 | 7421 | 283.3494 | 72.9039 | 3.397 | 6.2112 | 419.1735 | 0 | 209.178 | 100%
3095 | M11_D5_H7 | 7399 | 261.5646 | 66.9733 | 0.068924 | 0.12636 | 363.6705 | 0 | 209.178 | 100%
3096 | M11_D9_H24 | 7512 | 279.2726 | 66.3667 | 2.7992 | 5.1182 | 334.7598 | 0 | 209.178 | 100%
3097 | M8_D14_H24 | 5424 | 487.251 | 102.3767 | 3.5427 | 6.4777 | 651.5189 | 0 | 209.178 | 100%
3098 | M12_D31_H4 | 8740 | 340.9855 | 93.3422 | 3.3409 | 6.2696 | 553.3207 | 0 | 209.178 | 100%
3099 | M2_D14_H19 | 1075 | 385.6887 | 90.8517 | 2.9057 | 5.313 | 369.1744 | 0 | 209.178 | 100%
3100 | M3_D25_H6 | 1998 | 176.7839 | 44.0239 | 1.8956 | 3.466 | 247.9918 | 0 | 209.178 | 100%
3101 | M1_D13_H18 | 306 | 459.8082 | 76.3614 | 3.0129 | 5.509 | 393.6528 | 0 | 209.178 | 100%
3102 | M10_D5_H23 | 6671 | 291.2913 | 75.2552 | 3.0311 | 5.5422 | 524.9346 | 0 | 209.178 | 100%
3103 | M8_D11_H4 | 5332 | 336.6753 | 75.7994 | 3.4298 | 6.2712 | 619.1354 | 0 | 209.178 | 100%
3104 | M2_D24_H23 | 1319 | 376.2919 | 75.1532 | 2.8182 | 5.153 | 392.2031 | 0 | 209.178 | 100%
3105 | M11_D25_H4 | 7876 | 274.6891 | 70.7058 | 2.9383 | 5.3725 | 374.3846 | 0 | 209.178 | 100%
3106 | M10_D27_H19 | 7195 | 402.9391 | 82.899 | 3.2564 | 5.9542 | 558.6612 | 0 | 209.178 | 100%
3107 | M3_D9_H6 | 1614 | 104.1475 | 25.3948 | 1.1324 | 2.0705 | 134.3123 | 0 | 209.178 | 100%
3108 | M11_D28_H7 | 7951 | 173.9408 | 46.3771 | 0.044268 | 0.081158 | 208.0539 | 0 | 209.178 | 100%
3109 | M2_D23_H6 | 1278 | 314.8559 | 62.0298 | 2.3693 | 4.3321 | 302.3799 | 0 | 209.178 | 100%
3110 | M12_D4_H4 | 8092 | 372.5611 | 81.2226 | 3.0207 | 5.6687 | 411.2989 | 0 | 209.178 | 100%
3111 | M2_D27_H24 | 1392 | 238.1583 | 55.3087 | 2.1672 | 3.9626 | 262.9838 | 0 | 209.178 | 100%
3112 | M1_D29_H22 | 694 | 427.6792 | 86.3617 | 3.3129 | 6.0575 | 476.5139 | 0 | 209.178 | 100%
3113 | M3_D29_H21 | 2109 | 287.1764 | 70.4423 | 2.6123 | 4.7764 | 349.4252 | 0 | 209.178 | 100%
3114 | M6_D29_H4 | 4300 | 311.2439 | 67.7623 | 2.8736 | 5.2543 | 456.2923 | 0 | 209.178 | 100%
3115 | M11_D18_H22 | 7726 | 341.4335 | 79.0599 | 3.0513 | 5.5791 | 493.684 | 0 | 209.178 | 100%
3116 | M3_D20_H6 | 1878 | 161.4656 | 37.0538 | 1.4567 | 2.6636 | 195.5122 | 0 | 209.178 | 100%
3117 | M7_D15_H1 | 4681 | 419.5201 | 87.2112 | 3.3904 | 6.1992 | 585.3579 | 0 | 209.178 | 100%
3118 | M7_D24_H5 | 4901 | 404.6176 | 90.0245 | 3.5704 | 6.5283 | 501.3204 | 0 | 209.178 | 100%
3119 | M4_D29_H5 | 2837 | 211.3413 | 56.4515 | 2.6766 | 4.8941 | 329.1903 | 0 | 209.178 | 100%
3120 | M7_D30_H5 | 5045 | 375.6691 | 84.7411 | 3.5001 | 6.3998 | 606.9072 | 0 | 209.178 | 100%
3121 | M11_D23_H6 | 7830 | 269.9998 | 60.0503 | 2.5996 | 4.7533 | 327.1875 | 0 | 209.178 | 100%
3122 | M3_D21_H6 | 1902 | 182.1544 | 42.2828 | 1.7558 | 3.2105 | 232.1663 | 0 | 209.178 | 100%
3123 | M7_D15_H3 | 4683 | 382.9776 | 82.1114 | 3.4248 | 6.2621 | 604.8073 | 0 | 209.178 | 100%
3124 | M5_D6_H4 | 3004 | 179.3323 | 49.1649 | 2.4762 | 4.5276 | 304.1056 | 0 | 209.178 | 100%
3125 | M6_D22_H4 | 4132 | 329.7217 | 76.0041 | 3.1398 | 5.741 | 461.0538 | 0 | 209.178 | 100%
3126 | M10_D31_H23 | 7295 | 142.9492 | 31.6901 | 1.3564 | 2.4801 | 170.2332 | 0 | 209.178 | 100%
3127 | M3_D15_H1 | 1753 | 211.2693 | 54.9033 | 2.4208 | 4.4264 | 282.4004 | 0 | 209.178 | 100%
3128 | M4_D27_H23 | 2807 | 208.2327 | 56.031 | 2.3371 | 4.2732 | 276.4148 | 0 | 209.178 | 100%
3129 | M3_D17_H20 | 1820 | 176.0286 | 37.8574 | 1.4669 | 2.6822 | 189.4033 | 0 | 209.178 | 100%
3130 | M1_D28_H1 | 649 | 310.7651 | 63.0866 | 2.6645 | 4.8719 | 370.458 | 0 | 209.178 | 100%
3131 | M6_D4_H16 | 3712 | 131.752 | 71.2285 | 0.030786 | 0.056441 | 191.4338 | 0 | 209.178 | 100%
3132 | M10_D6_H19 | 6691 | 194.5234 | 40.1683 | 1.5361 | 2.8087 | 246.981 | 0 | 209.178 | 100%
3133 | M8_D21_H3 | 5571 | 393.4823 | 86.1017 | 3.5895 | 6.5632 | 671.7994 | 0 | 209.178 | 100%
3134 | M4_D6_H19 | 2299 | 160.5161 | 40.0372 | 0.03916 | 0.071793 | 184.383 | 0 | 209.178 | 100%
3135 | M1_D14_H24 | 336 | 296.43 | 65.1061 | 2.5981 | 4.7504 | 305.1403 | 0 | 209.178 | 100%
3136 | M6_D3_H5 | 3677 | 291.5503 | 68.8525 | 3.3553 | 6.1349 | 440.2253 | 0 | 209.178 | 100%
3137 | M10_D8_H22 | 6742 | 309.2757 | 76.4661 | 2.9097 | 5.3202 | 476.6397 | 0 | 209.178 | 100%
3138 | M1_D5_H6 | 102 | 366.7033 | 68.4407 | 2.8779 | 5.2622 | 347.2127 | 0 | 209.178 | 100%
3139 | M6_D11_H5 | 3869 | 268.9179 | 64.5027 | 2.7258 | 4.984 | 369.8404 | 0 | 209.178 | 100%
3140 | M1_D4_H6 | 78 | 371.6292 | 75.2446 | 2.8853 | 5.2755 | 355.935 | 0 | 209.178 | 100%
3141 | M6_D5_H3 | 3723 | 298.092 | 77.4396 | 3.2927 | 6.0206 | 487.4968 | 0 | 209.178 | 100%
3142 | M12_D25_H17 | 8609 | 319.402 | 81.6555 | 0.062528 | 0.11811 | 288.0318 | 0 | 209.178 | 100%
3143 | M11_D27_H7 | 7927 | 302.1279 | 72.3016 | 0.066973 | 0.12278 | 306.9115 | 0 | 209.178 | 100%
3144 | M8_D2_H3 | 5115 | 403.9759 | 88.3842 | 3.5298 | 6.4541 | 614.5615 | 0 | 209.178 | 100%
3145 | M10_D7_H5 | 6701 | 264.6551 | 69.8427 | 3.2986 | 6.0313 | 412.9277 | 0 | 209.178 | 100%
3146 | M3_D9_H20 | 1628 | 266.8093 | 61.2049 | 2.2286 | 4.0749 | 264.5791 | 0 | 209.178 | 100%
3147 | M6_D18_H3 | 4035 | 266.6024 | 69.5074 | 3.0535 | 5.5832 | 533.7681 | 0 | 209.178 | 100%
3148 | M12_D22_H2 | 8522 | 355.9621 | 73.7203 | 3.081 | 5.7818 | 440.9432 | 0 | 209.178 | 100%
3149 | M6_D20_H24 | 4104 | 401.5601 | 91.7593 | 3.2212 | 5.8899 | 529.2484 | 0 | 209.178 | 100%
3150 | M4_D11_H15 | 2415 | 27.9269 | 25.9357 | 0.015113 | 0.027707 | 84.1549 | 0 | 209.178 | 100%
3151 | M10_D3_H18 | 6618 | 302.6603 | 99.4038 | 0.06475 | 0.11871 | 457.9997 | 0 | 209.178 | 100%
3152 | M9_D8_H3 | 6003 | 292.1487 | 75.5718 | 3.2734 | 5.9853 | 521.0165 | 0 | 209.178 | 100%
3153 | M10_D16_H5 | 6917 | 304.2385 | 76.7371 | 3.1884 | 5.8297 | 401.1309 | 0 | 209.178 | 100%
3154 | M4_D5_H6 | 2262 | 142.1656 | 37.5875 | 1.7135 | 3.133 | 210.7017 | 0 | 209.178 | 100%
3155 | M1_D19_H19 | 451 | 211.1159 | 35.9424 | 1.3474 | 2.4636 | 158.52 | 0 | 209.178 | 100%
3156 | M2_D3_H23 | 815 | 315.3338 | 69.9394 | 2.9559 | 5.4047 | 371.4872 | 0 | 209.178 | 100%
3157 | M12_D18_H18 | 8442 | 549.7396 | 107.2319 | 3.2507 | 6.1004 | 472.5226 | 0 | 209.178 | 100%
3158 | M1_D12_H18 | 282 | 431.2653 | 75.3159 | 2.7115 | 4.9578 | 322.2703 | 0 | 209.178 | 100%
3159 | M12_D31_H3 | 8739 | 339.0342 | 92.7157 | 3.3206 | 6.2316 | 553.069 | 0 | 209.178 | 100%
3160 | M7_D9_H24 | 4560 | 440.705 | 97.8105 | 3.4566 | 6.3202 | 569.9012 | 0 | 209.178 | 100%
3161 | M5_D29_H22 | 3574 | 403.3667 | 103.8453 | 3.5519 | 6.4945 | 659.0566 | 0 | 209.178 | 100%
3162 | M9_D17_H1 | 6217 | 381.1199 | 90.0441 | 3.3049 | 6.0429 | 563.3329 | 0 | 209.178 | 100%
3163 | M8_D25_H24 | 5688 | 393.1293 | 87.0832 | 3.3043 | 6.0418 | 545.6506 | 0 | 209.178 | 100%
3164 | M4_D11_H18 | 2418 | 129.775 | 46.0908 | 0.035919 | 0.065851 | 187.9875 | 0 | 209.178 | 100%
3165 | M8_D10_H22 | 5326 | 487.4769 | 96.3016 | 3.3544 | 6.1333 | 586.1168 | 0 | 209.178 | 100%
3166 | M4_D4_H23 | 2255 | 277.3294 | 71.2075 | 3.0152 | 5.5131 | 368.7504 | 0 | 209.178 | 100%
3167 | M2_D17_H6 | 1134 | 424.0775 | 78.2172 | 3.3766 | 6.1739 | 499.3718 | 0 | 209.178 | 100%
3168 | M5_D5_H3 | 2979 | 200.4562 | 52.7768 | 2.6775 | 4.8957 | 326.8244 | 0 | 209.178 | 100%
3169 | M5_D31_H19 | 3619 | 219.6526 | 59.67 | 0.0404 | 0.074066 | 213.3947 | 0 | 209.178 | 100%
3170 | M2_D16_H22 | 1126 | 448.8796 | 87.5307 | 3.3685 | 6.1591 | 522.0629 | 0 | 209.178 | 100%
3171 | M11_D12_H1 | 7561 | 323.8001 | 83.6858 | 3.2338 | 5.9128 | 524.044 | 0 | 209.178 | 100%
3172 | M10_D20_H20 | 7028 | 356.6351 | 73.1196 | 2.721 | 4.9752 | 405.5477 | 0 | 209.178 | 100%
3173 | M8_D20_H5 | 5549 | 388.5626 | 89.649 | 3.6352 | 6.6467 | 502.3768 | 0 | 209.178 | 100%
3174 | M11_D25_H22 | 7894 | 337.736 | 75.0634 | 2.7818 | 5.0864 | 374.7792 | 0 | 209.178 | 100%
3175 | M4_D6_H2 | 2282 | 219.7657 | 60.318 | 2.8455 | 5.2029 | 366.5729 | 0 | 209.178 | 100%
3176 | M7_D14_H5 | 4661 | 356.4908 | 79.1471 | 3.5056 | 6.4097 | 623.2358 | 0 | 209.178 | 100%
3177 | M1_D14_H22 | 334 | 419.1564 | 84.855 | 3.2061 | 5.8622 | 453.9833 | 0 | 209.178 | 100%
3178 | M3_D28_H22 | 2086 | 331.2217 | 79.6814 | 3.1595 | 5.777 | 489.0616 | 0 | 209.178 | 100%
3179 | M5_D5_H5 | 2981 | 121.2945 | 28.5907 | 1.5324 | 2.802 | 187.3027 | 0 | 209.178 | 100%
3180 | M3_D9_H3 | 1611 | 252.7519 | 65.3068 | 2.9218 | 5.3424 | 336.7241 | 0 | 209.178 | 100%
3181 | M4_D7_H20 | 2324 | 122.5003 | 26.9096 | 1.0137 | 1.8535 | 141.0527 | 0 | 209.178 | 100%
3182 | M12_D28_H1 | 8665 | 228.3364 | 68.3588 | 2.3373 | 4.3863 | 253.892 | 0 | 209.178 | 100%
3183 | M6_D22_H2 | 4130 | 368.0973 | 80.5808 | 3.0685 | 5.6106 | 396.5098 | 0 | 209.178 | 100%
3184 | M5_D9_H23 | 3095 | 317.9107 | 82.4994 | 3.0958 | 5.6606 | 530.535 | 0 | 209.178 | 100%
3185 | M9_D9_H23 | 6047 | 419.0794 | 101.5498 | 3.5831 | 6.5514 | 680.9266 | 0 | 209.178 | 100%
3186 | M12_D27_H3 | 8643 | 323.7643 | 87.1412 | 3.2205 | 6.0437 | 523.3315 | 0 | 209.178 | 100%
3187 | M10_D31_H4 | 7276 | 298.6977 | 76.7317 | 3.499 | 6.3978 | 567.2835 | 0 | 209.178 | 100%
3188 | M6_D8_H5 | 3797 | 333.1561 | 76.4961 | 3.3988 | 6.2145 | 572.66 | 0 | 209.178 | 100%
3189 | M9_D4_H5 | 5909 | 281.3788 | 76.1192 | 3.2941 | 6.0231 | 431.5238 | 0 | 209.178 | 100%
3190 | M4_D2_H22 | 2206 | 297.4385 | 75.4038 | 2.9678 | 5.4265 | 385.7154 | 0 | 209.178 | 100%
3191 | M12_D11_H7 | 8263 | 425.3057 | 91.6293 | 0.079027 | 0.14927 | 429.4038 | 0 | 209.178 | 100%
3192 | M10_D7_H6 | 6702 | 190.0643 | 50.7389 | 2.2219 | 4.0626 | 297.8617 | 0 | 209.178 | 100%
3193 | M9_D10_H4 | 6052 | 329.6783 | 86.4243 | 3.6573 | 6.6871 | 683.0447 | 0 | 209.178 | 100%
3194 | M11_D3_H3 | 7347 | 207.8284 | 55.3041 | 2.5782 | 4.7141 | 302.2673 | 0 | 209.178 | 100%
3195 | M2_D22_H7 | 1255 | 122.2069 | 26.2394 | 0.022428 | 0.041118 | 112.6468 | 0 | 209.178 | 100%
3196 | M12_D3_H17 | 8081 | 415.2952 | 101.2105 | 0.074201 | 0.14016 | 437.1738 | 0 | 209.178 | 100%
3197 | M3_D27_H24 | 2064 | 287.2463 | 69.7726 | 2.9353 | 5.367 | 363.9361 | 0 | 209.178 | 100%
3198 | M10_D16_H16 | 6928 | 48.4345 | 24.1843 | 0.015357 | 0.028155 | 86.0591 | 0 | 209.178 | 100%
3199 | M11_D3_H21 | 7365 | 358.6446 | 77.5635 | 3.1083 | 5.6833 | 553.2215 | 0 | 209.178 | 100%
3200 | M7_D24_H1 | 4897 | 474.2085 | 96.475 | 3.4686 | 6.3422 | 612.7318 | 0 | 209.178 | 100%
3201 | M3_D2_H24 | 1464 | 301.074 | 74.1289 | 3.1452 | 5.7508 | 385.0548 | 0 | 209.178 | 100%
3202 | M6_D22_H1 | 4129 | 384.7226 | 85.5069 | 3.0714 | 5.6158 | 402.236 | 0 | 209.178 | 100%
3203 | M10_D31_H20 | 7292 | 435.5007 | 94.1086 | 3.3616 | 6.1465 | 624.9168 | 0 | 209.178 | 100%
3204 | M10_D21_H3 | 7035 | 212.235 | 57.5418 | 2.732 | 4.9954 | 347.9794 | 0 | 209.178 | 100%
3205 | M3_D21_H14 | 1910 | 35.0907 | 50.8986 | 0.03206 | 0.058777 | 165.5455 | 0 | 209.178 | 100%
3206 | M10_D8_H5 | 6725 | 275.1494 | 71.5033 | 3.2687 | 5.9766 | 404.8241 | 0 | 209.178 | 100%
3207 | M4_D29_H2 | 2834 | 215.5662 | 61.4721 | 2.864 | 5.2367 | 409.0812 | 0 | 209.178 | 100%
3208 | M3_D12_H23 | 1703 | 264.4256 | 62.7601 | 2.5846 | 4.7258 | 333.3286 | 0 | 209.178 | 100%
3209 | M11_D3_H4 | 7348 | 220.8522 | 57.814 | 2.7107 | 4.9565 | 331.7844 | 0 | 209.178 | 100%
3210 | M4_D3_H8 | 2216 | 66.3574 | 21.067 | 0.019493 | 0.035737 | 105.6666 | 0 | 209.178 | 100%
3211 | M6_D11_H23 | 3887 | 206.2947 | 49.0672 | 1.5725 | 2.8753 | 244.5079 | 0 | 209.178 | 100%
3212 | M10_D21_H22 | 7054 | 302.0124 | 75.1617 | 2.8897 | 5.2836 | 430.1586 | 0 | 209.178 | 100%
3213 | M4_D1_H6 | 2166 | 179.5238 | 44.5006 | 2.0394 | 3.7289 | 268.508 | 0 | 209.178 | 100%
3214 | M11_D26_H2 | 7898 | 304.8402 | 71.8711 | 2.9319 | 5.3608 | 429.9292 | 0 | 209.178 | 100%
3215 | M3_D14_H20 | 1748 | 198.2095 | 53.1714 | 1.8703 | 3.4197 | 238.7539 | 0 | 209.178 | 100%
3216 | M12_D12_H6 | 8286 | 398.3714 | 84.0935 | 3.0807 | 5.7814 | 413.5607 | 0 | 209.178 | 100%
3217 | M8_D6_H3 | 5211 | 430.2085 | 94.2355 | 3.5238 | 6.443 | 668.4397 | 0 | 209.178 | 100%
3218 | M11_D21_H23 | 7799 | 342.6909 | 81.7767 | 3.3506 | 6.1264 | 548.5404 | 0 | 209.178 | 100%
3219 | M2_D12_H2 | 1010 | 368.9459 | 78.0994 | 3.276 | 5.9899 | 460.1196 | 0 | 209.178 | 100%
3220 | M3_D2_H19 | 1459 | 329.2145 | 72.6161 | 2.6132 | 4.7781 | 313.8168 | 0 | 209.178 | 100%
3221 | M9_D25_H2 | 6410 | 274.9549 | 68.2816 | 2.9936 | 5.4737 | 531.0699 | 0 | 209.178 | 100%
3222 | M12_D4_H18 | 8106 | 481.6231 | 107.9353 | 3.0003 | 5.6305 | 458.2746 | 0 | 209.178 | 100%
3223 | M2_D27_H1 | 1369 | 285.6494 | 61.2502 | 2.4918 | 4.556 | 301.1155 | 0 | 209.178 | 100%
3224 | M9_D30_H21 | 6549 | 456.3866 | 98.7796 | 2.9775 | 5.4441 | 438.9788 | 0 | 209.178 | 100%
3225 | M11_D3_H23 | 7367 | 312.5241 | 79.0695 | 3.4275 | 6.267 | 602.4538 | 0 | 209.178 | 100%
3226 | M11_D8_H2 | 7466 | 268.2364 | 74.4885 | 3.3111 | 6.0541 | 552.8331 | 0 | 209.178 | 100%
3227 | M2_D19_H3 | 1179 | 278.9727 | 67.0386 | 2.8363 | 5.1861 | 334.8493 | 0 | 209.178 | 100%
3228 | M1_D14_H2 | 314 | 327.3833 | 70.4772 | 2.9328 | 5.3624 | 337.4008 | 0 | 209.178 | 100%
3229 | M9_D24_H24 | 6408 | 266.4181 | 65.6858 | 2.5674 | 4.6943 | 427.7789 | 0 | 209.178 | 100%
3230 | M5_D1_H20 | 2900 | 116.2482 | 29.9532 | 0.028299 | 0.051882 | 145.8293 | 0 | 209.178 | 100%
3231 | M5_D8_H20 | 3068 | 198.8092 | 46.9815 | 0.035569 | 0.06521 | 200.7341 | 0 | 209.178 | 100%
3232 | M12_D7_H7 | 8167 | 387.6726 | 79.2634 | 0.084055 | 0.15877 | 449.551 | 0 | 209.178 | 100%
3233 | M6_D1_H20 | 3644 | 316.2735 | 63.4804 | 0.050525 | 0.092629 | 317.8055 | 0 | 209.178 | 100%
3234 | M1_D9_H2 | 194 | 364.3196 | 79.51 | 3.4779 | 6.3591 | 527.5227 | 0 | 209.178 | 100%
3235 | M4_D24_H21 | 2733 | 243.8088 | 60.5296 | 2.1943 | 4.0122 | 333.2682 | 0 | 209.178 | 100%
3236 | M2_D28_H23 | 1415 | 318.9592 | 68.2139 | 2.6005 | 4.7549 | 319.6632 | 0 | 209.178 | 100%
3237 | M11_D30_H23 | 8015 | 273.995 | 69.3309 | 2.725 | 4.9824 | 326.6137 | 0 | 209.178 | 100%
3238 | M2_D16_H6 | 1110 | 406.9075 | 80.2394 | 3.2838 | 6.0043 | 480.6029 | 0 | 209.178 | 100%
3239 | M12_D12_H18 | 8298 | 429.1324 | 101.5942 | 2.9167 | 5.4737 | 422.2524 | 0 | 209.178 | 100%
3240 | M2_D13_H19 | 1051 | 392.6647 | 88.3903 | 2.8474 | 5.2062 | 376.6844 | 0 | 209.178 | 100%
3241 | M11_D21_H5 | 7781 | 311.0402 | 71.9644 | 3.0864 | 5.6433 | 492.7877 | 0 | 209.178 | 100%
3242 | M3_D12_H1 | 1681 | 269.9136 | 67.1987 | 2.8054 | 5.1295 | 380.5251 | 0 | 209.178 | 100%
3243 | M1_D14_H21 | 333 | 301.1997 | 57.9397 | 2.0868 | 3.8156 | 259.7897 | 0 | 209.178 | 100%
3244 | M4_D1_H7 | 2167 | 105.2437 | 26.4355 | 0.028864 | 0.052917 | 151.4181 | 0 | 209.178 | 100%
3245 | M2_D20_H22 | 1222 | 397.4717 | 76.9835 | 2.8052 | 5.1291 | 357.8179 | 0 | 209.178 | 100%
3246 | M10_D27_H21 | 7197 | 403.613 | 88.5295 | 3.3743 | 6.1698 | 587.4913 | 0 | 209.178 | 100%
3247 | M11_D24_H5 | 7853 | 286.4073 | 67.2314 | 2.9464 | 5.3874 | 442.301 | 0 | 209.178 | 100%
3248 | M10_D31_H6 | 7278 | 278.5098 | 69.7762 | 2.9081 | 5.3173 | 383.9656 | 0 | 209.178 | 100%
3249 | M8_D6_H2 | 5210 | 452.3265 | 95.5936 | 3.4617 | 6.3295 | 644.3428 | 0 | 209.178 | 100%
3250 | M11_D12_H3 | 7563 | 285.044 | 73.336 | 2.8395 | 5.1919 | 378.769 | 0 | 209.178 | 100%
3251 | M10_D15_H21 | 6909 | 433.7729 | 96.4172 | 3.2773 | 5.9923 | 569.1552 | 0 | 209.178 | 100%
3252 | M2_D11_H4 | 988 | 369.1724 | 81.4589 | 3.3649 | 6.1525 | 483.4243 | 0 | 209.178 | 100%
3253 | M12_D19_H1 | 8449 | 384.8863 | 68.3806 | 2.8933 | 5.4296 | 351.7962 | 0 | 209.178 | 100%
3254 | M2_D28_H17 | 1409 | 162.7631 | 47.156 | 0.034716 | 0.063646 | 178.6272 | 0 | 209.178 | 100%
3255 | M3_D31_H20 | 2156 | 168.1761 | 33.6437 | 1.4635 | 2.6759 | 192.1097 | 0 | 209.178 | 100%
3256 | M7_D22_H1 | 4849 | 442.9238 | 106.2365 | 3.6003 | 6.583 | 665.357 | 0 | 209.178 | 100%
3257 | M9_D23_H4 | 6364 | 257.4665 | 70.4931 | 3.2195 | 5.8867 | 556.8026 | 0 | 209.178 | 100%
3258 | M3_D26_H19 | 2035 | 55.5358 | 15.4182 | 0.01442 | 0.026437 | 70.9027 | 0 | 209.178 | 100%
3259 | M4_D9_H20 | 2372 | 98.6051 | 24.3748 | 0.90469 | 1.6542 | 120.8265 | 0 | 209.178 | 100%
3260 | M3_D16_H23 | 1799 | 316.2109 | 76.74 | 3.2431 | 5.9299 | 446.9019 | 0 | 209.178 | 100%
3261 | M1_D19_H3 | 435 | 265.4043 | 51.8156 | 2.2021 | 4.0264 | 250.0255 | 0 | 209.178 | 100%
3262 | M5_D5_H18 | 2994 | 77.0149 | 25.1729 | 0.022623 | 0.041475 | 114.8338 | 0 | 209.178 | 100%
3263 | M11_D27_H20 | 7940 | 68.6811 | 15.5209 | 0.52908 | 0.96739 | 60.6158 | 0 | 209.178 | 100%
3264 | M1_D12_H21 | 285 | 517.6169 | 93.1549 | 3.4251 | 6.2626 | 393.5144 | 0 | 209.178 | 100%
3265 | M4_D14_H19 | 2491 | 79.8376 | 17.4933 | 0.020957 | 0.038421 | 101.5825 | 0 | 209.178 | 100%
3266 | M2_D3_H6 | 798 | 402.7374 | 72.3833 | 3.221 | 5.8894 | 481.6939 | 0 | 209.178 | 100%
3267 | M12_D2_H19 | 8059 | 245.2482 | 50.472 | 1.5355 | 2.8816 | 201.3784 | 0 | 209.178 | 100%
3268 | M4_D18_H22 | 2590 | 302.183 | 74.5283 | 2.9264 | 5.3507 | 435.2838 | 0 | 209.178 | 100%
3269 | M11_D17_H6 | 7686 | 332.0305 | 70.274 | 3.1584 | 5.7749 | 414.8752 | 0 | 209.178 | 100%
3270 | M5_D4_H6 | 2958 | 132.8013 | 30.9115 | 1.6931 | 3.0957 | 199.7666 | 0 | 209.178 | 100%
3271 | M12_D17_H6 | 8406 | 420.5605 | 70.2586 | 2.7453 | 5.1518 | 400.979 | 0 | 209.178 | 100%
3272 | M1_D3_H3 | 51 | 348.2448 | 69.5799 | 2.8538 | 5.218 | 332.1313 | 0 | 209.178 | 100%
3273 | M8_D18_H5 | 5501 | 376.4889 | 82.1412 | 3.5552 | 6.5006 | 661.0942 | 0 | 209.178 | 100%
3274 | M3_D13_H18 | 1722 | 214.2127 | 70.0348 | 0.062144 | 0.11393 | 380.4686 | 0 | 209.178 | 100%
3275 | M6_D5_H2 | 3722 | 339.5071 | 86.9825 | 3.5683 | 6.5244 | 613.0424 | 0 | 209.178 | 100%
3276 | M10_D9_H1 | 6745 | 264.8727 | 70.6017 | 3.1159 | 5.6972 | 526.6008 | 0 | 209.178 | 100%
3277 | M12_D6_H5 | 8141 | 356.395 | 74.4639 | 2.967 | 5.568 | 440.8653 | 0 | 209.178 | 100%
3278 | M1_D27_H7 | 631 | 230.0466 | 37.9307 | 0.039892 | 0.073135 | 214.1856 | 0 | 209.178 | 100%
3279 | M7_D30_H4 | 5044 | 377.8301 | 84.4542 | 3.4893 | 6.3801 | 625.3265 | 0 | 209.178 | 100%
3280 | M2_D20_H7 | 1207 | 252.2048 | 55.8104 | 0.04715 | 0.086442 | 257.9968 | 0 | 209.178 | 100%
3281 | M1_D24_H3 | 555 | 448.1274 | 90.1653 | 3.5543 | 6.4988 | 580.7698 | 0 | 209.178 | 100%
3282 | M3_D24_H20 | 1988 | 164.3866 | 35.2204 | 1.4195 | 2.5955 | 185.4123 | 0 | 209.178 | 100%
3283 | M12_D13_H7 | 8311 | 215.6521 | 51.0577 | 0.044009 | 0.083129 | 214.2408 | 0 | 209.178 | 100%
3284 | M10_D29_H22 | 7246 | 367.3168 | 91.4011 | 3.5113 | 6.4202 | 600.4506 | 0 | 209.178 | 100%
3285 | M3_D7_H5 | 1565 | 294.9298 | 65.5576 | 2.611 | 4.774 | 334.6599 | 0 | 209.178 | 100%
3286 | M1_D30_H18 | 714 | 413.0225 | 89.9072 | 2.8325 | 5.179 | 400.655 | 0 | 209.178 | 100%
3287 | M10_D6_H21 | 6693 | 377.0228 | 81.462 | 3.0522 | 5.5808 | 554.3687 | 0 | 209.178 | 100%
3288 | M6_D21_H4 | 4108 | 305.094 | 73.1412 | 3.0274 | 5.5355 | 452.7055 | 0 | 209.178 | 100%
3289 | M3_D2_H4 | 1444 | 287.5916 | 64.144 | 2.7017 | 4.9399 | 315.2793 | 0 | 209.178 | 100%
3290 | M9_D10_H18 | 6066 | 403.4432 | 117.1788 | 0.06461 | 0.11845 | 392.8257 | 0 | 209.178 | 100%
3291 | M12_D24_H18 | 8586 | 467.8261 | 73.6199 | 3.0144 | 5.6569 | 393.9517 | 0 | 209.178 | 100%
3292 | M2_D2_H18 | 786 | 395.1445 | 72.6063 | 2.7381 | 5.0065 | 375.6146 | 0 | 209.178 | 100%
3293 | M7_D22_H5 | 4853 | 382.5624 | 96.4864 | 3.6524 | 6.6783 | 682.7844 | 0 | 209.178 | 100%
3294 | M10_D19_H5 | 6989 | 301.4669 | 75.7445 | 3.6249 | 6.6279 | 626.5801 | 0 | 209.178 | 100%
3295 | M1_D18_H5 | 413 | 395.5284 | 75.4254 | 2.9278 | 5.3533 | 363.2222 | 0 | 209.178 | 100%
3296 | M11_D29_H6 | 7974 | 243.5086 | 62.1046 | 2.5573 | 4.6758 | 317.7015 | 0 | 209.178 | 100%
3297 | M8_D5_H4 | 5188 | 354.7864 | 81.6315 | 3.1439 | 5.7485 | 469.6344 | 0 | 209.178 | 100%
3298 | M10_D11_H17 | 6809 | 244.8514 | 86.7746 | 0.061081 | 0.11198 | 371.7796 | 0 | 209.178 | 100%
3299 | M7_D7_H4 | 4492 | 402.473 | 87.4107 | 3.6563 | 6.6854 | 670.5654 | 0 | 209.178 | 100%
3300 | M8_D13_H5 | 5381 | 341.4222 | 82.6637 | 3.383 | 6.1856 | 458.7837 | 0 | 209.178 | 100%
3301 | M4_D21_H3 | 2643 | 258.3501 | 65.1254 | 3.0833 | 5.6376 | 500.1634 | 0 | 209.178 | 100%
3302 | M1_D19_H21 | 453 | 422.0578 | 73.468 | 2.8092 | 5.1364 | 322.2576 | 0 | 209.178 | 100%
3303 | M5_D11_H5 | 3125 | 262.4676 | 69.9482 | 3.3362 | 6.1001 | 393.547 | 0 | 209.178 | 100%
3304 | M8_D7_H24 | 5256 | 476.7317 | 95.8804 | 3.2693 | 5.9777 | 521.3306 | 0 | 209.178 | 100%
3305 | M6_D27_H3 | 4251 | 371.7632 | 85.1617 | 3.3376 | 6.1026 | 571.7665 | 0 | 209.178 | 100%
3306 | M11_D28_H6 | 7950 | 284.5725 | 71.5936 | 2.866 | 5.2403 | 352.9174 | 0 | 209.178 | 100%
3307 | M11_D22_H1 | 7801 | 329.8669 | 77.0117 | 3.2767 | 5.9912 | 516.5442 | 0 | 209.178 | 100%
3308 | M7_D28_H6 | 4998 | 360.4113 | 80.5702 | 3.7113 | 6.786 | 533.1302 | 0 | 209.178 | 100%
3309 | M6_D10_H6 | 3846 | 172.3961 | 43.3915 | 0.046267 | 0.084822 | 249.384 | 0 | 209.178 | 100%
3310 | M3_D28_H1 | 2065 | 276.1432 | 69.0354 | 2.9703 | 5.431 | 372.3457 | 0 | 209.178 | 100%
3311 | M1_D2_H22 | 46 | 425.6574 | 77.6398 | 2.8799 | 5.2657 | 352.101 | 0 | 209.178 | 100%
3312 | M10_D22_H6 | 7062 | 151.0915 | 40.2553 | 1.7374 | 3.1767 | 231.4034 | 0 | 209.178 | 100%
3313 | M2_D14_H7 | 1063 | 265.8626 | 57.4003 | 0.052115 | 0.095545 | 277.9092 | 0 | 209.178 | 100%
3314 | M11_D5_H1 | 7393 | 215.1181 | 57.1482 | 2.6473 | 4.8404 | 425.2578 | 0 | 209.178 | 100%
3315 | M2_D18_H4 | 1156 | 337.0798 | 69.2818 | 3.0885 | 5.6471 | 436.4945 | 0 | 209.178 | 100%
3316 | M7_D8_H2 | 4514 | 435.2181 | 90.914 | 3.643 | 6.6611 | 657.53 | 0 | 209.178 | 100%
3317 | M10_D4_H18 | 6642 | 389.019 | 112.8276 | 0.086118 | 0.15788 | 594.8466 | 0 | 209.178 | 100%
3318 | M4_D27_H4 | 2788 | 182.0056 | 48.6428 | 2.3754 | 4.3433 | 271.5972 | 0 | 209.178 | 100%
3319 | M11_D19_H7 | 7735 | 268.7354 | 64.3334 | 0.059747 | 0.10954 | 318.5712 | 0 | 209.178 | 100%
3320 | M12_D6_H7 | 8143 | 247.9036 | 56.3894 | 0.050185 | 0.094795 | 244.7569 | 0 | 209.178 | 100%
3321 | M11_D24_H1 | 7849 | 251.6143 | 63.4104 | 2.7131 | 4.9608 | 333.582 | 0 | 209.178 | 100%
3322 | M12_D14_H5 | 8333 | 361.5031 | 75.767 | 2.9664 | 5.5669 | 429.3667 | 0 | 209.178 | 100%
3323 | M12_D28_H23 | 8687 | 344.6229 | 97.4699 | 3.166 | 5.9414 | 446.0797 | 0 | 209.178 | 100%
3324 | M3_D12_H22 | 1702 | 277.3494 | 62.1085 | 2.4246 | 4.4332 | 314.9501 | 0 | 209.178 | 100%
3325 | M7_D29_H24 | 5040 | 488.6848 | 96.3966 | 3.4351 | 6.2809 | 628.2979 | 0 | 209.178 | 100%
3326 | M6_D20_H23 | 4103 | 226.8385 | 50.8814 | 1.6631 | 3.0409 | 233.4289 | 0 | 209.178 | 100%
3327 | M2_D12_H20 | 1028 | 187.8297 | 36.8944 | 1.2765 | 2.3339 | 166.9385 | 0 | 209.178 | 100%
3328 | M11_D7_H1 | 7441 | 240.6512 | 65.5966 | 3.0067 | 5.4975 | 419.6409 | 0 | 209.178 | 100%
3329 | M12_D23_H5 | 8549 | 351.1177 | 71.077 | 2.8712 | 5.3882 | 410.0066 | 0 | 209.178 | 100%
3330 | M3_D4_H7 | 1495 | 199.2401 | 49.9965 | 0.045658 | 0.083707 | 241.1342 | 0 | 209.178 | 100%
3331 | M1_D6_H23 | 143 | 404.7647 | 78.6019 | 3.4114 | 6.2376 | 517.0689 | 0 | 209.178 | 100%
3332 | M1_D22_H5 | 509 | 324.6594 | 64.7254 | 2.4029 | 4.3936 | 306.5672 | 0 | 209.178 | 100%
3333 | M9_D10_H2 | 6050 | 355.9154 | 89.3828 | 3.6287 | 6.635 | 668.3999 | 0 | 209.178 | 100%
3334 | M3_D13_H10 | 1714 | 7.7734 | 4.44 | 0.0029735 | 0.0054514 | 16.2172 | 0 | 209.178 | 100%
3335 | M7_D21_H1 | 4825 | 418.4323 | 104.0202 | 3.4415 | 6.2926 | 557.9461 | 0 | 209.178 | 100%
3336 | M6_D6_H5 | 3749 | 317.5279 | 81.9341 | 3.4906 | 6.3824 | 462.7701 | 0 | 209.178 | 100%
3337 | M8_D11_H1 | 5329 | 363.7616 | 82.0604 | 3.3841 | 6.1877 | 578.0721 | 0 | 209.178 | 100%
3338 | M12_D30_H18 | 8730 | 533.1523 | 110.4768 | 3.5226 | 6.6106 | 624.3751 | 0 | 209.178 | 100%
3339 | M9_D5_H6 | 5934 | 302.5267 | 84.7477 | 3.3861 | 6.1912 | 470.5627 | 0 | 209.178 | 100%
3340 | M2_D17_H5 | 1133 | 401.0868 | 78.6859 | 3.3719 | 6.1654 | 575.1511 | 0 | 209.178 | 100%
3341 | M2_D7_H6 | 894 | 369.7701 | 76.0838 | 2.8873 | 5.2793 | 398.4089 | 0 | 209.178 | 100%
3342 | M6_D11_H1 | 3865 | 316.1422 | 72.3133 | 2.7064 | 4.9485 | 378.9805 | 0 | 209.178 | 100%
3343 | M1_D2_H6 | 30 | 502.8944 | 98.1272 | 3.6879 | 6.7431 | 559.6332 | 0 | 209.178 | 100%
3344 | M1_D3_H1 | 49 | 349.799 | 69.6743 | 2.8328 | 5.1795 | 328.7228 | 0 | 209.178 | 100%
3345 | M1_D6_H7 | 127 | 135.9612 | 21.9058 | 0.96468 | 1.7639 | 132.1291 | 0 | 209.178 | 100%
3346 | M2_D16_H24 | 1128 | 385.3655 | 81.0405 | 3.3338 | 6.0957 | 519.6748 | 0 | 209.178 | 100%
3347 | M7_D24_H6 | 4902 | 332.4295 | 81.7779 | 0.079476 | 0.14571 | 447.5079 | 0 | 209.178 | 100%
3348 | M1_D5_H22 | 118 | 368.9336 | 64.6273 | 2.5554 | 4.6724 | 289.5074 | 0 | 209.178 | 100%
3349 | M11_D7_H18 | 7458 | 393.3248 | 108.8351 | 3.3264 | 6.0822 | 619.8395 | 0 | 209.178 | 100%
3350 | M2_D19_H7 | 1183 | 331.3925 | 75.0515 | 0.068411 | 0.12542 | 368.3193 | 0 | 209.178 | 100%
3351 | M12_D5_H19 | 8131 | 289.4764 | 58.1776 | 1.8505 | 3.4727 | 237.5171 | 0 | 209.178 | 100%
3352 | M2_D24_H1 | 1297 | 396.3088 | 84.7977 | 3.2334 | 5.9121 | 472.4488 | 0 | 209.178 | 100%
3353 | M2_D19_H23 | 1199 | 250.045 | 66.848 | 2.46 | 4.4979 | 296.8386 | 0 | 209.178 | 100%
3354 | M1_D12_H7 | 271 | 471.5742 | 92.238 | 3.6767 | 6.7227 | 616.3937 | 0 | 209.178 | 100%
3355 | M2_D24_H19 | 1315 | 317.5384 | 54.6523 | 1.8827 | 3.4423 | 251.5937 | 0 | 209.178 | 100%
3356 | M7_D20_H24 | 4824 | 449.804 | 107.4042 | 3.3946 | 6.2069 | 539.423 | 0 | 209.178 | 100%
3357 | M4_D1_H1 | 2161 | 229.0276 | 63.4158 | 2.9934 | 5.4734 | 413.0886 | 0 | 209.178 | 100%
3358 | M12_D7_H4 | 8164 | 347.4733 | 75.8992 | 3.178 | 5.9639 | 418.5425 | 0 | 209.178 | 100%
3359 | M2_D6_H1 | 865 | 331.4108 | 79.6887 | 3.3384 | 6.1041 | 511.5581 | 0 | 209.178 | 100%
3360 | M5_D24_H3 | 3435 | 156.8986 | 43.8919 | 2.0719 | 3.7883 | 244.4665 | 0 | 209.178 | 100%
3361 | M8_D23_H2 | 5618 | 374.2565 | 84.1875 | 3.5329 | 6.4598 | 628.2527 | 0 | 209.178 | 100%
3362 | M3_D12_H24 | 1704 | 306.3194 | 73.1238 | 3.1091 | 5.6847 | 499.3192 | 0 | 209.178 | 100%
3363 | M10_D6_H18 | 6690 | 344.2193 | 77.4656 | 0.077972 | 0.14295 | 555.5326 | 0 | 209.178 | 100%
3364 | M9_D15_H6 | 6174 | 346.3984 | 84.5475 | 3.6069 | 6.595 | 690.8562 | 0 | 209.178 | 100%
3365 | M9_D17_H3 | 6219 | 332.4005 | 82.1441 | 3.2441 | 5.9317 | 515.3246 | 0 | 209.178 | 100%
3366 | M3_D20_H24 | 1896 | 258.9821 | 62.9116 | 2.7549 | 5.0372 | 329.9937 | 0 | 209.178 | 100%
3367 | M1_D22_H7 | 511 | 310.5742 | 63.3297 | 1.9906 | 3.6398 | 283.9222 | 0 | 209.178 | 100%
3368 | M8_D11_H5 | 5333 | 338.9554 | 74.1563 | 3.4219 | 6.2568 | 630.3004 | 0 | 209.178 | 100%
3369 | M5_D2_H22 | 2926 | 292.4919 | 72.933 | 2.9015 | 5.3052 | 412.0524 | 0 | 209.178 | 100%
3370 | M10_D19_H3 | 6987 | 274.9149 | 71.4183 | 3.3038 | 6.0408 | 495.5033 | 0 | 209.178 | 100%
3371 | M9_D23_H22 | 6382 | 329.6089 | 79.9597 | 2.6794 | 4.8991 | 396.8603 | 0 | 209.178 | 100%
3372 | M8_D17_H24 | 5496 | 442.7815 | 93.5143 | 3.4457 | 6.3002 | 607.6745 | 0 | 209.178 | 100%
3373 | M10_D28_H2 | 7202 | 271.8148 | 73.1141 | 3.4379 | 6.286 | 555.9943 | 0 | 209.178 | 100%
3374 | M4_D17_H2 | 2546 | 257.2375 | 72.1412 | 3.3751 | 6.1712 | 552.3663 | 0 | 209.178 | 100%
3375 | M12_D22_H8 | 8528 | 344.0093 | 55.8307 | 0.064572 | 0.12197 | 338.9602 | 0 | 209.178 | 100%
3376 | M2_D2_H19 | 787 | 475.165 | 87.9068 | 3.2125 | 5.8739 | 504.5111 | 0 | 209.178 | 100%
3377 | M8_D4_H23 | 5183 | 495.1649 | 102.3232 | 3.1614 | 5.7804 | 496.6258 | 0 | 209.178 | 100%
3378 | M11_D5_H21 | 7413 | 316.691 | 75.0152 | 2.855 | 5.2202 | 393.5092 | 0 | 209.178 | 100%
3379 | M11_D20_H5 | 7757 | 290.8063 | 68.9193 | 2.843 | 5.1982 | 390.3321 | 0 | 209.178 | 100%
3380 | M11_D28_H4 | 7948 | 296.6908 | 73.2805 | 3.1883 | 5.8296 | 512.1044 | 0 | 209.178 | 100%
3381 | M12_D19_H22 | 8470 | 449.8261 | 79.9743 | 2.9987 | 5.6274 | 480.917 | 0 | 209.178 | 100%
3382 | M3_D21_H13 | 1909 | 35.9723 | 49.4176 | 0.031183 | 0.057168 | 161.3061 | 0 | 209.178 | 100%
3383 | M5_D24_H4 | 3436 | 161.1827 | 45.4711 | 2.1768 | 3.9802 | 255.2077 | 0 | 209.178 | 100%
3384 | M12_D9_H8 | 8216 | 313.2764 | 84.8728 | 0.065041 | 0.12285 | 357.9604 | 0 | 209.178 | 100%
3385 | M3_D24_H24 | 1992 | 244.8553 | 64.9394 | 2.9079 | 5.3169 | 413.9536 | 0 | 209.178 | 100%
3386 | M5_D5_H20 | 2996 | 122.564 | 29.6771 | 0.028639 | 0.052505 | 146.8496 | 0 | 209.178 | 100%
3387 | M3_D15_H3 | 1755 | 232.8836 | 60.113 | 2.6915 | 4.9213 | 340.9673 | 0 | 209.178 | 100%
3388 | M12_D18_H23 | 8447 | 415.3344 | 72.587 | 2.9499 | 5.5358 | 386.38 | 0 | 209.178 | 100%
3389 | M4_D25_H22 | 2758 | 277.1458 | 72.6533 | 2.8298 | 5.1742 | 457.8184 | 0 | 209.178 | 100%
3390 | M5_D4_H24 | 2976 | 255.5894 | 67.8226 | 3.0171 | 5.5166 | 441.4025 | 0 | 209.178 | 100%
3391 | M4_D18_H5 | 2573 | 242.7502 | 60.8316 | 2.8527 | 5.216 | 344.398 | 0 | 209.178 | 100%
3392 | M5_D20_H1 | 3337 | 176.431 | 50.3693 | 2.3536 | 4.3034 | 282.2165 | 0 | 209.178 | 100%
3393 | M11_D30_H20 | 8012 | 104.355 | 22.0567 | 0.78359 | 1.4327 | 96.7701 | 0 | 209.178 | 100%
3394 | M1_D23_H6 | 534 | 478.6663 | 91.3805 | 3.2298 | 5.9055 | 443.9405 | 0 | 209.178 | 100%
3395 | M3_D20_H5 | 1877 | 269.0237 | 61.175 | 2.5855 | 4.7274 | 323.9819 | 0 | 209.178 | 100%
3396 | M1_D12_H20 | 284 | 259.6954 | 44.9658 | 1.621 | 2.964 | 191.7659 | 0 | 209.178 | 100%
3397 | M5_D9_H2 | 3074 | 261.4553 | 66.7435 | 2.978 | 5.4452 | 392.4165 | 0 | 209.178 | 100%
3398 | M3_D11_H1 | 1657 | 292.0798 | 78.517 | 3.327 | 6.0833 | 485.0367 | 0 | 209.178 | 100%
3399 | M10_D30_H6 | 7254 | 244.5631 | 67.3537 | 2.8061 | 5.1308 | 373.2162 | 0 | 209.178 | 100%
3400 | M9_D17_H12 | 6228 | 172.7835 | 120.8756 | 0.052138 | 0.095587 | 355.2855 | 0 | 209.178 | 100%
3401 | M2_D6_H6 | 870 | 433.6896 | 93.4311 | 3.5954 | 6.574 | 483.9349 | 0 | 209.178 | 100%
3402 | M2_D7_H1 | 889 | 374.6299 | 84.8034 | 3.528 | 6.4508 | 556.3038 | 0 | 209.178 | 100%
3403 | M4_D28_H19 | 2827 | 139.2598 | 34.234 | 0.034119 | 0.062552 | 179.8737 | 0 | 209.178 | 100%
3404 | M2_D14_H6 | 1062 | 430.2355 | 89.4258 | 3.4751 | 6.3541 | 468.0615 | 0 | 209.178 | 100%
3405 | M7_D18_H3 | 4755 | 420.3526 | 89.5125 | 3.3999 | 6.2165 | 581.6816 | 0 | 209.178 | 100%
3406 | M10_D22_H4 | 7060 | 227.3704 | 61.7432 | 2.9055 | 5.3126 | 406.4456 | 0 | 209.178 | 100%
3407 | M10_D3_H3 | 6603 | 282.452 | 77.621 | 3.4853 | 6.3726 | 587.021 | 0 | 209.178 | 100%
3408 | M3_D13_H23 | 1727 | 255.1076 | 64.4695 | 2.7368 | 5.0042 | 392.629 | 0 | 209.178 | 100%
3409 | M1_D2_H3 | 27 | 452.6484 | 90.354 | 3.6644 | 6.7002 | 586.7506 | 0 | 209.178 | 100%
3410 | M4_D19_H1 | 2593 | 210.319 | 56.0853 | 2.5817 | 4.7205 | 312.822 | 0 | 209.178 | 100%
3411 | M1_D11_H5 | 245 | 322.3378 | 68.2874 | 2.7967 | 5.1136 | 393.5251 | 0 | 209.178 | 100%
3412 | M12_D4_H5 | 8093 | 377.3984 | 79.7779 | 2.9136 | 5.4677 | 415.814 | 0 | 209.178 | 100%
3413 | M7_D15_H5 | 4685 | 372.708 | 83.6828 | 3.5479 | 6.4872 | 669.862 | 0 | 209.178 | 100%
3414 | M4_D12_H5 | 2429 | 235.7648 | 63.7861 | 2.9487 | 5.3916 | 352.5672 | 0 | 209.178 | 100%
3415 | M12_D10_H1 | 8233 | 348.4511 | 79.1727 | 3.0814 | 5.7827 | 396.2311 | 0 | 209.178 | 100%
3416 | M4_D26_H1 | 2761 | 171.1635 | 46.8392 | 2.1642 | 3.9572 | 257.4643 | 0 | 209.178 | 100%
3417 | M3_D7_H6 | 1566 | 330.3789 | 71.7473 | 2.7027 | 4.9418 | 367.8286 | 0 | 209.178 | 100%
3418 | M1_D13_H3 | 291 | 331.607 | 67.9867 | 2.8946 | 5.2926 | 329.8842 | 0 | 209.178 | 100%
3419 | M10_D18_H2 | 6962 | 261.5612 | 65.68 | 2.8944 | 5.2923 | 374.0055 | 0 | 209.178 | 100%
3420 | M11_D10_H6 | 7518 | 306.6262 | 64.0653 | 2.8569 | 5.2238 | 375.4587 | 0 | 209.178 | 100%
3421 | M9_D12_H3 | 6099 | 304.1878 | 77.9381 | 3.1292 | 5.7216 | 458.4157 | 0 | 209.178 | 100%
3422 | M1_D30_H6 | 702 | 381.8038 | 75.4627 | 2.9486 | 5.3914 | 394.5067 | 0 | 209.178 | 100%
3423 | M12_D29_H3 | 8691 | 304.9706 | 90.9758 | 3.0691 | 5.7595 | 406.5381 | 0 | 209.178 | 100%
3424 | M4_D8_H19 | 2347 | 164.379 | 38.5207 | 0.038261 | 0.070145 | 217.0474 | 0 | 209.178 | 100%
3425 | M10_D16_H18 | 6930 | 91.5486 | 25.8312 | 0.020751 | 0.038043 | 109.4782 | 0 | 209.178 | 100%
3426 | M7_D13_H24 | 4656 | 417.2564 | 92.1708 | 3.3845 | 6.1883 | 546.8617 | 0 | 209.178 | 100%
3427 | M11_D26_H4 | 7900 | 294.6432 | 70.7979 | 2.8821 | 5.2698 | 413.7231 | 0 | 209.178 | 100%
3428 | M8_D20_H16 | 5560 | 286.8043 | 104.3469 | 0.044234 | 0.081095 | 301.6236 | 0 | 209.178 | 100%
3429 | M3_D26_H5 | 2021 | 213.9851 | 54.4364 | 2.4031 | 4.3939 | 292.6551 | 0 | 209.178 | 100%
3430 | M4_D13_H6 | 2454 | 87.8296 | 21.2997 | 0.98114 | 1.794 | 116.8883 | 0 | 209.178 | 100%
3431 | M2_D11_H7 | 991 | 390.6829 | 83.5323 | 0.073903 | 0.13549 | 399.7334 | 0 | 209.178 | 100%
3432 | M6_D4_H4 | 3700 | 303.9892 | 77.7437 | 3.5551 | 6.5004 | 507.8534 | 0 | 209.178 | 100%
3433 | M3_D13_H19 | 1723 | 295.2656 | 79.8967 | 0.075422 | 0.13827 | 367.7623 | 0 | 209.178 | 100%
3434 | M2_D7_H2 | 890 | 359.9604 | 79.8959 | 3.3577 | 6.1393 | 472.8276 | 0 | 209.178 | 100%
3435 | M7_D27_H5 | 4973 | 333.9585 | 72.4323 | 3.2585 | 5.958 | 422.0812 | 0 | 209.178 | 100%
3436 | M6_D27_H6 | 4254 | 254.5534 | 66.1892 | 0.065739 | 0.12052 | 357.409 | 0 | 209.178 | 100%
3437 | M2_D1_H19 | 763 | 478.0527 | 105.641 | 3.5942 | 6.5717 | 619.1183 | 0 | 209.178 | 100%
3438 | M11_D11_H2 | 7538 | 251.9281 | 67.5431 | 2.8371 | 5.1876 | 350.974 | 0 | 209.178 | 100%
3439 | M6_D22_H18 | 4146 | 351.6723 | 71.9963 | 0.043512 | 0.079773 | 253.6931 | 0 | 209.178 | 100%
3440 | M1_D20_H6 | 462 | 290.716 | 55.7762 | 2.3426 | 4.2833 | 303.5196 | 0 | 209.178 | 100%
3441 | M9_D14_H5 | 6149 | 238.3446 | 59.5354 | 2.5316 | 4.6289 | 320.7203 | 0 | 209.178 | 100%
3442 | M2_D12_H23 | 1031 | 315.5189 | 68.5802 | 2.7749 | 5.0738 | 341.8681 | 0 | 209.178 | 100%
3443 | M1_D20_H20 | 476 | 164.1945 | 30.4121 | 1.0843 | 1.9827 | 133.3638 | 0 | 209.178 | 100%
3444 | M3_D13_H6 | 1710 | 205.8581 | 47.2785 | 1.9102 | 3.4926 | 255.4583 | 0 | 209.178 | 100%
3445 | M4_D7_H3 | 2307 | 240.0597 | 66.0182 | 3.169 | 5.7943 | 461.6063 | 0 | 209.178 | 100%
3446 | M11_D1_H2 | 7298 | 282.1284 | 68.8094 | 3.1161 | 5.6976 | 526.0702 | 0 | 209.178 | 100%
3447 | M10_D1_H4 | 6556 | 270.2003 | 73.1546 | 3.215 | 5.8785 | 522.7385 | 0 | 209.178 | 100%
3448 | M2_D11_H2 | 986 | 363.3326 | 83.051 | 3.4747 | 6.3532 | 503.734 | 0 | 209.178 | 100%
3449 | M11_D30_H7 | 7999 | 182.8611 | 45.2951 | 0.049239 | 0.090271 | 223.5429 | 0 | 209.178 | 100%
3450 | M2_D23_H7 | 1279 | 184.4184 | 35.8748 | 0.035163 | 0.064466 | 169.2001 | 0 | 209.178 | 100%
3451 | M2_D5_H4 | 844 | 356.2109 | 80.6376 | 3.4695 | 6.3437 | 545.4756 | 0 | 209.178 | 100%
3452 | M2_D13_H7 | 1039 | 325.6156 | 67.6673 | 0.061647 | 0.11302 | 335.4641 | 0 | 209.178 | 100%
3453 | M6_D3_H15 | 3687 | 101.0272 | 48.9329 | 0.024563 | 0.045033 | 156.257 | 0 | 209.178 | 100%
3454 | M11_D18_H3 | 7707 | 282.5341 | 74.2263 | 3.227 | 5.9005 | 493.8335 | 0 | 209.178 | 100%
3455 | M2_D15_H19 | 1099 | 487.2814 | 103.7811 | 3.4107 | 6.2363 | 557.5691 | 0 | 209.178 | 100%
3456 | M11_D15_H5 | 7637 | 369.9799 | 83.5841 | 3.4803 | 6.3636 | 594.3107 | 0 | 209.178 | 100%
3457 | M12_D1_H1 | 8017 | 260.9727 | 64.9356 | 2.6412 | 4.9566 | 305.7363 | 0 | 209.178 | 100%
3458 | M9_D13_H4 | 6124 | 245.5673 | 61.6087 | 2.5287 | 4.6237 | 415.0567 | 0 | 209.178 | 100%
3459 | M11_D5_H2 | 7394 | 195.3187 | 52.4237 | 2.4575 | 4.4934 | 371.9697 | 0 | 209.178 | 100%
3460 | M2_D14_H3 | 1059 | 364.1172 | 80.9253 | 3.477 | 6.3575 | 527.0925 | 0 | 209.178 | 100%
3461 | M1_D9_H4 | 196 | 381.4718 | 82.4885 | 3.573 | 6.5331 | 577.8481 | 0 | 209.178 | 100%
3462 | M12_D13_H1 | 8305 | 342.0189 | 75.1942 | 2.9165 | 5.4731 | 368.0073 | 0 | 209.178 | 100%
3463 | M4_D17_H21 | 2565 | 206.4567 | 51.2455 | 1.8798 | 3.437 | 305.8147 | 0 | 209.178 | 100%
3464 | M8_D31_H2 | 5810 | 451.954 | 90.3839 | 3.5922 | 6.5682 | 649.896 | 0 | 209.178 | 100%
3465 | M12_D8_H8 | 8192 | 291.4435 | 53.0346 | 0.060824 | 0.11489 | 331.702 | 0 | 209.178 | 100%
3466 | M1_D7_H23 | 167 | 331.0116 | 74.4449 | 3.006 | 5.4964 | 371.678 | 0 | 209.178 | 100%
3467 | M6_D13_H4 | 3916 | 301.546 | 71.0046 | 2.9794 | 5.4477 | 393.0076 | 0 | 209.178 | 100%
3468 | M12_D20_H19 | 8491 | 350.0544 | 67.3207 | 2.3111 | 4.337 | 287.4307 | 0 | 209.178 | 100%
3469 | M11_D5_H6 | 7398 | 255.8006 | 62.729 | 2.7238 | 4.9803 | 413.4262 | 0 | 209.178 | 100%
3470 | M5_D7_H3 | 3027 | 181.4911 | 52.3276 | 2.478 | 4.5308 | 291.338 | 0 | 209.178 | 100%
3471 | M12_D14_H8 | 8336 | 288.7679 | 57.3397 | 0.057305 | 0.10824 | 266.1366 | 0 | 209.178 | 100%
3472 | M7_D22_H2 | 4850 | 426.5551 | 101.8154 | 3.6313 | 6.6396 | 669.5188 | 0 | 209.178 | 100%
3473 | M2_D12_H5 | 1013 | 414.7161 | 83.5144 | 3.3834 | 6.1864 | 515.7209 | 0 | 209.178 | 100%
3474 | M8_D19_H6 | 5526 | 347.5986 | 87.8842 | 3.3566 | 6.1373 | 485.4724 | 0 | 209.178 | 100%
3475 | M10_D2_H5 | 6581 | 301.0837 | 79.425 | 3.5855 | 6.556 | 460.3742 | 0 | 209.178 | 100%
3476 | M1_D18_H19 | 427 | 301.4908 | 57.3031 | 1.952 | 3.5692 | 238.5141 | 0 | 209.178 | 100%
3477 | M11_D18_H9 | 7713 | 18.7138 | 7.9258 | 0.0057937 | 0.010622 | 32.1281 | 0 | 209.178 | 100%
3478 | M12_D21_H7 | 8503 | 381.9089 | 72.9938 | 3.0183 | 5.6642 | 411.1378 | 0 | 209.178 | 100%
3479 | M1_D16_H2 | 362 | 320.8458 | 68.4922 | 2.5655 | 4.6909 | 305.535 | 0 | 209.178 | 100%
3480 | M4_D14_H22 | 2494 | 235.4041 | 51.1667 | 2.1482 | 3.9279 | 280.0649 | 0 | 209.178 | 100%
3481 | M12_D6_H6 | 8142 | 386.5482 | 82.0588 | 3.1028 | 5.8227 | 504.5513 | 0 | 209.178 | 100%
3482 | M1_D13_H20 | 308 | 192.4631 | 31.7294 | 1.2113 | 2.2149 | 154.4827 | 0 | 209.178 | 100%
3483 | M6_D20_H4 | 4084 | 267.3643 | 67.1733 | 2.8349 | 5.1834 | 432.6167 | 0 | 209.178 | 100%
3484 | M1_D20_H18 | 474 | 472.3032 | 84.848 | 3.1232 | 5.7106 | 466.4184 | 0 | 209.178 | 100%
3485 | M2_D19_H19 | 1195 | 235.4948 | 57.6672 | 1.7825 | 3.2592 | 234.3554 | 0 | 209.178 | 100%
3486 | M10_D3_H2 | 6602 | 288.0243 | 77.934 | 3.4184 | 6.2504 | 562.3964 | 0 | 209.178 | 100%
3487 | M3_D14_H5 | 1733 | 275.8659 | 66.0762 | 2.9463 | 5.3872 | 376.6392 | 0 | 209.178 | 100%
3488 | M5_D5_H17 | 2993 | -27.2398 | -12.0809 | -0.010005 | -0.018342 | -52.4548 | 0 | 209.178 | 100%
3489 | M12_D4_H19 | 8107 | 343.1446 | 71.9053 | 2.116 | 3.971 | 315.0845 | 0 | 209.178 | 100%
3490 | M12_D3_H4 | 8068 | 334.2412 | 74.8499 | 2.7931 | 5.2417 | 381.1689 | 0 | 209.178 | 100%
3491 | M9_D8_H6 | 6006 | 251.0347 | 61.1779 | 2.7902 | 5.1017 | 384.0933 | 0 | 209.178 | 100%
3492 | M8_D16_H23 | 5471 | 516.1936 | 100.7435 | 3.3864 | 6.1919 | 607.9051 | 0 | 209.178 | 100%
3493 | M3_D19_H6 | 1854 | 177.0783 | 41.6717 | 1.5815 | 2.8918 | 211.4208 | 0 | 209.178 | 100%
3494 | M9_D5_H4 | 5932 | 307.4387 | 80.1483 | 3.5206 | 6.4372 | 612.3167 | 0 | 209.178 | 100%
3495 | M10_D14_H4 | 6868 | 224.2215 | 63.1482 | 2.794 | 5.1087 | 330.9066 | 0 | 209.178 | 100%
3496 | M3_D21_H4 | 1900 | 268.9023 | 63.262 | 2.9029 | 5.3078 | 356.3209 | 0 | 209.178 | 100%
3497 | M11_D8_H1 | 7465 | 273.4031 | 74.4024 | 3.2801 | 5.9975 | 546.0275 | 0 | 209.178 | 100%
3498 | M1_D29_H18 | 690 | 494.0123 | 108.5917 | 3.443 | 6.2953 | 529.9992 | 0 | 209.178 | 100%
3499 | M5_D20_H3 | 3339 | 128.5658 | 36.3394 | 1.7889 | 3.2708 | 215.593 | 0 | 209.178 | 100%
3500 | M3_D13_H20 | 1724 | 196.4486 | 47.9053 | 1.6948 | 3.0988 | 220.3402 | 0 | 209.178 | 100%
3501 | M5_D25_H24 | 3480 | 253.0698 | 63.9289 | 2.6352 | 4.8184 | 336.5675 | 0 | 209.178 | 100%
3502 | M2_D26_H3 | 1347 | 311.2099 | 60.6843 | 2.4492 | 4.4782 | 301.1648 | 0 | 209.178 | 100%
3503 | M11_D16_H21 | 7677 | 354.3186 | 75.9137 | 2.8495 | 5.2101 | 420.3428 | 0 | 209.178 | 100%
3504 | M6_D27_H24 | 4272 | 451.4337 | 93.4617 | 3.1103 | 5.687 | 556.5977 | 0 | 209.178 | 100%
3505 | M1_D10_H23 | 239 | 306.4139 | 66.1236 | 2.6542 | 4.853 | 308.4421 | 0 | 209.178 | 100%
3506 | M11_D24_H21 | 7869 | 312.8389 | 70.486 | 2.6276 | 4.8044 | 367.1682 | 0 | 209.178 | 100%
3507 | M12_D9_H3 | 8211 | 341.1199 | 79.5269 | 3.2003 | 6.0058 | 463.4976 | 0 | 209.178 | 100%
3508 | M4_D2_H20 | 2204 | 93.525 | 23.3109 | 0.85548 | 1.5642 | 115.5898 | 0 | 209.178 | 100%
3509 | M3_D13_H4 | 1708 | 277.4833 | 65.0743 | 2.884 | 5.2733 | 381.0942 | 0 | 209.178 | 100%
3510 | M9_D26_H3 | 6435 | 299.5802 | 76.321 | 3.4927 | 6.3862 | 588.5213 | 0 | 209.178 | 100%
3511 | M1_D6_H19 | 139 | 272.6015 | 43.0397 | 1.7446 | 3.1899 | 219.7572 | 0 | 209.178 | 100%
3512 | M6_D3_H4 | 3676 | 302.8576 | 71.5521 | 3.4638 | 6.3334 | 438.6032 | 0 | 209.178 | 100%
3513 | M3_D23_H6 | 1950 | 165.5715 | 41.0641 | 1.9343 | 3.5367 | 226.6476 | 0 | 209.178 | 100%
3514 | M4_D24_H24 | 2736 | 257.7301 | 70.9317 | 3.1501 | 5.7599 | 515.6841 | 0 | 209.178 | 100%
3515 | M7_D3_H2 | 4394 | 414.8001 | 83.6541 | 3.1594 | 5.7768 | 539.8448 | 0 | 209.178 | 100%
3516 | M12_D3_H3 | 8067 | 321.9003 | 72.856 | 2.7297 | 5.1227 | 346.0188 | 0 | 209.178 | 100%
3517 | M5_D17_H6 | 3270 | 31.8722 | 9.2578 | 0.011081 | 0.020315 | 51.0312 | 0 | 209.178 | 100%
3518 | M5_D17_H24 | 3288 | 252.1915 | 64.6361 | 2.7357 | 5.0021 | 413.1747 | 0 | 209.178 | 100%
3519 | M9_D26_H2 | 6434 | 280.7538 | 68.9475 | 3.1018 | 5.6715 | 430.0561 | 0 | 209.178 | 100%
3520 | M1_D4_H7 | 79 | 159.4271 | 34.8086 | 1.1989 | 2.1922 | 147.9509 | 0 | 209.178 | 100%
3521 | M10_D1_H3 | 6555 | 277.9677 | 74.7476 | 3.2456 | 5.9345 | 523.2564 | 0 | 209.178 | 100%
3522 | M4_D10_H6 | 2382 | 93.1558 | 22.5669 | 1.0227 | 1.8699 | 135.6171 | 0 | 209.178 | 100%
3523 | M1_D8_H5 | 173 | 348.8607 | 72.0025 | 3.0313 | 5.5425 | 415.8952 | 0 | 209.178 | 100%
3524 | M6_D12_H24 | 3912 | 416.7773 | 88.4924 | 3.1138 | 5.6934 | 536.5969 | 0 | 209.178 | 100%
3525 | M7_D17_H6 | 4734 | 313.4708 | 74.2409 | 0.072962 | 0.13376 | 413.3625 | 0 | 209.178 | 100%
3526 | M1_D7_H20 | 164 | 173.8212 | 33.9017 | 1.1882 | 2.1725 | 150.3897 | 0 | 209.178 | 100%
3527 | M12_D25_H19 | 8611 | 257.8761 | 58.399 | 1.8555 | 3.482 | 195.6966 | 0 | 209.178 | 100%
3528 | M2_D22_H3 | 1251 | 325.8766 | 66.6596 | 2.6084 | 4.7692 | 316.0111 | 0 | 209.178 | 100%
3529 | M4_D15_H20 | 2516 | 103.4739 | 25.4843 | 0.93085 | 1.702 | 123.358 | 0 | 209.178 | 100%
3530 | M8_D31_H23 | 5831 | 502.438 | 85.026 | 3.3211 | 6.0725 | 549.4626 | 0 | 209.178 | 100%
3531 | M2_D15_H21 | 1101 | 221.9034 | 45.7555 | 1.607 | 2.9383 | 233.3417 | 0 | 209.178 | 100%
3532 | M8_D29_H23 | 5783 | 511.5462 | 109.9464 | 3.4912 | 6.3834 | 644.562 | 0 | 209.178 | 100%
3533 | M11_D29_H20 | 7988 | 180.9719 | 42.3997 | 1.5071 | 2.7557 | 204.4388 | 0 | 209.178 | 100%
3534 | M8_D25_H23 | 5687 | 431.7697 | 91.9535 | 3.3018 | 6.0372 | 565.5308 | 0 | 209.178 | 100%
3535 | M10_D31_H18 | 7290 | 158.7424 | 38.1767 | 0.034706 | 0.063629 | 178.3486 | 0 | 209.178 | 100%
3536 | M7_D26_H3 | 4947 | 351.7671 | 72.1235 | 2.9737 | 5.4373 | 428.4032 | 0 | 209.178 | 100%
3537 | M4_D4_H24 | 2256 | 310.4225 | 79.6077 | 3.5329 | 6.4598 | 567.9764 | 0 | 209.178 | 100%
3538 | M4_D3_H18 | 2226 | 113.6745 | 41.7364 | 0.035332 | 0.064775 | 180.9481 | 0 | 209.178 | 100%
3539 | M1_D16_H18 | 378 | 466.4896 | 96.6027 | 2.7528 | 5.0333 | 374.1089 | 0 | 209.178 | 100%
3540 | M12_D25_H8 | 8600 | 205.272 | 48.7165 | 0.043681 | 0.082508 | 186.1027 | 0 | 209.178 | 100%
3541 | M7_D21_H2 | 4826 | 414.4226 | 101.7017 | 3.5566 | 6.5031 | 626.5795 | 0 | 209.178 | 100%
3542 | M5_D9_H5 | 3077 | 232.0411 | 60.8854 | 2.8303 | 5.1751 | 358.6841 | 0 | 209.178 | 100%
3543 | M12_D9_H23 | 8231 | 360.0477 | 79.4435 | 2.9475 | 5.5315 | 387.2401 | 0 | 209.178 | 100%
3544 | M12_D14_H23 | 8351 | 417.0351 | 84.202 | 3.1588 | 5.9278 | 501.3895 | 0 | 209.178 | 100%
3545 | M3_D26_H3 | 2019 | 238.3634 | 64.6132 | 2.9102 | 5.3211 | 445.3521 | 0 | 209.178 | 100%
3546 | M7_D12_H2 | 4610 | 403.8896 | 87.2563 | 3.5575 | 6.5046 | 642.2143 | 0 | 209.178 | 100%
3547 | M10_D22_H3 | 7059 | 189.9725 | 51.787 | 2.4232 | 4.4306 | 339.2529 | 0 | 209.178 | 100%
3548 | M6_D8_H3 | 3795 | 368.4082 | 84.3834 | 3.4733 | 6.3507 | 606.7967 | 0 | 209.178 | 100%
3549 | M8_D19_H2 | 5522 | 403.7963 | 89.0355 | 3.5491 | 6.4893 | 640.4304 | 0 | 209.178 | 100%
3550 | M1_D10_H3 | 219 | 276.9832 | 61.1309 | 2.6373 | 4.8222 | 301.7918 | 0 | 209.178 | 100%
3551 | M11_D9_H21 | 7509 | 319.374 | 67.1219 | 2.4826 | 4.5394 | 299.9345 | 0 | 209.178 | 100%
3552 | M2_D9_H7 | 943 | 247.5915 | 47.7399 | 0.053051 | 0.09726 | 245.6645 | 0 | 209.178 | 100%
3553 | M1_D5_H8 | 104 | 230.1649 | 41.9781 | 0.045411 | 0.083253 | 203.9358 | 0 | 209.178 | 100%
3554 | M8_D3_H1 | 5137 | 428.9711 | 93.5418 | 3.3805 | 6.181 | 549.5176 | 0 | 209.178 | 100%
3555 | M12_D14_H3 | 8331 | 348.7439 | 76.0362 | 2.9648 | 5.5638 | 435.8418 | 0 | 209.178 | 100%
3556 | M8_D10_H24 | 5328 | 386.7486 | 84.2391 | 3.3545 | 6.1336 | 569.3804 | 0 | 209.178 | 100%
3557 | M4_D20_H23 | 2639 | 294.1697 | 72.3072 | 3.068 | 5.6096 | 431.2107 | 0 | 209.178 | 100%
3558 | M1_D28_H22 | 670 | 328.6747 | 63.7349 | 2.4816 | 4.5374 | 301.913 | 0 | 209.178 | 100%
3559 | M10_D30_H5 | 7253 | 247.6115 | 68.2742 | 3.0422 | 5.5624 | 424.3179 | 0 | 209.178 | 100%
3560 | M1_D7_H2 | 146 | 360.7254 | 76.3834 | 3.4054 | 6.2266 | 481.473 | 0 | 209.178 | 100%
3561 | M1_D17_H5 | 389 | 439.0597 | 84.5295 | 3.0929 | 5.6553 | 400.6776 | 0 | 209.178 | 100%
3562 | M12_D22_H4 | 8524 | 353.1539 | 72.7479 | 3.0686 | 5.7587 | 457.0722 | 0 | 209.178 | 100%
3563 | M3_D25_H24 | 2016 | 227.5479 | 61.4228 | 2.6976 | 4.9325 | 375.8441 | 0 | 209.178 | 100%
3564 | M3_D17_H21 | 1821 | 339.7857 | 75.693 | 2.8954 | 5.2941 | 423.8229 | 0 | 209.178 | 100%
3565 | M7_D3_H6 | 4398 | 270.5313 | 60.3439 | 0.065658 | 0.12037 | 364.026 | 0 | 209.178 | 100%
3566 | M11_D28_H5 | 7949 | 307.5083 | 75.1919 | 3.2022 | 5.8551 | 530.9037 | 0 | 209.178 | 100%
3567 | M9_D23_H20 | 6380 | 322.1332 | 74.5087 | 2.1283 | 3.8916 | 365.6904 | 0 | 209.178 | 100%
3568 | M1_D10_H2 | 218 | 273.2126 | 60.1435 | 2.6037 | 4.7608 | 296.7144 | 0 | 209.178 | 100%
3569 | M8_D30_H2 | 5786 | 445.137 | 94.6712 | 3.6003 | 6.5829 | 649.5789 | 0 | 209.178 | 100%
3570 | M2_D21_H6 | 1230 | 382.0101 | 77.0291 | 2.7229 | 4.9787 | 378.1722 | 0 | 209.178 | 100%
3571 | M9_D26_H23 | 6455 | 355.7766 | 91.2629 | 3.4996 | 6.3989 | 570.9359 | 0 | 209.178 | 100%
3572 | M1_D8_H3 | 171 | 374.3333 | 81.4694 | 3.5331 | 6.46 | 563.1476 | 0 | 209.178 | 100%
3573 | M10_D6_H3 | 6675 | 247.2411 | 65.3998 | 3.0801 | 5.6319 | 502.8885 | 0 | 209.178 | 100%
3574 | M11_D24_H7 | 7855 | 242.736 | 47.4819 | 0.055683 | 0.10209 | 293.9414 | 0 | 209.178 | 100%
3575 | M11_D10_H2 | 7514 | 243.2851 | 61.5979 | 2.6749 | 4.891 | 324.6739 | 0 | 209.178 | 100%
3576 | M2_D9_H1 | 937 | 322.6902 | 69.9206 | 3.0269 | 5.5346 | 363.5873 | 0 | 209.178 | 100%
3577 | M7_D25_H16 | 4936 | 353.8263 | 119.121 | 0.050887 | 0.093292 | 336.6778 | 0 | 209.178 | 100%
3578 | M3_D31_H2 | 2138 | 255.869 | 64.7236 | 3.1178 | 5.7008 | 437.455 | 0 | 209.178 | 100%
3579 | M3_D25_H1 | 1993 | 210.3831 | 56.0473 | 2.6311 | 4.8108 | 321.8888 | 0 | 209.178 | 100%
3580 | M4_D27_H21 | 2805 | 275.6754 | 66.6389 | 2.4038 | 4.3952 | 295.9566 | 0 | 209.178 | 100%
3581 | M3_D14_H6 | 1734 | 308.0518 | 74.8243 | 3.0797 | 5.6311 | 465.6295 | 0 | 209.178 | 100%
3582 | M12_D13_H4 | 8308 | 325.1182 | 72.8492 | 2.8307 | 5.3123 | 378.7204 | 0 | 209.178 | 100%
3583 | M3_D13_H11 | 1715 | 30.2435 | 23.2468 | 0.014976 | 0.027456 | 81.2801 | 0 | 209.178 | 100%
3584 | M10_D3_H1 | 6601 | 294.0158 | 81.0529 | 3.4185 | 6.2506 | 567.4349 | 0 | 209.178 | 100%
3585 | M4_D23_H24 | 2712 | 225.7324 | 63.0907 | 2.7484 | 5.0253 | 382.4693 | 0 | 209.178 | 100%
3586 | M2_D24_H5 | 1301 | 469.8167 | 89.9421 | 3.4552 | 6.3176 | 627.4582 | 0 | 209.178 | 100%
3587 | M5_D5_H15 | 2991 | -54.4221 | -50.0201 | -0.042536 | -0.077984 | -232.8263 | 0 | 209.178 | 100%
3588 | M11_D19_H5 | 7733 | 306.8132 | 74.2553 | 3.0675 | 5.6087 | 439.4256 | 0 | 209.178 | 100%
3589 | M7_D31_H23 | 5087 | 346.3393 | 76.1095 | 2.547 | 4.657 | 452.5213 | 0 | 209.178 | 100%
3590 | M3_D16_H6 | 1782 | 176.3823 | 42.4297 | 1.8806 | 3.4385 | 223.4818 | 0 | 209.178 | 100%
3591 | M2_D12_H18 | 1026 | 387.5671 | 88.648 | 2.8607 | 5.2307 | 428.0606 | 0 | 209.178 | 100%
3592 | M4_D27_H3 | 2787 | 199.6218 | 54.5068 | 2.6223 | 4.7947 | 424.1095 | 0 | 209.178 | 100%
3593 | M4_D10_H5 | 2381 | 210.9318 | 52.1441 | 2.4859 | 4.5453 | 308.865 | 0 | 209.178 | 100%
3594 | M6_D28_H6 | 4278 | 249.8098 | 60.9708 | 0.062319 | 0.11425 | 319.5458 | 0 | 209.178 | 100%
3595 | M7_D9_H4 | 4540 | 391.2456 | 87.9204 | 3.6361 | 6.6484 | 681.9615 | 0 | 209.178 | 100%
3596 | M8_D13_H4 | 5380 | 339.6623 | 81.9471 | 3.3821 | 6.1839 | 440.9736 | 0 | 209.178 | 100%
3597 | M3_D12_H4 | 1684 | 297.9225 | 71.2618 | 3.0123 | 5.5078 | 433.6283 | 0 | 209.178 | 100%
3598 | M1_D10_H5 | 221 | 335.7753 | 70.943 | 2.9556 | 5.4042 | 398.138 | 0 | 209.178 | 100%
3599 | M11_D25_H17 | 7889 | 274.8345 | 75.6811 | 0.058883 | 0.10795 | 324.068 | 0 | 209.178 | 100%
3600 | M10_D20_H19 | 7027 | 369.3409 | 74.5106 | 2.9276 | 5.3529 | 479.7801 | 0 | 209.178 | 100%
3601 | M3_D23_H17 | 1961 | 44.0243 | 14.4917 | 0.014384 | 0.026371 | 65.7359 | 0 | 209.178 | 100%
3602 | M3_D15_H2 | 1754 | 213.3844 | 54.9526 | 2.4561 | 4.4909 | 290.2044 | 0 | 209.178 | 100%
3603 | M7_D12_H24 | 4632 | 392.113 | 91.5196 | 3.3175 | 6.0659 | 551.3533 | 0 | 209.178 | 100%
3604 | M9_D30_H2 | 6530 | 312.9276 | 80.6198 | 3.4615 | 6.3291 | 580.1625 | 0 | 209.178 | 100%
3605 | M4_D13_H4 | 2452 | 242.4474 | 64.0545 | 2.9021 | 5.3063 | 334.7395 | 0 | 209.178 | 100%
3606 | M4_D8_H20 | 2348 | 90.0506 | 19.9706 | 0.75025 | 1.3718 | 105.6121 | 0 | 209.178 | 100%
3607 | M4_D12_H24 | 2448 | 245.0175 | 68.8053 | 2.8882 | 5.281 | 375.9897 | 0 | 209.178 | 100%
3608 | M11_D15_H18 | 7650 | 400.5069 | 96.1578 | 3.0805 | 5.6326 | 500.8298 | 0 | 209.178 | 100%
3609 | M3_D8_H4 | 1588 | 272.1184 | 63.7474 | 2.7753 | 5.0746 | 328.1827 | 0 | 209.178 | 100%
3610 | M2_D25_H16 | 1336 | 177.3345 | 63.609 | 0.044718 | 0.081984 | 239.4452 | 0 | 209.178 | 100%
3611 | M6_D5_H4 | 3724 | 310.9413 | 82.0015 | 3.5466 | 6.4847 | 608.2138 | 0 | 209.178 | 100%
3612 | M1_D24_H24 | 576 | 220.2011 | 44.0436 | 1.7445 | 3.1898 | 253.0688 | 0 | 209.178 | 100%
3613 | M1_D10_H6 | 222 | 399.374 | 83.2646 | 3.2511 | 5.9444 | 546.9327 | 0 | 209.178 | 100%
3614 | M5_D8_H18 | 3066 | 245.1 | 74.2437 | 0.04517 | 0.082811 | 260.9401 | 0 | 209.178 | 100%
3615 | M1_D17_H3 | 387 | 379.4701 | 75.891 | 2.8707 | 5.249 | 347.6427 | 0 | 209.178 | 100%
3616 | M1_D6_H2 | 122 | 297.1858 | 58.5417 | 2.5816 | 4.7204 | 287.9146 | 0 | 209.178 | 100%
3617 | M9_D14_H1 | 6145 | 303.6694 | 72.1626 | 2.6957 | 4.9289 | 342.9488 | 0 | 209.178 | 100%
3618 | M11_D7_H22 | 7462 | 314.1751 | 80.9386 | 3.2196 | 5.8869 | 547.6994 | 0 | 209.178 | 100%
3619 | M11_D16_H18 | 7674 | 450.7749 | 93.9142 | 3.3549 | 6.1342 | 522.8427 | 0 | 209.178 | 100%
3620 | M2_D9_H23 | 959 | 363.1068 | 78.4847 | 3.287 | 6.0101 | 447.4393 | 0 | 209.178 | 100%
3621 | M9_D9_H2 | 6026 | 310.7096 | 77.2012 | 3.255 | 5.9516 | 499.0818 | 0 | 209.178 | 100%
3622 | M2_D8_H18 | 930 | 383.9668 | 86.5429 | 2.9067 | 5.3147 | 433.6128 | 0 | 209.178 | 100%
3623 | M1_D6_H3 | 123 | 319.7323 | 62.8317 | 2.7841 | 5.0906 | 336.7742 | 0 | 209.178 | 100%
3624 | M5_D5_H2 | 2978 | 191.2422 | 51.0561 | 2.5225 | 4.6122 | 299.1759 | 0 | 209.178 | 100%
3625 | M5_D4_H2 | 2954 | 210.4816 | 54.5642 | 2.6665 | 4.8756 | 309.0426 | 0 | 209.178 | 100%
3626 | M11_D23_H4 | 7828 | 238.7087 | 57.2615 | 2.4884 | 4.55 | 304.644 | 0 | 209.178 | 100%
3627 | M2_D12_H8 | 1016 | 294.9108 | 74.4876 | 0.05798 | 0.1063 | 324.6521 | 0 | 209.178 | 100%
3628 | M10_D11_H16 | 6808 | 80.2995 | 35.7206 | 0.022844 | 0.041881 | 121.5133 | 0 | 209.178 | 100%
3629 | M11_D6_H18 | 7434 | 393.5129 | 108.8483 | 3.3038 | 6.0407 | 590.953 | 0 | 209.178 | 100%
3630 | M1_D12_H2 | 266 | 406.0989 | 85.0709 | 3.5611 | 6.5112 | 533.6022 | 0 | 209.178 | 100%
3631 | M11_D29_H2 | 7970 | 254.5889 | 64.8203 | 2.8564 | 5.2228 | 361.3315 | 0 | 209.178 | 100%
3632 | M8_D18_H3 | 5499 | 387.3166 | 86.5698 | 3.5555 | 6.5011 | 651.5644 | 0 | 209.178 | 100%
3633 | M10_D19_H4 | 6988 | 278.8781 | 72.197 | 3.3919 | 6.2019 | 518.9393 | 0 | 209.178 | 100%
3634 | M1_D21_H19 | 499 | 301.6901 | 56.1092 | 1.7564 | 3.2116 | 226.7294 | 0 | 209.178 | 100%
3635 | M9_D3_H16 | 5896 | 194.9726 | 91.8755 | 0.042954 | 0.078749 | 276.305 | 0 | 209.178 | 100%
3636 | M9_D16_H17 | 6209 | 394.3376 | 129.4945 | 0.057369 | 0.10518 | 377.8327 | 0 | 209.178 | 100%
3637 | M9_D3_H1 | 5881 | 289.2381 | 75.9503 | 3.2074 | 5.8645 | 405.6714 | 0 | 209.178 | 100%
3638 | M3_D23_H15 | 1959 | -45.6806 | -22.0161 | -0.021268 | -0.038991 | -95.4084 | 0 | 209.178 | 100%
3639 | M3_D5_H7 | 1519 | 151.7773 | 36.352 | 0.031415 | 0.057594 | 168.0882 | 0 | 209.178 | 100%
3640 | M2_D20_H20 | 1220 | 187.1289 | 35.9679 | 1.1449 | 2.0934 | 153.9011 | 0 | 209.178 | 100%
3641 | M4_D7_H1 | 2305 | 222.6387 | 63.7096 | 2.9047 | 5.3111 | 362.2472 | 0 | 209.178 | 100%
3642 | M1_D11_H18 | 258 | 403.225 | 83.2748 | 2.7127 | 4.96 | 389.7872 | 0 | 209.178 | 100%
3643 | M1_D15_H24 | 360 | 302.1585 | 66.8683 | 2.4623 | 4.5021 | 293.4081 | 0 | 209.178 | 100%
3644 | M8_D18_H2 | 5498 | 404.7654 | 88.3762 | 3.5189 | 6.4341 | 642.2248 | 0 | 209.178 | 100%
3645 | M4_D5_H2 | 2258 | 263.7579 | 69.9318 | 3.298 | 6.0302 | 508.9695 | 0 | 209.178 | 100%
3646 | M4_D16_H18 | 2538 | 161.6287 | 53.5012 | 0.044949 | 0.082407 | 237.4726 | 0 | 209.178 | 100%
3647 | M6_D28_H17 | 4289 | 349.6291 | 94.0715 | 0.04318 | 0.079164 | 266.1279 | 0 | 209.178 | 100%
3648 | M8_D2_H24 | 5136 | 467.81 | 96.5672 | 3.3892 | 6.197 | 549.51 | 0 | 209.178 | 100%
3649 | M12_D25_H22 | 8614 | 380.2591 | 82.074 | 2.9972 | 5.6247 | 359.7453 | 0 | 209.178 | 100%
3650 | M3_D2_H6 | 1446 | 91.1986 | 19.1222 | 0.79815 | 1.4594 | 98.07 | 0 | 209.178 | 100%
3651 | M10_D30_H4 | 7252 | 236.1421 | 66.9359 | 3.0175 | 5.5173 | 404.0009 | 0 | 209.178 | 100%
3652 | M10_D11_H6 | 6798 | 140.0968 | 39.6332 | 1.7268 | 3.1574 | 216.3044 | 0 | 209.178 | 100%
3653 | M9_D1_H1 | 5833 | 339.835 | 70.2352 | 2.9451 | 5.385 | 444.9042 | 0 | 209.178 | 100%
3654 | M5_D24_H5 | 3437 | 97.9258 | 27.2867 | 1.3104 | 2.396 | 155.726 | 0 | 209.178 | 100%
3655 | M2_D22_H4 | 1252 | 358.8991 | 73.0627 | 2.8377 | 5.1886 | 406.9192 | 0 | 209.178 | 100%
3656 | M1_D29_H20 | 692 | 257.5825 | 49.6471 | 1.7116 | 3.1296 | 219.7757 | 0 | 209.178 | 100%
3657 | M11_D23_H3 | 7827 | 227.3486 | 54.9134 | 2.37 | 4.3335 | 278.525 | 0 | 209.178 | 100%
3658 | M12_D22_H9 | 8529 | 159.9239 | 29.8713 | 0.033367 | 0.063027 | 176.4991 | 0 | 209.178 | 100%
3659 | M10_D29_H5 | 7229 | 273.5109 | 71.9859 | 3.3488 | 6.1232 | 415.5014 | 0 | 209.178 | 100%
3660 | M3_D7_H7 | 1567 | 158.9873 | 36.4982 | 0.032708 | 0.059964 | 173.7595 | 0 | 209.178 | 100%
3661 | M2_D19_H5 | 1181 | 322.6035 | 73.3945 | 3.0125 | 5.5081 | 405.6947 | 0 | 209.178 | 100%
3662 | M3_D13_H22 | 1726 | 234.3639 | 55.6197 | 2.2276 | 4.0731 | 300.8382 | 0 | 209.178 | 100%
3663 | M8_D26_H3 | 5691 | 349.2179 | 81.0629 | 3.4098 | 6.2346 | 567.8578 | 0 | 209.178 | 100%
3664 | M3_D14_H24 | 1752 | 266.9132 | 70.51 | 3.0338 | 5.5472 | 460.7392 | 0 | 209.178 | 100%
3665 | M2_D22_H2 | 1250 | 338.072 | 68.3162 | 2.6856 | 4.9105 | 323.9215 | 0 | 209.178 | 100%
3666 | M11_D6_H3 | 7419 | 260.935 | 71.5874 | 3.3947 | 6.207 | 535.1701 | 0 | 209.178 | 100%
3667 | M5_D10_H19 | 3115 | 232.6058 | 63.9212 | 0.044848 | 0.082222 | 268.5917 | 0 | 209.178 | 100%
3668 | M3_D29_H7 | 2095 | 239.2893 | 58.8473 | 0.062756 | 0.11505 | 297.4246 | 0 | 209.178 | 100%
3669 | M2_D20_H1 | 1201 | 289.2411 | 70.2108 | 2.7407 | 5.0113 | 355.9548 | 0 | 209.178 | 100%
3670 | M2_D14_H18 | 1074 | 357.5885 | 90.9649 | 0.073874 | 0.13544 | 365.1282 | 0 | 209.178 | 100%
3671 | M11_D22_H4 | 7804 | 317.4419 | 76.3911 | 3.2627 | 5.9656 | 527.8647 | 0 | 209.178 | 100%
3672 | M6_D4_H5 | 3701 | 300.9071 | 76.0978 | 3.516 | 6.4287 | 456.9804 | 0 | 209.178 | 100%
3673 | M6_D16_H3 | 3987 | 273.367 | 60.8512 | 2.9884 | 5.4642 | 426.1367 | 0 | 209.178 | 100%
3674 | M5_D14_H24 | 3216 | 292.3125 | 82.6137 | 3.4364 | 6.2832 | 560.3708 | 0 | 209.178 | 100%
3675 | M11_D11_H5 | 7541 | 273.7993 | 70.2816 | 2.8613 | 5.2317 | 384.154 | 0 | 209.178 | 100%
3676 | M10_D16_H24 | 6936 | 177.8049 | 44.5481 | 1.8418 | 3.3677 | 235.3898 | 0 | 209.178 | 100%
3677 | M1_D27_H19 | 643 | 487.8841 | 76.2471 | 2.9259 | 5.3498 | 469.9888 | 0 | 209.178 | 100%
3678 | M9_D10_H6 | 6054 | 313.9846 | 88.0428 | 3.4037 | 6.2235 | 477.3022 | 0 | 209.178 | 100%
3679 | M10_D17_H18 | 6954 | 116.9112 | 33.458 | 0.027386 | 0.050208 | 140.9193 | 0 | 209.178 | 100%
3680 | M2_D23_H3 | 1275 | 262.612 | 55.4091 | 2.1649 | 3.9583 | 260.1539 | 0 | 209.178 | 100%
3681 | M12_D10_H20 | 8252 | 435.6571 | 81.1713 | 2.6672 | 5.0053 | 461.7849 | 0 | 209.178 | 100%
3682 | M12_D23_H2 | 8546 | 322.6145 | 68.4651 | 2.8019 | 5.2581 | 365.226 | 0 | 209.178 | 100%
3683 | M9_D1_H4 | 5836 | 366.9388 | 76.7936 | 3.5152 | 6.4274 | 632.2929 | 0 | 209.178 | 100%
3684 | M6_D4_H1 | 3697 | 317.8319 | 81.6099 | 3.382 | 6.1837 | 558.4116 | 0 | 209.178 | 100%
3685 | M10_D28_H7 | 7207 | 266.6098 | 73.6454 | 2.8149 | 5.1469 | 395.8305 | 0 | 209.178 | 100%
3686 | M11_D23_H7 | 7831 | 222.8129 | 47.7662 | 0.05414 | 0.099257 | 250.1328 | 0 | 209.178 | 100%
3687 | M8_D19_H4 | 5524 | 367.6222 | 84.803 | 3.5268 | 6.4486 | 643.5111 | 0 | 209.178 | 100%
3688 | M2_D23_H1 | 1273 | 265.5622 | 56.6367 | 2.1806 | 3.9871 | 256.23 | 0 | 209.178 | 100%
3689 | M3_D13_H8 | 1712 | 131.2741 | 37.5904 | 0.030683 | 0.056252 | 169.2933 | 0 | 209.178 | 100%
3690 | M4_D15_H19 | 2515 | 127.9732 | 35.8493 | 0.034223 | 0.062742 | 170.0312 | 0 | 209.178 | 100%
3691 | M8_D20_H22 | 5566 | 438.5047 | 85.1783 | 2.6224 | 4.7949 | 509.412 | 0 | 209.178 | 100%
3692 | M1_D6_H18 | 138 | 460.5403 | 72.7719 | 3.0003 | 5.4858 | 503.5323 | 0 | 209.178 | 100%
3693 | M7_D14_H2 | 4658 | 383.1951 | 86.7093 | 3.4864 | 6.3747 | 608.3138 | 0 | 209.178 | 100%
3694 | M12_D27_H9 | 8649 | 113.6023 | 39.0843 | 0.028625 | 0.05407 | 132.325 | 0 | 209.178 | 100%
3695 | M11_D24_H19 | 7867 | 238.9908 | 50.6631 | 1.8692 | 3.4178 | 247.1804 | 0 | 209.178 | 100%
3696 | M5_D21_H4 | 3364 | 232.7512 | 63.5381 | 3.1514 | 5.7621 | 427.4319 | 0 | 209.178 | 100%
3697 | M7_D20_H7 | 4807 | 246.7951 | 60.1733 | 0.065605 | 0.12028 | 329.6081 | 0 | 209.178 | 100%
3698 | M10_D25_H2 | 7130 | 214.5458 | 56.056 | 2.5552 | 4.6721 | 315.7714 | 0 | 209.178 | 100%
3699 | M11_D17_H3 | 7683 | 291.7951 | 74.0786 | 3.2764 | 5.9908 | 528.9242 | 0 | 209.178 | 100%
3700 | M7_D23_H24 | 4896 | 527.2037 | 102.8028 | 3.5006 | 6.4007 | 652.4263 | 0 | 209.178 | 100%
3701 | M8_D28_H3 | 5739 | 391.2489 | 90.1606 | 3.6481 | 6.6703 | 678.6387 | 0 | 209.178 | 100%
3702 | M5_D18_H19 | 3307 | 11.2348 | 2.8701 | 0.0027097 | 0.0049678 | 12.8186 | 0 | 209.178 | 100%
3703 | M1_D17_H1 | 385 | 362.2517 | 72.8682 | 2.7523 | 5.0325 | 330.3732 | 0 | 209.178 | 100%
3704 | M1_D9_H3 | 195 | 373.9847 | 81.5808 | 3.5649 | 6.5181 | 561.4694 | 0 | 209.178 | 100%
3705 | M12_D15_H8 | 8360 | 381.6187 | 64.3861 | 0.071239 | 0.13456 | 395.1877 | 0 | 209.178 | 100%
3706 | M4_D27_H5 | 2789 | 151.7328 | 38.425 | 1.9218 | 3.514 | 224.0188 | 0 | 209.178 | 100%
3707 | M9_D4_H6 | 5910 | 267.583 | 76.5494 | 3.0699 | 5.6131 | 426.1201 | 0 | 209.178 | 100%
3708 | M5_D10_H21 | 3117 | 445.9526 | 113.9064 | 3.3745 | 6.1702 | 564.0379 | 0 | 209.178 | 100%
3709 | M11_D4_H3 | 7371 | 247.6894 | 67.1483 | 3.1302 | 5.7234 | 437.7371 | 0 | 209.178 | 100%
3710 | M1_D22_H6 | 510 | 378.8133 | 74.1724 | 2.6038 | 4.7609 | 354.9429 | 0 | 209.178 | 100%
3711 | M11_D29_H18 | 7986 | 355.5924 | 90.3423 | 2.896 | 5.2952 | 426.6376 | 0 | 209.178 | 100%
3712 | M6_D29_H5 | 4301 | 297.2166 | 64.4404 | 2.8403 | 5.1933 | 450.3614 | 0 | 209.178 | 100%
3713 | M4_D6_H20 | 2300 | 132.0115 | 31.3194 | 1.1512 | 2.1049 | 143.7822 | 0 | 209.178 | 100%
3714 | M2_D15_H1 | 1081 | 278.3067 | 62.3134 | 2.5751 | 4.7084 | 298.7821 | 0 | 209.178 | 100%
3715 | M10_D11_H14 | 6806 | 27.8283 | 16.1839 | 0.009979 | 0.018295 | 52.7845 | 0 | 209.178 | 100%
3716 | M12_D26_H17 | 8633 | 421.6677 | 103.0484 | 0.079311 | 0.14981 | 534.2477 | 0 | 209.178 | 100%
3717 | M11_D2_H17 | 7337 | 328.6277 | 70.7543 | 0.074932 | 0.13738 | 453.1803 | 0 | 209.178 | 100%
3718 | M3_D13_H21 | 1725 | 80.231 | 18.9858 | 0.69741 | 1.2752 | 88.9451 | 0 | 209.178 | 100%
3719 | M12_D10_H5 | 8237 | 390.1709 | 83.7154 | 3.2065 | 6.0174 | 457.3672 | 0 | 209.178 | 100%
3720 | M10_D25_H3 | 7131 | 205.4479 | 54.3027 | 2.5009 | 4.5728 | 304.7124 | 0 | 209.178 | 100%
3721 | M8_D24_H1 | 5641 | 364.6281 | 83.8851 | 3.2966 | 6.0277 | 417.4452 | 0 | 209.178 | 100%
3722 | M1_D14_H6 | 318 | 403.2618 | 78.7338 | 3.0808 | 5.633 | 411.427 | 0 | 209.178 | 100%
3723 | M5_D13_H16 | 3184 | 40.8025 | 25.9561 | 0.01354 | 0.024823 | 78.4422 | 0 | 209.178 | 100%
3724 | M2_D11_H18 | 1002 | 439.859 | 90.7702 | 2.9305 | 5.3582 | 453.0124 | 0 | 209.178 | 100%
3725 | M1_D5_H5 | 101 | 356.1712 | 67.7814 | 2.8775 | 5.2614 | 348.9025 | 0 | 209.178 | 100%
3726 | M9_D8_H5 | 6005 | 302.5076 | 75.6671 | 3.438 | 6.2861 | 600.663 | 0 | 209.178 | 100%
3727 | M12_D9_H15 | 8223 | 293.2311 | 143.9863 | 0.096958 | 0.18314 | 525.6936 | 0 | 209.178 | 100%
3728 | M1_D11_H24 | 264 | 410.3274 | 85.9317 | 3.4821 | 6.3669 | 511.7874 | 0 | 209.178 | 100%
3729 | M12_D17_H5 | 8405 | 400.502 | 68.0416 | 2.8179 | 5.2881 | 389.5746 | 0 | 209.178 | 100%
3730 | M1_D27_H20 | 644 | 187.9614 | 29.3512 | 1.1177 | 2.0436 | 144.3056 | 0 | 209.178 | 100%
3731 | M8_D18_H1 | 5497 | 413.3089 | 90.7802 | 3.4505 | 6.3091 | 613.8607 | 0 | 209.178 | 100%
3732 | M9_D17_H22 | 6238 | 478.864 | 102.5551 | 3.0076 | 5.4993 | 441.8446 | 0 | 209.178 | 100%
3733 | M12_D18_H4 | 8428 | 409.7137 | 69.9021 | 2.9941 | 5.6189 | 392.5315 | 0 | 209.178 | 100%
3734 | M8_D2_H16 | 5128 | 319.3023 | 105.6145 | 0.044943 | 0.082395 | 275.2384 | 0 | 209.178 | 100%
3735 | M1_D13_H23 | 311 | 338.1515 | 68.1019 | 2.8194 | 5.1551 | 335.773 | 0 | 209.178 | 100%
3736 | M3_D11_H6 | 1662 | 337.9085 | 83.3521 | 3.252 | 5.9461 | 498.4166 | 0 | 209.178 | 100%
3737 | M11_D7_H7 | 7447 | 248.9873 | 65.7561 | 0.066642 | 0.12218 | 345.691 | 0 | 209.178 | 100%
3738 | M2_D28_H2 | 1394 | 248.4013 | 55.1693 | 2.187 | 3.9989 | 271.9104 | 0 | 209.178 | 100%
3739 | M4_D3_H7 | 2215 | 135.238 | 34.9683 | 0.037382 | 0.068534 | 196.5317 | 0 | 209.178 | 100%
3740 | M4_D24_H5 | 2717 | 244.102 | 64.2001 | 3.0236 | 5.5285 | 417.5757 | 0 | 209.178 | 100%
3741 | M1_D11_H23 | 263 | 402.4892 | 84.3089 | 3.3242 | 6.0781 | 466.2521 | 0 | 209.178 | 100%
3742 | M5_D16_H21 | 3261 | 350.5528 | 101.4373 | 3.1434 | 5.7475 | 556.0456 | 0 | 209.178 | 100%
3743 | M11_D12_H17 | 7577 | 383.1809 | 97.3474 | 0.075377 | 0.13819 | 440.3028 | 0 | 209.178 | 100%
3744 | M4_D22_H18 | 2682 | 182.1341 | 68.6855 | 0.055917 | 0.10251 | 323.1776 | 0 | 209.178 | 100%
3745 | M3_D31_H4 | 2140 | 278.6547 | 66.5113 | 3.3218 | 6.0737 | 505.2154 | 0 | 209.178 | 100%
3746 | M11_D10_H17 | 7529 | 248.6243 | 53.615 | 0.057486 | 0.10539 | 317.4528 | 0 | 209.178 | 100%
3747 | M9_D22_H24 | 6360 | 288.9024 | 76.5997 | 3.1229 | 5.71 | 531.9437 | 0 | 209.178 | 100%
3748 | M9_D8_H2 | 6002 | 290.5348 | 73.8111 | 3.1058 | 5.6787 | 452.2706 | 0 | 209.178 | 100%
3749 | M2_D6_H4 | 868 | 353.0855 | 81.4296 | 3.3996 | 6.2159 | 552.369 | 0 | 209.178 | 100%
3750 | M1_D23_H7 | 535 | 321.9547 | 64.1228 | 2.0259 | 3.7042 | 291.2146 | 0 | 209.178 | 100%
3751 | M5_D2_H23 | 2927 | 241.4117 | 60.1583 | 2.5734 | 4.7053 | 330.6257 | 0 | 209.178 | 100%
3752 | M5_D10_H20 | 3116 | 209.43 | 54.0608 | 0.040458 | 0.074172 | 212.1268 | 0 | 209.178 | 100%
3753 | M8_D12_H23 | 5375 | 353.8181 | 80.5604 | 2.739 | 5.0081 | 406.9368 | 0 | 209.178 | 100%
3754 | M6_D1_H5 | 3629 | 263.5844 | 63.3619 | 2.9405 | 5.3766 | 406.9706 | 0 | 209.178 | 100%
3755 | M5_D8_H2 | 3050 | 219.1258 | 62.1577 | 2.7457 | 5.0203 | 367.9437 | 0 | 209.178 | 100%
3756 | M1_D9_H5 | 197 | 404.8679 | 84.5086 | 3.5778 | 6.5419 | 593.4347 | 0 | 209.178 | 100%
3757 | M4_D4_H1 | 2233 | 213.9327 | 59.0806 | 2.7227 | 4.9784 | 341.7751 | 0 | 209.178 | 100%
3758 | M6_D4_H15 | 3711 | 78.0824 | 52.9724 | 0.022639 | 0.041506 | 143.5026 | 0 | 209.178 | 100%
3759 | M12_D16_H21 | 8397 | 393.1915 | 66.1803 | 2.3816 | 4.4694 | 335.5723 | 0 | 209.178 | 100%
3760 | M3_D26_H20 | 2036 | 187.906 | 48.0603 | 1.6625 | 3.0399 | 237.4001 | 0 | 209.178 | 100%
3761 | M11_D13_H6 | 7590 | 394.9835 | 86.5701 | 3.1242 | 5.7125 | 474.2827 | 0 | 209.178 | 100%
3762 | M4_D4_H21 | 2253 | 372.1327 | 96.5084 | 3.4634 | 6.3327 | 605.5405 | 0 | 209.178 | 100%
3763 | M6_D9_H5 | 3821 | 202.8479 | 45.9143 | 2.0571 | 3.7612 | 276.4548 | 0 | 209.178 | 100%
3764 | M10_D4_H20 | 6644 | 432.4279 | 104.5402 | 3.3436 | 6.1136 | 608.8743 | 0 | 209.178 | 100%
3765 | M7_D17_H23 | 4751 | 537.2834 | 99.7123 | 3.0649 | 5.6039 | 456.0226 | 0 | 209.178 | 100%
3766 | M11_D5_H5 | 7397 | 225.0355 | 56.6111 | 2.6322 | 4.8129 | 396.2785 | 0 | 209.178 | 100%
3767 | M10_D8_H23 | 6743 | 42.2227 | 11.0882 | 0.45108 | 0.82478 | 56.8571 | 0 | 209.178 | 100%
3768 | M7_D28_H2 | 4994 | 375.7332 | 89.6582 | 3.6044 | 6.5905 | 636.4825 | 0 | 209.178 | 100%
3769 | M3_D4_H24 | 1512 | 238.7872 | 66.3199 | 2.5655 | 4.6908 | 311.3418 | 0 | 209.178 | 100%
3770 | M2_D11_H5 | 989 | 397.2032 | 84.2232 | 3.3982 | 6.2135 | 531.2661 | 0 | 209.178 | 100%
3771 | M3_D3_H1 | 1465 | 267.2701 | 65.0577 | 2.8084 | 5.135 | 317.2185 | 0 | 209.178 | 100%
3772 | M8_D16_H18 | 5466 | 551.4828 | 118.5654 | 0.067941 | 0.12456 | 408.4179 | 0 | 209.178 | 100%
3773 | M11_D20_H18 | 7770 | 417.1841 | 97.7312 | 3.1712 | 5.7984 | 517.2586 | 0 | 209.178 | 100%
3774 | M8_D18_H4 | 5500 | 367.3355 | 82.1115 | 3.4726 | 6.3495 | 609.8025 | 0 | 209.178 | 100%
3775 | M1_D1_H20 | 20 | 302.0652 | 49.6994 | 1.7033 | 3.1144 | 200.5167 | 0 | 209.178 | 100%
3776 | M11_D2_H20 | 7340 | 154.4998 | 30.8002 | 1.2176 | 2.2264 | 150.5413 | 0 | 209.178 | 100%
3777 | M4_D14_H1 | 2473 | 223.4228 | 55.8444 | 2.4761 | 4.5275 | 288.3139 | 0 | 209.178 | 100%
3778 | M11_D26_H3 | 7899 | 309.8106 | 73.7993 | 3.0133 | 5.5096 | 450.6056 | 0 | 209.178 | 100%
3779 | M8_D7_H23 | 5255 | 532.2039 | 105.0215 | 3.3543 | 6.1332 | 574.5487 | 0 | 209.178 | 100%
3780 | M4_D10_H19 | 2395 | 157.9499 | 49.2932 | 0.042411 | 0.077753 | 212.6491 | 0 | 209.178 | 100%
3781 | M11_D22_H18 | 7818 | 417.6112 | 89.5857 | 3.0719 | 5.6169 | 542.3099 | 0 | 209.178 | 100%
3782 | M3_D12_H3 | 1683 | 287.8561 | 70.1885 | 2.9722 | 5.4345 | 417.8033 | 0 | 209.178 | 100%
3783 | M5_D23_H19 | 3427 | 76.7464 | 27.3188 | 0.020287 | 0.037192 | 103.277 | 0 | 209.178 | 100%
3784 | M10_D14_H5 | 6869 | 236.3875 | 64.5177 | 2.8212 | 5.1584 | 347.7271 | 0 | 209.178 | 100%
3785 | M6_D9_H4 | 3820 | 281.4802 | 65.9679 | 2.8204 | 5.157 | 367.8043 | 0 | 209.178 | 100%
3786 | M9_D24_H18 | 6402 | 270.8719 | 70.4511 | 0.044634 | 0.081829 | 314.8102 | 0 | 209.178 | 100%
3787 | M9_D28_H18 | 6498 | 397.6741 | 91.0311 | 0.066685 | 0.12226 | 461.7167 | 0 | 209.178 | 100%
3788 | M3_D14_H1 | 1729 | 264.1534 | 66.7941 | 3.0047 | 5.4939 | 449.4946 | 0 | 209.178 | 100%
3789 | M11_D17_H21 | 7701 | 315.2035 | 67.6442 | 2.6144 | 4.7803 | 429.1322 | 0 | 209.178 | 100%
3790 | M3_D6_H19 | 1555 | 290.7831 | 71.6879 | 2.2006 | 4.0237 | 311.2402 | 0 | 209.178 | 100%
3791 | M9_D24_H5 | 6389 | 260.4391 | 70.2442 | 3.0775 | 5.6271 | 397.5172 | 0 | 209.178 | 100%
3792 | M5_D20_H2 | 3338 | 146.6406 | 41.47 | 2.0027 | 3.6618 | 238.9086 | 0 | 209.178 | 100%
3793 | M11_D15_H6 | 7638 | 218.4211 | 50.0351 | 1.98 | 3.6202 | 250.5689 | 0 | 209.178 | 100%
3794 | M2_D15_H18 | 1098 | 455.7011 | 101.3724 | 0.085775 | 0.15725 | 528.4096 | 0 | 209.178 | 100%
3795 | M1_D15_H18 | 354 | 429.6454 | 92.2128 | 2.7466 | 5.0219 | 362.0538 | 0 | 209.178 | 100%
3796 | M8_D22_H4 | 5596 | 374.355 | 83.5387 | 3.659 | 6.6903 | 603.5889 | 0 | 209.178 | 100%
3797 | M6_D16_H5 | 3989 | 162.5289 | 34.185 | 1.7957 | 3.2834 | 237.1399 | 0 | 209.178 | 100%
3798 | M9_D14_H21 | 6165 | 576.5065 | 120.2325 | 3.4513 | 6.3105 | 654.9448 | 0 | 209.178 | 100%
3799 | M1_D18_H18 | 426 | 399.5636 | 79.3833 | 2.596 | 4.7466 | 321.4215 | 0 | 209.178 | 100%
3800 | M3_D5_H5 | 1517 | 332.1302 | 78.5675 | 2.9897 | 5.4665 | 394.8071 | 0 | 209.178 | 100%
3801 | M1_D16_H8 | 368 | 365.2814 | 88.2237 | 0.062465 | 0.11452 | 352.7042 | 0 | 209.178 | 100%
3802 | M1_D9_H18 | 210 | 471.6376 | 110.1611 | 3.435 | 6.2806 | 579.8119 | 0 | 209.178 | 100%
3803 | M1_D27_H18 | 642 | 426.7972 | 67.5204 | 2.6587 | 4.8613 | 393.1784 | 0 | 209.178 | 100%
3804 | M12_D27_H4 | 8644 | 307.62 | 83.8927 | 3.0735 | 5.7679 | 504.468 | 0 | 209.178 | 100%
3805 | M8_D17_H23 | 5495 | 494.1316 | 101.7917 | 3.5246 | 6.4446 | 636.1953 | 0 | 209.178 | 100%
3806 | M7_D6_H4 | 4468 | 412.7472 | 88.3898 | 3.6567 | 6.6861 | 665.364 | 0 | 209.178 | 100%
3807 | M4_D10_H20 | 2396 | 152.1017 | 41.5005 | 1.3982 | 2.5566 | 186.6561 | 0 | 209.178 | 100%
3808 | M4_D12_H23 | 2447 | 224.3807 | 61.5615 | 2.4871 | 4.5475 | 309.3166 | 0 | 209.178 | 100%
3809 | M4_D21_H19 | 2659 | 187.3549 | 41.906 | 0.049033 | 0.089893 | 239.6034 | 0 | 209.178 | 100%
3810 | M5_D16_H20 | 3260 | 123.7281 | 38.073 | 0.029681 | 0.054415 | 154.9988 | 0 | 209.178 | 100%
3811 | M5_D19_H3 | 3315 | 206.8592 | 56.1113 | 2.7527 | 5.0332 | 362.1803 | 0 | 209.178 | 100%
3812 | M10_D25_H21 | 7149 | 312.5038 | 76.9939 | 2.7449 | 5.0188 | 366.3136 | 0 | 209.178 | 100%
3813 | M4_D21_H24 | 2664 | 244.7018 | 60.2884 | 2.7488 | 5.0261 | 401.9595 | 0 | 209.178 | 100%
3814 | M1_D30_H17 | 713 | 248.3446 | 66.7095 | 0.050764 | 0.093067 | 261.6629 | 0 | 209.178 | 100%
3815 | M4_D27_H24 | 2808 | 192.0558 | 53.2809 | 2.3316 | 4.2633 | 272.2195 | 0 | 209.178 | 100%
3816 | M1_D20_H19 | 475 | 394.2193 | 72.0792 | 2.571 | 4.7009 | 312.7359 | 0 | 209.178 | 100%
3817 | M1_D14_H1 | 313 | 321.8619 | 70.0397 | 2.8902 | 5.2845 | 333.6996 | 0 | 209.178 | 100%
3818 | M5_D30_H2 | 3578 | 291.8913 | 79.3965 | 3.5511 | 6.493 | 568.4651 | 0 | 209.178 | 100%
3819 | M12_D1_H15 | 8031 | 303.4893 | 95.0192 | 0.096958 | 0.18314 | 524.1403 | 0 | 209.178 | 100%
3820 | M3_D14_H23 | 1751 | 275.6582 | 73.4829 | 3.0525 | 5.5814 | 466.7251 | 0 | 209.178 | 100%
3821 | M7_D15_H4 | 4684 | 372.2361 | 82.8476 | 3.5091 | 6.4161 | 640.5685 | 0 | 209.178 | 100%
3822 | M10_D1_H2 | 6554 | 296.9469 | 78.1134 | 3.3074 | 6.0473 | 535.539 | 0 | 209.178 | 100%
3823 | M2_D24_H20 | 1316 | 283.4265 | 47.7814 | 1.6438 | 3.0056 | 220.6075 | 0 | 209.178 | 100%
3824 | M11_D29_H8 | 7976 | 112.1028 | 35.0724 | 0.030573 | 0.056051 | 143.3294 | 0 | 209.178 | 100%
3825 | M8_D11_H23 | 5351 | 394.6837 | 86.8845 | 3.2237 | 5.8943 | 539.3727 | 0 | 209.178 | 100%
3826 | M12_D17_H21 | 8421 | 508.1271 | 78.7524 | 2.8645 | 5.3756 | 391.8951 | 0 | 209.178 | 100%
3827 | M11_D22_H8 | 7808 | 172.6655 | 36.0831 | 0.040413 | 0.074091 | 192.2391 | 0 | 209.178 | 100%
3828 | M7_D11_H1 | 4585 | 417.0265 | 89.462 | 3.457 | 6.321 | 520.1492 | 0 | 209.178 | 100%
3829 | M2_D12_H3 | 1011 | 378.3862 | 79.853 | 3.342 | 6.1107 | 474.4228 | 0 | 209.178 | 100%
3830 | M9_D1_H5 | 5837 | 359.3312 | 76.3262 | 3.5616 | 6.5121 | 672.4618 | 0 | 209.178 | 100%
3831 | M4_D1_H19 | 2179 | 129.284 | 33.4856 | 0.032556 | 0.059685 | 164.7949 | 0 | 209.178 | 100%
3832 | M1_D26_H24 | 624 | 296.1557 | 64.4488 | 2.4911 | 4.5549 | 280.6724 | 0 | 209.178 | 100%
3833 | M4_D22_H2 | 2666 | 214.181 | 54.2593 | 2.594 | 4.7429 | 318.1163 | 0 | 209.178 | 100%
3834 | M5_D26_H5 | 3485 | 162.0709 | 40.0014 | 1.9947 | 3.6473 | 240.8357 | 0 | 209.178 | 100%
3835 | M6_D4_H14 | 3710 | 46.9529 | 37.0701 | 0.016356 | 0.029987 | 104.1036 | 0 | 209.178 | 100%
3836 | M12_D12_H17 | 8297 | 387.189 | 104.1354 | 0.076056 | 0.14366 | 478.5352 | 0 | 209.178 | 100%
3837 | M12_D29_H18 | 8706 | 517.1153 | 109.7172 | 3.3738 | 6.3314 | 584.5168 | 0 | 209.178 | 100%
3838 | M3_D26_H18 | 2034 | 157.2094 | 50.7313 | 0.044995 | 0.08249 | 230.8186 | 0 | 209.178 | 100%
3839 | M3_D5_H2 | 1514 | 272.6462 | 68.8512 | 2.7287 | 4.9892 | 332.9311 | 0 | 209.178 | 100%
3840 | M3_D27_H7 | 2047 | 282.6126 | 74.2987 | 0.06723 | 0.12325 | 357.0832 | 0 | 209.178 | 100%
3841 | M6_D5_H5 | 3725 | 290.8597 | 76.42 | 3.3333 | 6.0948 | 437.1907 | 0 | 209.178 | 100%
3842 | M2_D10_H4 | 964 | 379.524 | 85.0526 | 3.6659 | 6.7029 | 603.3362 | 0 | 209.178 | 100%
3843 | M4_D25_H21 | 2757 | 207.4495 | 55.4148 | 1.9626 | 3.5886 | 256.236 | 0 | 209.178 | 100%
3844 | M11_D8_H4 | 7468 | 267.7342 | 75.3829 | 3.35 | 6.1253 | 553.936 | 0 | 209.178 | 100%
3845 | M10_D25_H5 | 7133 | 214.436 | 56.7488 | 2.608 | 4.7686 | 315.8203 | 0 | 209.178 | 100%
3846 | M3_D24_H3 | 1971 | 278.3456 | 72.0325 | 3.4336 | 6.2781 | 553.0363 | 0 | 209.178 | 100%
3847 | M1_D30_H24 | 720 | 199.308 | 40.1315 | 1.7222 | 3.149 | 202.727 | 0 | 209.178 | 100%
3848 | M4_D24_H6 | 2718 | 149.7285 | 38.9786 | 1.7378 | 3.1774 | 229.1766 | 0 | 209.178 | 100%
3849 | M1_D22_H17 | 521 | 287.022 | 68.2928 | 0.051761 | 0.094896 | 268.2962 | 0 | 209.178 | 100%
3850 | M9_D23_H11 | 6371 | 93.9422 | 100.8605 | 0.055297 | 0.10138 | 341.1806 | 0 | 209.178 | 100%
3851 | M5_D29_H4 | 3556 | 250.308 | 69.7273 | 3.2869 | 6.0099 | 533.1881 | 0 | 209.178 | 100%
3852 | M7_D11_H3 | 4587 | 382.5912 | 84.967 | 3.5313 | 6.4568 | 585.4887 | 0 | 209.178 | 100%
3853 | M5_D2_H19 | 2923 | 103.9881 | 28.608 | 0.027651 | 0.050693 | 134.1836 | 0 | 209.178 | 100%
3854 | M7_D25_H5 | 4925 | 396.2234 | 88.7543 | 3.5727 | 6.5324 | 496.559 | 0 | 209.178 | 100%
3855 | M10_D15_H3 | 6891 | 241.2478 | 65.6495 | 2.7182 | 4.97 | 374.0885 | 0 | 209.178 | 100%
3856 | M1_D30_H8 | 704 | 303.0983 | 76.017 | 0.059661 | 0.10938 | 329.8706 | 0 | 209.178 | 100%
3857 | M6_D22_H3 | 4131 | 346.3742 | 77.9564 | 3.1016 | 5.6711 | 439.9581 | 0 | 209.178 | 100%
3858 | M4_D6_H3 | 2283 | 207.8892 | 56.4832 | 2.7171 | 4.968 | 329.8256 | 0 | 209.178 | 100%
3859 | M8_D19_H5 | 5525 | 371.9129 | 86.7899 | 3.5777 | 6.5416 | 683.1088 | 0 | 209.178 | 100%
3860 | M9_D7_H18 | 5994 | 364.0749 | 86.2823 | 0.060422 | 0.11077 | 351.5012 | 0 | 209.178 | 100%
3861 | M2_D4_H6 | 822 | 400.3026 | 81.89 | 3.3147 | 6.0608 | 445.9999 | 0 | 209.178 | 100%
3862 | M1_D21_H5 | 485 | 444.1946 | 91.6358 | 3.5518 | 6.4942 | 593.894 | 0 | 209.178 | 100%
3863 | M7_D12_H4 | 4612 | 362.8235 | 82.3051 | 3.4971 | 6.3943 | 638.9613 | 0 | 209.178 | 100%
3864 | M12_D1_H24 | 8040 | 72.021 | 16.3087 | 0.63754 | 1.1964 | 76.0483 | 0 | 209.178 | 100%
3865 | M10_D18_H17 | 6977 | 167.6986 | 56.9347 | 0.041468 | 0.076025 | 209.2848 | 0 | 209.178 | 100%
3866 | M11_D15_H17 | 7649 | 328.0285 | 91.8455 | 0.07344 | 0.13464 | 467.9034 | 0 | 209.178 | 100%
3867 | M3_D4_H4 | 1492 | 302.3245 | 77.9392 | 3.2384 | 5.9213 | 462.4668 | 0 | 209.178 | 100%
3868 | M7_D13_H4 | 4636 | 362.1973 | 83.4526 | 3.5725 | 6.5321 | 636.7509 | 0 | 209.178 | 100%
3869 | M11_D24_H22 | 7870 | 334.4151 | 81.5411 | 3.1498 | 5.7593 | 500.846 | 0 | 209.178 | 100%
3870 | M2_D5_H3 | 843 | 344.5487 | 79.5489 | 3.4526 | 6.313 | 523.4288 | 0 | 209.178 | 100%
3871 | M10_D24_H4 | 7108 | 233.5 | 63.2999 | 2.9093 | 5.3195 | 375.1911 | 0 | 209.178 | 100%
3872 | M1_D17_H4 | 388 | 396.4747 | 78.428 | 2.943 | 5.3811 | 365.0099 | 0 | 209.178 | 100%
3873 | M3_D13_H5 | 1709 | 296.8248 | 67.4409 | 2.9348 | 5.3662 | 428.1309 | 0 | 209.178 | 100%
3874 | M9_D11_H5 | 6077 | 311.4178 | 83.9446 | 3.4306 | 6.2726 | 456.0225 | 0 | 209.178 | 100%
3875 | M9_D29_H24 | 6528 | 355.0063 | 91.6609 | 3.5913 | 6.5666 | 660.7244 | 0 | 209.178 | 100%
3876 | M6_D4_H24 | 3720 | 362.1546 | 96.2033 | 3.455 | 6.3173 | 598.8566 | 0 | 209.178 | 100%
3877 | M9_D27_H4 | 6460 | 285.0595 | 76.3702 | 3.4969 | 6.394 | 626.3832 | 0 | 209.178 | 100%
3878 | M6_D22_H24 | 4152 | 453.5016 | 93.2955 | 3.2374 | 5.9195 | 536.3639 | 0 | 209.178 | 100%
3879 | M4_D6_H7 | 2287 | 85.9155 | 19.9621 | 0.027467 | 0.050355 | 122.9158 | 0 | 209.178 | 100%
3880 | M4_D13_H5 | 2453 | 191.7168 | 48.2352 | 2.2168 | 4.0533 | 258.3409 | 0 | 209.178 | 100%
3881 | M1_D9_H7 | 199 | 273.1611 | 58.9936 | 2.0656 | 3.7768 | 286.375 | 0 | 209.178 | 100%
3882 | M2_D8_H17 | 929 | 192.5994 | 52.8449 | 0.042544 | 0.077997 | 201.5292 | 0 | 209.178 | 100%
3883 | M2_D3_H19 | 811 | 456.2137 | 82.5573 | 3.225 | 5.8968 | 489.3128 | 0 | 209.178 | 100%
3884 | M1_D25_H18 | 594 | 487.8186 | 99.2158 | 3.2198 | 5.8872 | 403.3583 | 0 | 209.178 | 100%
3885 | M1_D9_H17 | 209 | 335.5896 | 93.4659 | 0.070336 | 0.12895 | 446.7275 | 0 | 209.178 | 100%
3886 | M11_D23_H10 | 7834 | -31.0979 | -10.4426 | -0.010381 | -0.019032 | -46.2242 | 0 | 209.178 | 100%
3887 | M1_D2_H2 | 26 | 453.3644 | 89.6779 | 3.6472 | 6.6686 | 578.3532 | 0 | 209.178 | 100%
3888 | M7_D11_H15 | 4599 | 163.9209 | 75.6348 | 0.033425 | 0.061279 | 215.7066 | 0 | 209.178 | 100%
3889 | M6_D9_H15 | 3831 | 136.8428 | 38.8198 | 0.023817 | 0.043665 | 161.6146 | 0 | 209.178 | 100%
3890 | M11_D12_H4 | 7564 | 304.3148 | 77.7293 | 2.9888 | 5.4648 | 412.7892 | 0 | 209.178 | 100%
3891 | M11_D4_H17 | 7385 | 335.8791 | 107.6944 | 0.081612 | 0.14962 | 609.9572 | 0 | 209.178 | 100%
3892 | M3_D15_H18 | 1770 | 227.5252 | 69.347 | 0.065601 | 0.12027 | 370.5406 | 0 | 209.178 | 100%
3893 | M1_D4_H17 | 89 | 404.3495 | 88.972 | 0.071331 | 0.13077 | 423.8585 | 0 | 209.178 | 100%
3894 | M3_D18_H23 | 1847 | 256.7279 | 65.9978 | 2.5874 | 4.7309 | 387.148 | 0 | 209.178 | 100%
3895 | M9_D13_H17 | 6137 | 455.8813 | 146.5591 | 0.06912 | 0.12672 | 412.5325 | 0 | 209.178 | 100%
3896 | M6_D1_H19 | 3643 | 178.8126 | 37.7744 | 0.028859 | 0.052908 | 152.9576 | 0 | 209.178 | 100%
3897 | M3_D19_H23 | 1871 | 285.6023 | 67.4457 | 2.7066 | 4.9489 | 338.3536 | 0 | 209.178 | 100%
3898 | M3_D27_H17 | 2057 | 72.49 | 26.9417 | 0.020334 | 0.037278 | 103.9104 | 0 | 209.178 | 100%
3899 | M7_D6_H18 | 4482 | 477.1458 | 95.6826 | 0.062192 | 0.11402 | 352.7629 | 0 | 209.178 | 100%
3900 | M1_D17_H2 | 386 | 378.764 | 75.0532 | 2.8555 | 5.221 | 343.4573 | 0 | 209.178 | 100%
3901 | M2_D6_H18 | 882 | 377.8035 | 93.3405 | 2.8399 | 5.1926 | 449.3329 | 0 | 209.178 | 100%
3902 | M9_D25_H23 | 6431 | 309.4211 | 70.4546 | 2.8241 | 5.1636 | 381.4557 | 0 | 209.178 | 100%
3903 | M9_D4_H1 | 5905 | 330.2904 | 85.597 | 3.4762 | 6.3561 | 600.3355 | 0 | 209.178 | 100%
3904 | M2_D11_H1 | 985 | 350.8895 | 81.2883 | 3.3812 | 6.1824 | 484.6943 | 0 | 209.178 | 100%
3905 | M11_D14_H17 | 7625 | 345.1954 | 100.4082 | 0.076089 | 0.1395 | 514.1656 | 0 | 209.178 | 100%
3906 | M12_D30_H17 | 8729 | 428.9088 | 93.906 | 0.084883 | 0.16033 | 588.5959 | 0 | 209.178 | 100%
3907 | M3_D14_H18 | 1746 | 167.7893 | 59.3132 | 0.053045 | 0.097248 | 305.5205 | 0 | 209.178 | 100%
3908 | M12_D23_H17 | 8561 | 382.9438 | 68.3829 | 0.069348 | 0.13099 | 466.2438 | 0 | 209.178 | 100%
3909 | M12_D17_H2 | 8402 | 353.5806 | 63.1747 | 2.6651 | 5.0013 | 343.5794 | 0 | 209.178 | 100%
3910 | M12_D1_H21 | 8037 | 410.4819 | 76.3929 | 2.7778 | 5.2129 | 363.5619 | 0 | 209.178 | 100%
3911 | M10_D28_H3 | 7203 | 270.383 | 73.271 | 3.4804 | 6.3638 | 570.2943 | 0 | 209.178 | 100%
3912 | M11_D1_H22 | 7318 | 313.4624 | 75.9958 | 3.1259 | 5.7155 | 531.1976 | 0 | 209.178 | 100%
3913 | M7_D29_H3 | 5019 | 355.1751 | 83.2253 | 3.383 | 6.1857 | 603.4349 | 0 | 209.178 | 100%
3914 | M11_D8_H3 | 7467 | 269.5714 | 75.4361 | 3.3604 | 6.1443 | 567.6397 | 0 | 209.178 | 100%
3915 | M4_D1_H18 | 2178 | 142.0776 | 45.1996 | 0.038832 | 0.071191 | 203.6447 | 0 | 209.178 | 100%
3916 | M9_D6_H2 | 5954 | 317.6919 | 77.4318 | 3.3275 | 6.0841 | 518.2564 | 0 | 209.178 | 100%
3917 | M11_D18_H4 | 7708 | 297.5993 | 77.1351 | 3.3456 | 6.1173 | 547.0595 | 0 | 209.178 | 100%
3918 | M3_D12_H18 | 1698 | 176.9186 | 48.2714 | 0.044162 | 0.080964 | 218.4221 | 0 | 209.178 | 100%
3919 | M12_D1_H20 | 8036 | 303.3347 | 53.9763 | 1.9246 | 3.6117 | 258.6998 | 0 | 209.178 | 100%
3920 | M12_D21_H1 | 8497 | 309.1008 | 63.301 | 2.6339 | 4.9429 | 298.583 | 0 | 209.178 | 100%
3921 | M10_D31_H17 | 7289 | 155.1021 | 45.6858 | 0.03677 | 0.067412 | 194.699 | 0 | 209.178 | 100%
3922 | M10_D30_H2 | 7250 | 252.2736 | 70.5524 | 3.1578 | 5.7738 | 440.2161 | 0 | 209.178 | 100%
3923 | M6_D3_H14 | 3686 | 54.2596 | 32.9577 | 0.016977 | 0.031125 | 107.8318 | 0 | 209.178 | 100%
3924 | M11_D13_H4 | 7588 | 343.1447 | 80.6526 | 3.1166 | 5.6986 | 451.4584 | 0 | 209.178 | 100%
3925 | M10_D31_H19 | 7291 | 420.4383 | 95.7697 | 3.3686 | 6.1593 | 607.2628 | 0 | 209.178 | 100%
3926 | M10_D25_H17 | 7145 | 132.6058 | 45.1975 | 0.033342 | 0.061127 | 170.2071 | 0 | 209.178 | 100%
3927 | M10_D29_H4 | 7228 | 263.2573 | 71.4084 | 3.354 | 6.1327 | 399.6971 | 0 | 209.178 | 100%
3928 | M11_D30_H24 | 8016 | 254.6407 | 66.4407 | 2.6757 | 4.8923 | 316.4486 | 0 | 209.178 | 100%
3929 | M11_D1_H16 | 7312 | 62.5972 | 27.2181 | 0.020977 | 0.038457 | 102.4228 | 0 | 209.178 | 100%
3930 | M2_D4_H5 | 821 | 368.8237 | 77.9288 | 3.3553 | 6.135 | 551.2614 | 0 | 209.178 | 100%
3931 | M8_D11_H6 | 5334 | 363.3583 | 77.0759 | 3.6168 | 6.6132 | 669.7389 | 0 | 209.178 | 100%
3932 | M5_D21_H23 | 3383 | 171.0367 | 46.8805 | 1.883 | 3.443 | 270.8977 | 0 | 209.178 | 100%
3933 | M11_D20_H1 | 7753 | 314.169 | 78.6133 | 3.2433 | 5.9302 | 452.7976 | 0 | 209.178 | 100%
3934 | M7_D12_H15 | 4623 | 217.5822 | 84.2632 | 0.038251 | 0.070127 | 219.3193 | 0 | 209.178 | 100%
3935 | M1_D25_H5 | 581 | 398.2918 | 78.7687 | 3.0997 | 5.6677 | 493.8503 | 0 | 209.178 | 100%
3936 | M1_D3_H2 | 50 | 365.2312 | 71.7889 | 2.9562 | 5.4052 | 355.8274 | 0 | 209.178 | 100%
3937 | M11_D20_H17 | 7769 | 365.3706 | 96.4221 | 0.081361 | 0.14916 | 587.5036 | 0 | 209.178 | 100%
3938 | M10_D21_H17 | 7049 | 96.4415 | 40.6383 | 0.027413 | 0.050256 | 168.7749 | 0 | 209.178 | 100%
3939 | M3_D31_H18 | 2154 | 62.7726 | 16.2986 | 0.019244 | 0.035281 | 95.447 | 0 | 209.178 | 100%
3940 | M11_D17_H24 | 7704 | 53.3418 | 13.8288 | 0.58664 | 1.0726 | 70.6861 | 0 | 209.178 | 100%
3941 | M10_D15_H17 | 6905 | 249.3504 | 82.2363 | 0.058645 | 0.10752 | 372.3524 | 0 | 209.178 | 100%
3942 | M3_D1_H18 | 1434 | 213.4591 | 53.2453 | 0.045127 | 0.082732 | 215.3299 | 0 | 209.178 | 100%
3943 | M4_D10_H18 | 2394 | 137.4224 | 53.861 | 0.041006 | 0.075178 | 208.2286 | 0 | 209.178 | 100%
3944 | M4_D9_H14 | 2366 | -3.0647 | -4.4416 | -0.0028079 | -0.0051479 | -15.5746 | 0 | 209.178 | 100%
3945 | M10_D30_H7 | 7255 | 216.0357 | 62.6725 | 2.2788 | 4.1667 | 320.7957 | 0 | 209.178 | 100%
3946 | M4_D10_H21 | 2397 | 383.6817 | 99.6453 | 3.4421 | 6.2936 | 597.0653 | 0 | 209.178 | 100%
3947 | M5_D19_H19 | 3331 | 104.9752 | 27.3317 | 0.027256 | 0.049969 | 137.8149 | 0 | 209.178 | 100%
3948 | M4_D23_H18 | 2706 | 173.8553 | 61.9781 | 0.050514 | 0.092608 | 268.184 | 0 | 209.178 | 100%
3949 | M7_D21_H18 | 4842 | 347.6187 | 93.4384 | 0.051799 | 0.094965 | 308.2059 | 0 | 209.178 | 100%
3950 | M9_D14_H15 | 6159 | 120.8008 | 41.9779 | 0.023537 | 0.043151 | 136.8396 | 0 | 209.178 | 100%
3951 | M1_D28_H17 | 665 | 318.6002 | 84.959 | 0.066725 | 0.12233 | 398.475 | 0 | 209.178 | 100%
3952 | M7_D17_H3 | 4731 | 391.009 | 77.6365 | 3.0533 | 5.5828 | 443.8796 | 0 | 209.178 | 100%
3953 | M4_D13_H24 | 2472 | 252.8497 | 60.7416 | 2.6373 | 4.8221 | 310.3255 | 0 | 209.178 | 100%
3954 | M4_D14_H18 | 2490 | 55.1478 | 14.5112 | 0.016837 | 0.030868 | 82.1421 | 0 | 209.178 | 100%
3955 | M10_D14_H6 | 6870 | 209.4651 | 56.5758 | 2.3193 | 4.2406 | 307.4153 | 0 | 209.178 | 100%
3956 | M11_D11_H17 | 7553 | 237.8563 | 71.1785 | 0.055592 | 0.10192 | 318.6179 | 0 | 209.178 | 100%
3957 | M12_D10_H4 | 8236 | 368.6282 | 82.0176 | 3.2009 | 6.0069 | 435.6992 | 0 | 209.178 | 100%
3958 | M10_D8_H20 | 6740 | 389.1708 | 92.7873 | 3.1008 | 5.6697 | 547.4331 | 0 | 209.178 | 100%
3959 | M7_D17_H18 | 4746 | 646.5977 | 145.0517 | 0.070561 | 0.12936 | 467.5154 | 0 | 209.178 | 100%
3960 | M10_D9_H23 | 6767 | 9.1496 | 2.3443 | 0.097103 | 0.17755 | 12.2135 | 0 | 209.178 | 100%
3961 | M11_D18_H17 | 7721 | 324.6131 | 96.997 | 0.074864 | 0.13725 | 513.8953 | 0 | 209.178 | 100%
3962 | M12_D22_H21 | 8541 | 426.8491 | 71.773 | 2.6311 | 4.9376 | 356.4873 | 0 | 209.178 | 100%
3963 | M10_D26_H6 | 7158 | 213.2642 | 54.6587 | 2.5971 | 4.7487 | 312.9583 | 0 | 209.178 | 100%
3964 | M4_D13_H17 | 2465 | -35.0768 | -10.1229 | -0.0099912 | -0.018317 | -44.7583 | 0 | 209.178 | 100%
3965 | M3_D6_H20 | 1556 | 171.1065 | 38.9391 | 1.2492 | 2.2841 | 164.9423 | 0 | 209.178 | 100%
3966 | M3_D20_H2 | 1874 | 273.3501 | 65.1352 | 2.8057 | 5.13 | 348.5252 | 0 | 209.178 | 100%
3967 | M1_D6_H17 | 137 | 337.5137 | 57.5888 | 0.065156 | 0.11945 | 410.5645 | 0 | 209.178 | 100%
3968 | M1_D15_H17 | 353 | 274.7886 | 68.0645 | 0.05127 | 0.093995 | 265.5857 | 0 | 209.178 | 100%
3969 | M10_D1_H5 | 6557 | 264.6398 | 72.1654 | 3.1539 | 5.7668 | 527.0405 | 0 | 209.178 | 100%
3970 | M10_D12_H17 | 6833 | 148.7018 | 41.9861 | 0.035645 | 0.06535 | 182.4802 | 0 | 209.178 | 100%
3971 | M11_D16_H17 | 7673 | 378.6773 | 85.0656 | 0.081434 | 0.1493 | 530.8322 | 0 | 209.178 | 100%
3972 | M11_D15_H7 | 7639 | 192.6012 | 46.2014 | 0.043818 | 0.080332 | 213.1255 | 0 | 209.178 | 100%
3973 | M2_D9_H17 | 953 | 157.702 | 33.5413 | 0.033455 | 0.061334 | 152.7547 | 0 | 209.178 | 100%
3974 | M5_D10_H4 | 3100 | 289.6353 | 77.5443 | 3.6119 | 6.6041 | 620.2906 | 0 | 209.178 | 100%
3975 | M3_D17_H18 | 1818 | 124.3757 | 31.5293 | 0.036445 | 0.066816 | 201.2415 | 0 | 209.178 | 100%
3976 | M12_D20_H17 | 8489 | 408.0792 | 94.2059 | 0.076173 | 0.14388 | 407.5834 | 0 | 209.178 | 100%
3977 | M3_D8_H18 | 1602 | 176.5347 | 51.6623 | 0.044667 | 0.081889 | 210.1742 | 0 | 209.178 | 100%
3978 | M3_D13_H13 | 1717 | 150.0236 | 148.8138 | 0.096958 | 0.17776 | 520.4733 | 0 | 209.178 | 100%
3979 | M11_D24_H17 | 7865 | 300.5253 | 68.4987 | 0.071775 | 0.13159 | 501.7738 | 0 | 209.178 | 100%
3980 | M10_D27_H17 | 7193 | 143.638 | 40.2336 | 0.039487 | 0.072393 | 265.0243 | 0 | 209.178 | 100%
3981 | M10_D30_H3 | 7251 | 238.6769 | 67.5206 | 3.0473 | 5.5719 | 408.676 | 0 | 209.178 | 100%
3982 | M3_D3_H18 | 1482 | 261.1876 | 59.9651 | 0.062584 | 0.11474 | 315.2799 | 0 | 209.178 | 100%
3983 | M11_D23_H5 | 7829 | 266.0373 | 60.9879 | 2.6614 | 4.8661 | 350.1726 | 0 | 209.178 | 100%
3984 | M10_D24_H18 | 7122 | 63.9467 | 18.7031 | 0.015396 | 0.028225 | 79.6168 | 0 | 209.178 | 100%
3985 | M5_D19_H20 | 3332 | 101.9879 | 24.2124 | 0.023981 | 0.043966 | 124.0267 | 0 | 209.178 | 100%
3986 | M1_D12_H17 | 281 | 423.2013 | 80.3553 | 0.076769 | 0.14074 | 461.3966 | 0 | 209.178 | 100%
3987 | M1_D11_H17 | 257 | 253.0286 | 60.4603 | 0.048835 | 0.089531 | 248.0881 | 0 | 209.178 | 100%
3988 | M4_D5_H18 | 2274 | 139.8969 | 47.9218 | 0.041311 | 0.075736 | 198.5941 | 0 | 209.178 | 100%
3989 | M1_D10_H24 | 240 | 300.9417 | 64.3573 | 2.6501 | 4.8456 | 303.2152 | 0 | 209.178 | 100%
3990 | M3_D28_H18 | 2082 | 138.1971 | 47.9588 | 0.043483 | 0.079719 | 205.8257 | 0 | 209.178 | 100%
3991 | M4_D7_H18 | 2322 | 130.1643 | 34.0258 | 0.032695 | 0.059942 | 176.1009 | 0 | 209.178 | 100%
3992 | M11_D5_H17 | 7409 | 279.3748 | 95.3368 | 0.070869 | 0.12993 | 444.0337 | 0 | 209.178 | 100%
3993 | M12_D5_H17 | 8129 | 436.9694 | 108.5988 | 0.080497 | 0.15205 | 561.1169 | 0 | 209.178 | 100%
3994 | M1_D10_H17 | 233 | 300.8956 | 79.6114 | 0.060482 | 0.11088 | 302.54 | 0 | 209.178 | 100%
3995 | M10_D23_H17 | 7097 | 143.8179 | 54.032 | 0.037037 | 0.067901 | 208.0982 | 0 | 209.178 | 100%
3996 | M4_D3_H16 | 2224 | 57.8457 | 48.8638 | 0.031785 | 0.058273 | 171.9323 | 0 | 209.178 | 100%
3997 | M3_D26_H15 | 2031 | 3.1675 | 2.842 | 0.0018468 | 0.0033858 | 9.914 | 0 | 209.178 | 100%
3998 | M10_D27_H1 | 7177 | 269.1418 | 71.4226 | 3.2392 | 5.9227 | 487.936 | 0 | 209.178 | 100%
3999 | M2_D7_H18 | 906 | 436.3206 | 101.636 | 3.1942 | 5.8405 | 528.3406 | 0 | 209.178 | 100%
4000 | M7_D27_H15 | 4983 | 193.9888 | 60.8049 | 0.038756 | 0.071052 | 210.1688 | 0 | 209.178 | 100%
4001 | M11_D1_H3 | 7299 | 284.8753 | 69.7351 | 3.1783 | 5.8114 | 533.941 | 0 | 209.178 | 100%
4002 | M4_D4_H16 | 2248 | 5.8957 | 4.5983 | 0.002891 | 0.0053002 | 14.8751 | 0 | 209.178 | 100%
4003 | M10_D25_H24 | 7152 | 236.9103 | 60.3011 | 2.6004 | 4.7546 | 322.61 | 0 | 209.178 | 100%
4004 | M5_D25_H18 | 3474 | 54.9182 | 14.9149 | 0.011056 | 0.020269 | 56.2657 | 0 | 209.178 | 100%
4005 | M1_D26_H17 | 617 | 364.2638 | 74.748 | 0.068076 | 0.12481 | 360.0428 | 0 | 209.178 | 100%
4006 | M2_D22_H18 | 1266 | 314.5345 | 67.1697 | 0.056345 | 0.1033 | 279.5672 | 0 | 209.178 | 100%
4007 | M4_D8_H18 | 2346 | 156.7528 | 46.5204 | 0.04089 | 0.074965 | 222.4516 | 0 | 209.178 | 100%
4008 | M3_D30_H18 | 2130 | 204.1358 | 57.1201 | 0.06162 | 0.11297 | 337.4586 | 0 | 209.178 | 100%
4009 | M8_D19_H3 | 5523 | 378.6965 | 85.8583 | 3.5092 | 6.4164 | 631.0144 | 0 | 209.178 | 100%
4010 | M11_D27_H17 | 7937 | 326.7025 | 92.3395 | 0.068512 | 0.12561 | 341.8069 | 0 | 209.178 | 100%
4011 | M6_D25_H18 | 4218 | 221.1785 | 64.8704 | 0.03281 | 0.060151 | 201.4624 | 0 | 209.178 | 100%
4012 | M3_D26_H2 | 2018 | 230.3748 | 62.8156 | 2.8245 | 5.1645 | 411.2517 | 0 | 209.178 | 100%
4013 | M3_D20_H18 | 1890 | 72.2662 | 22.9278 | 0.020503 | 0.037589 | 100.5543 | 0 | 209.178 | 100%
4014 | M5_D13_H18 | 3186 | 155.4264 | 58.2244 | 0.039786 | 0.07294 | 214.2805 | 0 | 209.178 | 100%
4015 | M1_D31_H17 | 737 | 305.1732 | 88.541 | 0.067037 | 0.1229 | 378.2112 | 0 | 209.178 | 100%
4016 | M3_D24_H18 | 1986 | 165.5974 | 40.7118 | 0.048505 | 0.088926 | 253.9168 | 0 | 209.178 | 100%
4017 | M9_D11_H18 | 6090 | 431.9414 | 127.5086 | 0.066818 | 0.1225 | 467.8212 | 0 | 209.178 | 100%
4018 | M6_D5_H16 | 3736 | 164.2713 | 72.5715 | 0.031111 | 0.057036 | 201.0625 | 0 | 209.178 | 100%
4019 | M12_D8_H1 | 8185 | 331.6936 | 76.3917 | 3.1278 | 5.8696 | 520.0942 | 0 | 209.178 | 100%
4020 | M12_D10_H16 | 8248 | 311.227 | 104.113 | 0.071632 | 0.13531 | 381.9547 | 0 | 209.178 | 100%
4021 | M4_D26_H18 | 2778 | 55.3369 | 19.7692 | 0.017375 | 0.031853 | 84.5951 | 0 | 209.178 | 100%
4022 | M2_D10_H17 | 977 | 131.0475 | 31.1233 | 0.031836 | 0.058367 | 164.7534 | 0 | 209.178 | 100%
4023 | M2_D21_H18 | 1242 | 337.914 | 80.1323 | 0.062485 | 0.11456 | 317.5715 | 0 | 209.178 | 100%
4024 | M11_D28_H17 | 7961 | 307.0371 | 95.6433 | 0.071592 | 0.13125 | 428.0491 | 0 | 209.178 | 100%
4025 | M1_D21_H17 | 497 | 266.898 | 60.0429 | 0.046083 | 0.084486 | 237.8961 | 0 | 209.178 | 100%
4026 | M9_D25_H16 | 6424 | 158.3032 | 63.6162 | 0.033082 | 0.060651 | 214.0615 | 0 | 209.178 | 100%
4027 | M11_D7_H17 | 7457 | 312.1553 | 105.3776 | 0.078144 | 0.14326 | 572.2841 | 0 | 209.178 | 100%
4028 | M5_D10_H22 | 3118 | 408.6533 | 101.5053 | 3.3874 | 6.1936 | 558.3953 | 0 | 209.178 | 100%
4029 | M1_D24_H2 | 554 | 429.5147 | 85.6459 | 3.3932 | 6.2043 | 528.1486 | 0 | 209.178 | 100%
4030 | M11_D22_H17 | 7817 | 323.8825 | 72.3572 | 0.067038 | 0.1229 | 405.6271 | 0 | 209.178 | 100%
4031 | M8_D22_H3 | 5595 | 378.4252 | 84.4013 | 3.6514 | 6.6763 | 678.7513 | 0 | 209.178 | 100%
4032 | M6_D12_H18 | 3906 | 316.4361 | 80.6949 | 0.041908 | 0.076832 | 264.863 | 0 | 209.178 | 100%
4033 | M10_D11_H7 | 6799 | 218.0853 | 67.1013 | 0.067374 | 0.12352 | 326.7079 | 0 | 209.178 | 100%
4034 | M4_D19_H18 | 2610 | 104.6598 | 33.8064 | 0.03131 | 0.057402 | 150.5843 | 0 | 209.178 | 100%
4035 | M11_D30_H17 | 8009 | 297.7625 | 66.8486 | 0.061921 | 0.11352 | 310.746 | 0 | 209.178 | 100%
4036 | M9_D16_H15 | 6207 | 217.6877 | 105.3474 | 0.042924 | 0.078695 | 300.5061 | 0 | 209.178 | 100%
4037 | M6_D29_H18 | 4314 | 289.0141 | 56.7946 | 0.037169 | 0.068143 | 212.0624 | 0 | 209.178 | 100%
4038 | M3_D22_H18 | 1938 | 70.0072 | 23.7801 | 0.021458 | 0.03934 | 100.4265 | 0 | 209.178 | 100%
4039 | M4_D9_H18 | 2370 | 127.0791 | 45.1523 | 0.039217 | 0.071899 | 212.8827 | 0 | 209.178 | 100%
4040 | M4_D4_H17 | 2249 | 60.0708 | 30.6092 | 0.021111 | 0.038703 | 106.8181 | 0 | 209.178 | 100%
4041 | M5_D17_H22 | 3286 | 316.7078 | 79.3505 | 2.8921 | 5.2881 | 458.9039 | 0 | 209.178 | 100%
4042 | M7_D7_H15 | 4503 | 217.496 | 59.1814 | 0.037555 | 0.068851 | 256.6591 | 0 | 209.178 | 100%
4043 | M9_D20_H17 | 6305 | 235.7622 | 81.1653 | 0.045444 | 0.083315 | 245.6252 | 0 | 209.178 | 100%
4044 | M6_D18_H18 | 4050 | 140.3153 | 46.0974 | 0.025136 | 0.046082 | 147.8249 | 0 | 209.178 | 100%
4045 | M2_D26_H18 | 1362 | 436.6833 | 100.9908 | 0.084682 | 0.15525 | 576.6557 | 0 | 209.178 | 100%
4046 | M9_D26_H5 | 6437 | 297.0066 | 75.7733 | 3.4437 | 6.2966 | 447.9845 | 0 | 209.178 | 100%
4047 | M7_D25_H15 | 4935 | 284.562 | 107.3073 | 0.04459 | 0.081748 | 301.4211 | 0 | 209.178 | 100%
4048 | M3_D6_H18 | 1554 | 201.4805 | 56.337 | 0.043908 | 0.080499 | 233.5126 | 0 | 209.178 | 100%
4049 | M5_D22_H18 | 3402 | 58.5447 | 25.8599 | 0.016943 | 0.031063 | 88.9567 | 0 | 209.178 | 100%
4050 | M2_D17_H15 | 1143 | 315.3623 | 88.8311 | 0.096958 | 0.17776 | 490.6968 | 0 | 209.178 | 100%
4051 | M5_D2_H18 | 2922 | 67.5783 | 21.8322 | 0.018666 | 0.034222 | 91.9951 | 0 | 209.178 | 100%
4052 | M8_D24_H17 | 5657 | 326.5082 | 72.5563 | 0.044882 | 0.082284 | 258.2232 | 0 | 209.178 | 100%
4053 | M10_D7_H17 | 6713 | 253.479 | 87.4335 | 0.062397 | 0.11439 | 399.9058 | 0 | 209.178 | 100%
4054 | M1_D18_H17 | 425 | 241.6709 | 56.0399 | 0.0457 | 0.083783 | 215.6581 | 0 | 209.178 | 100%
4055 | M2_D4_H17 | 833 | 160.5481 | 49.9074 | 0.038655 | 0.070867 | 200.6975 | 0 | 209.178 | 100%
4056 | M5_D15_H16 | 3232 | 19.5594 | 16.7818 | 0.0084684 | 0.015525 | 48.0638 | 0 | 209.178 | 100%
4057 | M2_D21_H17 | 1241 | 128.6588 | 35.6334 | 0.026544 | 0.048664 | 135.8337 | 0 | 209.178 | 100%
4058 | M5_D26_H18 | 3498 | 88.9381 | 21.3073 | 0.016367 | 0.030006 | 84.3195 | 0 | 209.178 | 100%
4059 | M3_D18_H17 | 1841 | 54.1029 | 23.4038 | 0.018176 | 0.033322 | 91.5047 | 0 | 209.178 | 100%
4060 | M10_D2_H15 | 6591 | 53.8746 | 40.6546 | 0.0189 | 0.03465 | 121.7274 | 0 | 209.178 | 100%
4061 | M5_D13_H15 | 3183 | 11.5944 | 10.1022 | 0.0051956 | 0.0095252 | 30.7108 | 0 | 209.178 | 100%
4062 | M4_D25_H18 | 2754 | 46.7587 | 19.318 | 0.015729 | 0.028837 | 77.5791 | 0 | 209.178 | 100%
4063 | M5_D20_H18 | 3354 | 125.4169 | 46.9876 | 0.036262 | 0.06648 | 188.8708 | 0 | 209.178 | 100%
4064 | M10_D3_H17 | 6617 | 268.7252 | 115.3076 | 0.062043 | 0.11374 | 415.7229 | 0 | 209.178 | 100%
4065 | M5_D8_H17 | 3065 | 126.9329 | 51.4593 | 0.026192 | 0.048019 | 156.7489 | 0 | 209.178 | 100%
4066 | M3_D23_H13 | 1957 | 202.1592 | 103.3867 | 0.096958 | 0.17776 | 434.0131 | 0 | 209.178 | 100%
4067 | M5_D27_H18 | 3522 | 147.0365 | 35.5656 | 0.028423 | 0.052109 | 160.6445 | 0 | 209.178 | 100%
4068 | M1_D1_H17 | 17 | 552.5187 | 103.6261 | 0.07927 | 0.14533 | 468.0044 | 0 | 209.178 | 100%
4069 | M5_D3_H18 | 2946 | 48.1127 | 16.1768 | 0.013915 | 0.02551 | 64.5091 | 0 | 209.178 | 100%
4070 | M11_D25_H16 | 7888 | 47.3412 | 18.0849 | 0.013171 | 0.024146 | 71.8228 | 0 | 209.178 | 100%
4071 | M10_D20_H17 | 7025 | 94.9168 | 25.514 | 0.025095 | 0.046008 | 155.331 | 0 | 209.178 | 100%
4072 | M7_D2_H17 | 4385 | 405.0253 | 112.1849 | 0.051127 | 0.093732 | 343.3569 | 0 | 209.178 | 100%
4073 | M2_D15_H17 | 1097 | 250.9635 | 63.8513 | 0.050616 | 0.092796 | 242.354 | 0 | 209.178 | 100%
4074 | M9_D6_H15 | 5967 | 101.1906 | 51.1316 | 0.024569 | 0.045042 | 140.3248 | 0 | 209.178 | 100%
4075 | M4_D29_H18 | 2850 | 187.3419 | 58.2065 | 0.046936 | 0.08605 | 260.1869 | 0 | 209.178 | 100%
4076 | M6_D15_H18 | 3978 | 195.1788 | 29.2998 | 0.028721 | 0.052655 | 158.4435 | 0 | 209.178 | 100%
4077 | M1_D20_H17 | 473 | 272.9704 | 51.1099 | 0.051906 | 0.095162 | 249.9937 | 0 | 209.178 | 100%
4078 | M6_D7_H18 | 3786 | 357.3229 | 88.4941 | 0.048651 | 0.089194 | 284.9567 | 0 | 209.178 | 100%
4079 | M9_D24_H17 | 6401 | 290.6175 | 100.8834 | 0.052235 | 0.095764 | 326.2702 | 0 | 209.178 | 100%
4080 | M2_D20_H17 | 1217 | 196.3722 | 51.2919 | 0.037646 | 0.069018 | 199.8299 | 0 | 209.178 | 100%
4081 | M12_D17_H16 | 8416 | 400.5694 | 115.5705 | 0.082064 | 0.15501 | 435.1239 | 0 | 209.178 | 100%
4082 | M11_D22_H16 | 7816 | 80.7081 | 20.6305 | 0.01942 | 0.035604 | 95.1695 | 0 | 209.178 | 100%
4083 | M9_D1_H17 | 5849 | 239.1028 | 50.777 | 0.036946 | 0.067735 | 200.4778 | 0 | 209.178 | 100%
4084 | M9_D4_H17 | 5921 | 320.3537 | 115.7929 | 0.056626 | 0.10381 | 356.6143 | 0 | 209.178 | 100%
4085 | M8_D25_H15 | 5679 | 147.1065 | 45.5112 | 0.029134 | 0.053412 | 196.9814 | 0 | 209.178 | 100%
4086 | M6_D23_H18 | 4170 | 240.839 | 47.7082 | 0.030597 | 0.056094 | 193.0355 | 0 | 209.178 | 100%
4087 | M6_D11_H18 | 3882 | 267.7886 | 80.4498 | 0.041449 | 0.075991 | 251.6564 | 0 | 209.178 | 100%
4088 | M10_D6_H17 | 6689 | 191.6122 | 54.818 | 0.050527 | 0.092633 | 329.4143 | 0 | 209.178 | 100%
4089 | M5_D16_H18 | 3258 | 139.153 | 61.1154 | 0.038712 | 0.070971 | 202.0006 | 0 | 209.178 | 100%
4090 | M10_D1_H17 | 6569 | 324.7501 | 107.8714 | 0.062253 | 0.11413 | 449.4379 | 0 | 209.178 | 100%
4091 | M3_D25_H17 | 2009 | 21.4845 | 10.3714 | 0.0081205 | 0.014888 | 41.7972 | 0 | 209.178 | 100%
4092 | M5_D17_H18 | 3282 | 129.704 | 43.4773 | 0.031498 | 0.057746 | 160.4496 | 0 | 209.178 | 100%
4093 | M6_D30_H18 | 4338 | 205.8569 | 50.3059 | 0.032605 | 0.059776 | 193.5954 | 0 | 209.178 | 100%
4094 | M2_D19_H17 | 1193 | 105.1072 | 34.0116 | 0.025305 | 0.046393 | 133.2322 | 0 | 209.178 | 100%
4095 | M8_D13_H18 | 5394 | 436.7024 | 114.2238 | 0.05983 | 0.10969 | 385.2193 | 0 | 209.178 | 100%
4096 | M2_D18_H17 | 1169 | 232.205 | 60.691 | 0.052091 | 0.0955 | 278.9642 | 0 | 209.178 | 100%
4097 | M11_D21_H13 | 7789 | 182.1879 | 76.3277 | 0.096958 | 0.17776 | 526.3141 | 0 | 209.178 | 100%
4098 | M10_D5_H17 | 6665 | 170.8969 | 52.7567 | 0.040794 | 0.07479 | 244.4209 | 0 | 209.178 | 100%
4099 | M3_D29_H17 | 2105 | -0.54568 | -0.24467 | -0.00020467 | -0.00037524 | -0.92609 | 0 | 209.178 | 100%
4100 | M12_D2_H17 | 8057 | 381.101 | 96.4 | 0.071402 | 0.13487 | 452.2741 | 0 | 209.178 | 100%
4101 | M6_D13_H18 | 3930 | 344.871 | 88.5518 | 0.047775 | 0.087588 | 291.284 | 0 | 209.178 | 100%
4102 | M5_D7_H18 | 3042 | 154.734 | 56.1196 | 0.03351 | 0.061435 | 185.8037 | 0 | 209.178 | 100%
4103 | M5_D13_H14 | 3182 | -4.7863 | -5.4219 | -0.0028532 | -0.0052308 | -16.9436 | 0 | 209.178 | 100%
4104 | M4_D20_H15 | 2631 | -31.4593 | -17.1803 | -0.016502 | -0.030253 | -70.819 | 0 | 209.178 | 100%
4105 | M11_D28_H16 | 7960 | 70.1064 | 29.0187 | 0.020248 | 0.037121 | 94.5337 | 0 | 209.178 | 100%
4106 | M3_D29_H18 | 2106 | 132.0397 | 44.3221 | 0.042113 | 0.077208 | 214.922 | 0 | 209.178 | 100%
4107 | M3_D16_H17 | 1793 | 26.0994 | 7.7447 | 0.0078825 | 0.014451 | 34.683 | 0 | 209.178 | 100%
4108 | M12_D10_H18 | 8250 | 462.9711 | 98.2841 | 2.9034 | 5.4485 | 431.4843 | 0 | 209.178 | 100%
4109 | M10_D8_H17 | 6737 | 202.4815 | 78.1444 | 0.05503 | 0.10089 | 366.549 | 0 | 209.178 | 100%
4110 | M6_D26_H18 | 4242 | 309.1116 | 83.4157 | 0.039791 | 0.072951 | 253.7768 | 0 | 209.178 | 100%
4111 | M9_D27_H16 | 6472 | 122.8853 | 58.508 | 0.02913 | 0.053404 | 160.3379 | 0 | 209.178 | 100%
4112 | M6_D9_H14 | 3830 | 173.0154 | 50.7356 | 0.032253 | 0.05913 | 220.0387 | 0 | 209.178 | 100%
4113 | M8_D14_H18 | 5418 | 503.4856 | 122.7483 | 0.062937 | 0.11538 | 402.4374 | 0 | 209.178 | 100%
4114 | M6_D27_H18 | 4266 | 339.5164 | 87.3234 | 0.042022 | 0.077041 | 264.8797 | 0 | 209.178 | 100%
4115 | M3_D19_H18 | 1866 | 134.7541 | 39.6353 | 0.035639 | 0.065338 | 175.1987 | 0 | 209.178 | 100%
4116 | M5_D4_H19 | 2971 | 30.221 | 7.828 | 0.0078011 | 0.014302 | 35.4486 | 0 | 209.178 | 100%
4117 | M8_D24_H15 | 5655 | 293.1523 | 77.2946 | 0.046752 | 0.085713 | 271.8124 | 0 | 209.178 | 100%
4118 | M1_D6_H14 | 134 | 291.6808 | 84.1415 | 0.096958 | 0.17776 | 515.3031 | 0 | 209.178 | 100%
4119 | M1_D6_H15 | 135 | 332.1243 | 83.5921 | 0.096958 | 0.17776 | 510.0204 | 0 | 209.178 | 100%
4120 | M1_D6_H16 | 136 | 196.3444 | 40.4994 | 0.047139 | 0.086422 | 243.4247 | 0 | 209.178 | 100%
4121 | M1_D7_H15 | 159 | 269.6616 | 138.7269 | 0.096958 | 0.17776 | 513.9642 | 0 | 209.178 | 100%
4122 | M1_D10_H15 | 231 | 354.5001 | 144.2417 | 0.096958 | 0.17776 | 504.2244 | 0 | 209.178 | 100%
4123 | M1_D10_H16 | 232 | 355.0379 | 119.7884 | 0.084262 | 0.15448 | 428.9072 | 0 | 209.178 | 100%
4124 | M1_D11_H16 | 256 | 102.1023 | 31.2516 | 0.023458 | 0.043007 | 108.2932 | 0 | 209.178 | 100%
4125 | M1_D15_H16 | 352 | 301.7229 | 100.351 | 0.069459 | 0.12734 | 364.7396 | 0 | 209.178 | 100%
4126 | M1_D16_H14 | 374 | 359.8483 | 147.3268 | 0.094354 | 0.17298 | 516.2883 | 0 | 209.178 | 100%
4127 | M1_D17_H14 | 398 | 336.3312 | 150.0085 | 0.096958 | 0.17776 | 505.4655 | 0 | 209.178 | 100%
4128 | M1_D17_H15 | 399 | 366.788 | 146.9113 | 0.096958 | 0.17776 | 495.2517 | 0 | 209.178 | 100%
4129 | M1_D19_H14 | 446 | 341.3041 | 99.0171 | 0.096958 | 0.17776 | 426.1565 | 0 | 209.178 | 100%
4130 | M1_D19_H15 | 447 | 372.209 | 97.762 | 0.096958 | 0.17776 | 425.9587 | 0 | 209.178 | 100%
4131 | M1_D20_H15 | 471 | 318.771 | 92.8695 | 0.094023 | 0.17238 | 453.3951 | 0 | 209.178 | 100%
4132 | M1_D20_H16 | 472 | 303.6097 | 70.3446 | 0.071637 | 0.13133 | 344.3373 | 0 | 209.178 | 100%
4133 | M1_D21_H14 | 494 | 332.6936 | 127.6041 | 0.085942 | 0.15756 | 468.1379 | 0 | 209.178 | 100%
4134 | M1_D21_H15 | 495 | 361.7415 | 124.9382 | 0.085296 | 0.15638 | 458.9233 | 0 | 209.178 | 100%
4135 | M1_D21_H16 | 496 | 293.1882 | 84.1539 | 0.059793 | 0.10962 | 314.6931 | 0 | 209.178 | 100%
4136 | M1_D22_H14 | 518 | 298.3895 | 148.7608 | 0.096425 | 0.17678 | 520.4638 | 0 | 209.178 | 100%
4137 | M1_D22_H15 | 519 | 326.2751 | 140.8592 | 0.09296 | 0.17043 | 494.0456 | 0 | 209.178 | 100%
4138 | M1_D22_H16 | 520 | 302.5962 | 99.1712 | 0.068941 | 0.12639 | 360.1121 | 0 | 209.178 | 100%
4139 | M1_D24_H14 | 566 | 271.3271 | 148.2256 | 0.096958 | 0.17776 | 501.3607 | 0 | 209.178 | 100%
4140 | M1_D24_H15 | 567 | 308.0441 | 145.6346 | 0.096958 | 0.17776 | 492.1808 | 0 | 209.178 | 100%
4141 | M1_D25_H16 | 592 | 327.702 | 102.8937 | 0.077377 | 0.14186 | 356.2768 | 0 | 209.178 | 100%
4142 | M1_D26_H14 | 614 | 322.9089 | 108.4242 | 0.096958 | 0.17776 | 425.2378 | 0 | 209.178 | 100%
4143 | M1_D26_H15 | 615 | 358.7447 | 107.1519 | 0.096958 | 0.17776 | 425.533 | 0 | 209.178 | 100%
4144 | M1_D26_H16 | 616 | 347.0776 | 87.0604 | 0.078949 | 0.14474 | 350.0672 | 0 | 209.178 | 100%
4145 | M1_D27_H14 | 638 | 280.6254 | 89.7554 | 0.096958 | 0.17776 | 516.8191 | 0 | 209.178 | 100%
4146 | M1_D27_H15 | 639 | 321.1669 | 88.8171 | 0.096958 | 0.17776 | 510.8294 | 0 | 209.178 | 100%
4147 | M1_D27_H16 | 640 | 299.1004 | 65.2271 | 0.071917 | 0.13185 | 372.3025 | 0 | 209.178 | 100%
4148 | M1_D28_H16 | 664 | 277.2311 | 105.3598 | 0.076604 | 0.14044 | 398.4904 | 0 | 209.178 | 100%
4149 | M1_D31_H14 | 734 | 223.1022 | 149.5011 | 0.096958 | 0.17776 | 503.1114 | 0 | 209.178 | 100%
4150 | M1_D31_H15 | 735 | 270.4954 | 147.3713 | 0.096958 | 0.17776 | 495.5537 | 0 | 209.178 | 100%
4151 | M2_D4_H14 | 830 | 210.7184 | 142.7507 | 0.096958 | 0.17776 | 538.9753 | 0 | 209.178 | 100%
4152 | M2_D4_H15 | 831 | 248.9394 | 141.7703 | 0.096958 | 0.17776 | 530.5331 | 0 | 209.178 | 100%
4153 | M2_D4_H16 | 832 | 236.2396 | 103.4254 | 0.073472 | 0.1347 | 391.3705 | 0 | 209.178 | 100%
4154 | M2_D5_H14 | 854 | 204.8934 | 149.4149 | 0.096958 | 0.17776 | 538.6177 | 0 | 209.178 | 100%
4155 | M2_D5_H15 | 855 | 237.3766 | 147.9164 | 0.096958 | 0.17776 | 529.2616 | 0 | 209.178 | 100%
4156 | M2_D6_H15 | 879 | 276.2404 | 143.3779 | 0.093526 | 0.17146 | 515.2949 | 0 | 209.178 | 100%
4157 | M2_D6_H16 | 880 | 180.8685 | 73.361 | 0.049914 | 0.09151 | 267.6902 | 0 | 209.178 | 100%
4158 | M2_D6_H17 | 881 | 169.8459 | 50.5855 | 0.037271 | 0.068331 | 195.1679 | 0 | 209.178 | 100%
4159 | M2_D7_H14 | 902 | 232.4877 | 149.9137 | 0.096958 | 0.17776 | 517.8836 | 0 | 209.178 | 100%
4160 | M2_D7_H15 | 903 | 275.5006 | 147.9616 | 0.096958 | 0.17776 | 508.2763 | 0 | 209.178 | 100%
4161 | M2_D7_H16 | 904 | 66.323 | 26.5439 | 0.018261 | 0.033478 | 93.7893 | 0 | 209.178 | 100%
4162 | M2_D7_H17 | 905 | 220.0803 | 63.409 | 0.047879 | 0.087778 | 246.0216 | 0 | 209.178 | 100%
4163 | M2_D8_H14 | 926 | 257.2789 | 142.4059 | 0.096958 | 0.17776 | 449.2837 | 0 | 209.178 | 100%
4164 | M2_D8_H15 | 927 | 301.9692 | 138.6709 | 0.096958 | 0.17776 | 448.6033 | 0 | 209.178 | 100%
4165 | M2_D8_H16 | 928 | 299.126 | 108.1142 | 0.07966 | 0.14604 | 370.8006 | 0 | 209.178 | 100%
4166 | M2_D9_H16 | 952 | 6.544 | 1.6902 | 0.0016676 | 0.0030573 | 7.4792 | 0 | 209.178 | 100%
4167 | M2_D10_H14 | 974 | 203.0665 | 94.5749 | 0.094893 | 0.17397 | 523.2119 | 0 | 209.178 | 100%
4168 | M2_D10_H15 | 975 | 237.1325 | 92.5696 | 0.093854 | 0.17207 | 510.8216 | 0 | 209.178 | 100%
4169 | M2_D10_H16 | 976 | 233.1688 | 71.7438 | 0.07285 | 0.13356 | 386.6456 | 0 | 209.178 | 100%
4170 | M2_D11_H13 | 997 | 239.2339 | 147.0061 | 0.096958 | 0.17776 | 539.4259 | 0 | 209.178 | 100%
4171 | M2_D11_H14 | 998 | 252.3879 | 144.0413 | 0.096958 | 0.17776 | 539.1593 | 0 | 209.178 | 100%
4172 | M2_D11_H17 | 1001 | 208.6343 | 54.4394 | 0.042163 | 0.077299 | 220.8655 | 0 | 209.178 | 100%
4173 | M2_D12_H16 | 1024 | 60.0385 | 25.595 | 0.01773 | 0.032505 | 93.9723 | 0 | 209.178 | 100%
4174 | M2_D12_H17 | 1025 | 144.4416 | 42.6983 | 0.032603 | 0.059772 | 169.8032 | 0 | 209.178 | 100%
4175 | M2_D13_H14 | 1046 | 190.7699 | 133.086 | 0.086317 | 0.15825 | 478.1055 | 0 | 209.178 | 100%
4176 | M2_D13_H15 | 1047 | 55.3284 | 32.2075 | 0.021007 | 0.038512 | 114.6781 | 0 | 209.178 | 100%
4177 | M2_D13_H16 | 1048 | 90.0959 | 39.7054 | 0.027112 | 0.049705 | 144.3071 | 0 | 209.178 | 100%
4178 | M2_D15_H14 | 1094 | 338.2282 | 144.8628 | 0.096306 | 0.17656 | 458.4144 | 0 | 209.178 | 100%
4179 | M2_D15_H15 | 1095 | 351.3323 | 141.2074 | 0.096809 | 0.17748 | 456.0304 | 0 | 209.178 | 100%
4180 | M2_D15_H16 | 1096 | 101.5055 | 32.9037 | 0.023844 | 0.043714 | 112.7946 | 0 | 209.178 | 100%
4181 | M2_D17_H14 | 1142 | 242.5321 | 75.5882 | 0.081688 | 0.14976 | 416.2508 | 0 | 209.178 | 100%
4182 | M2_D17_H16 | 1144 | 381.2843 | 87.5932 | 0.096958 | 0.17776 | 482.5527 | 0 | 209.178 | 100%
4183 | M2_D17_H17 | 1145 | 242.8445 | 44.943 | 0.050447 | 0.092487 | 269.4958 | 0 | 209.178 | 100%
4184 | M2_D19_H14 | 1190 | 178.552 | 135.1851 | 0.085465 | 0.15669 | 479.3352 | 0 | 209.178 | 100%
4185 | M2_D19_H15 | 1191 | 212.7517 | 135.2671 | 0.086895 | 0.15931 | 479.3208 | 0 | 209.178 | 100%
4186 | M2_D19_H16 | 1192 | 305.9525 | 137.5547 | 0.093103 | 0.17069 | 502.2364 | 0 | 209.178 | 100%
4187 | M2_D20_H16 | 1216 | 152.2869 | 52.998 | 0.035707 | 0.065463 | 193.299 | 0 | 209.178 | 100%
4188 | M2_D20_H19 | 1219 | 342.3509 | 70.096 | 2.1249 | 3.8852 | 285.0542 | 0 | 209.178 | 100%
4189 | M2_D21_H16 | 1240 | 173.9286 | 64.8899 | 0.043931 | 0.080539 | 227.7703 | 0 | 209.178 | 100%
4190 | M2_D22_H17 | 1265 | 92.1513 | 23.5145 | 0.018787 | 0.034443 | 90.8088 | 0 | 209.178 | 100%
4191 | M2_D27_H13 | 1381 | 36.6108 | 28.8903 | 0.018195 | 0.033357 | 101.3516 | 0 | 209.178 | 100%
4192 | M2_D27_H14 | 1382 | 215.0385 | 151.6536 | 0.096958 | 0.17776 | 542.5734 | 0 | 209.178 | 100%
4193 | M2_D27_H15 | 1383 | 258.116 | 150.3931 | 0.096958 | 0.17776 | 535.1093 | 0 | 209.178 | 100%
4194 | M3_D1_H13 | 1429 | -3.4703 | -2.3749 | -0.0015441 | -0.0028309 | -7.1256 | 0 | 209.178 | 100%
4195 | M3_D1_H14 | 1430 | 9.4225 | 6.1995 | 0.004089 | 0.0074965 | 18.8975 | 0 | 209.178 | 100%
4196 | M3_D1_H15 | 1431 | 71.9634 | 40.2929 | 0.027135 | 0.049747 | 125.0885 | 0 | 209.178 | 100%
4197 | M3_D1_H16 | 1432 | 61.4141 | 26.3816 | 0.018859 | 0.034575 | 87.792 | 0 | 209.178 | 100%
4198 | M3_D1_H17 | 1433 | 20.2449 | 6.2315 | 0.0049485 | 0.0090722 | 23.4308 | 0 | 209.178 | 100%
4199 | M3_D3_H13 | 1477 | 102.2257 | 82.8105 | 0.085988 | 0.15765 | 463.4687 | 0 | 209.178 | 100%
4200 | M3_D3_H17 | 1481 | 61.1937 | 16.6978 | 0.018246 | 0.03345 | 93.4858 | 0 | 209.178 | 100%
4201 | M3_D4_H15 | 1503 | -13.7863 | -12.9158 | -0.0083623 | -0.015331 | -45.2406 | 0 | 209.178 | 100%
4202 | M3_D4_H16 | 1504 | 12.0167 | 7.538 | 0.0050928 | 0.0093368 | 26.9762 | 0 | 209.178 | 100%
4203 | M3_D4_H17 | 1505 | 73.7889 | 29.1735 | 0.021787 | 0.039944 | 112.6507 | 0 | 209.178 | 100%
4204 | M3_D6_H13 | 1549 | 38.4398 | 32.8128 | 0.020577 | 0.037724 | 112.7883 | 0 | 209.178 | 100%
4205 | M3_D6_H14 | 1550 | 64.0889 | 53.0321 | 0.033323 | 0.061091 | 182.9662 | 0 | 209.178 | 100%
4206 | M3_D6_H16 | 1552 | 1.9682 | 1.0184 | 0.0006741 | 0.0012358 | 3.5725 | 0 | 209.178 | 100%
4207 | M3_D6_H17 | 1553 | 19.7318 | 7.0091 | 0.0051159 | 0.0093792 | 26.5538 | 0 | 209.178 | 100%
4208 | M3_D7_H14 | 1574 | 70.4919 | 61.8416 | 0.039214 | 0.071893 | 207.19 | 0 | 209.178 | 100%
4209 | M3_D7_H15 | 1575 | 110.8694 | 79.2408 | 0.050526 | 0.092631 | 262.564 | 0 | 209.178 | 100%
4210 | M3_D7_H16 | 1576 | 25.8727 | 13.6176 | 0.0091694 | 0.016811 | 46.8107 | 0 | 209.178 | 100%
4211 | M3_D7_H17 | 1577 | 23.2975 | 8.5182 | 0.0063894 | 0.011714 | 32.0517 | 0 | 209.178 | 100%
4212 | M3_D8_H14 | 1598 | 30.6534 | 24.4335 | 0.01627 | 0.029828 | 74.8012 | 0 | 209.178 | 100%
4213 | M3_D8_H15 | 1599 | 68.4283 | 44.7605 | 0.030283 | 0.055519 | 139.0439 | 0 | 209.178 | 100%
4214 | M3_D8_H17 | 1601 | 9.2366 | 3.3879 | 0.0026827 | 0.0049183 | 12.5785 | 0 | 209.178 | 100%
4215 | M3_D10_H15 | 1647 | 175.988 | 94.5505 | 0.096958 | 0.17776 | 519.9108 | 0 | 209.178 | 100%
4216 | M3_D10_H16 | 1648 | -7.3123 | -2.987 | -0.003077 | -0.0056412 | -16.1273 | 0 | 209.178 | 100%
4217 | M3_D11_H14 | 1670 | 55.5864 | 33.3394 | 0.022088 | 0.040495 | 121.4195 | 0 | 209.178 | 100%
4218 | M3_D11_H15 | 1671 | 86.9801 | 48.4743 | 0.032404 | 0.059406 | 175.0426 | 0 | 209.178 | 100%
4219 | M3_D12_H13 | 1693 | 214.1322 | 134.5008 | 0.086319 | 0.15825 | 471.9348 | 0 | 209.178 | 100%
4220 | M3_D12_H14 | 1694 | 52.9701 | 34.036 | 0.022172 | 0.040648 | 121.0456 | 0 | 209.178 | 100%
4221 | M3_D12_H15 | 1695 | 120.878 | 74.1099 | 0.04872 | 0.08932 | 260.8483 | 0 | 209.178 | 100%
4222 | M3_D12_H16 | 1696 | 91.9382 | 45.419 | 0.031433 | 0.057628 | 163.9733 | 0 | 209.178 | 100%
4223 | M3_D12_H17 | 1697 | 30.9866 | 11.2157 | 0.0086962 | 0.015943 | 44.3126 | 0 | 209.178 | 100%
4224 | M3_D14_H14 | 1742 | 25.0166 | 32.7158 | 0.021164 | 0.038801 | 110.3811 | 0 | 209.178 | 100%
4225 | M3_D14_H15 | 1743 | 50.7957 | 52.1119 | 0.034041 | 0.062409 | 174.5617 | 0 | 209.178 | 100%
4226 | M3_D15_H13 | 1765 | 240.5493 | 145.3362 | 0.096958 | 0.17776 | 441.3595 | 0 | 209.178 | 100%
4227 | M3_D16_H13 | 1789 | 185.6976 | 100.0243 | 0.094016 | 0.17236 | 402.4757 | 0 | 209.178 | 100%
4228 | M3_D16_H14 | 1790 | -26.2929 | -13.392 | -0.012964 | -0.023767 | -55.8046 | 0 | 209.178 | 100%
4229 | M3_D16_H16 | 1792 | -42.5258 | -16.1477 | -0.015943 | -0.029228 | -68.8417 | 0 | 209.178 | 100%
4230 | M3_D17_H17 | 1817 | -9.1199 | -3.0302 | -0.0033564 | -0.0061534 | -16.7353 | 0 | 209.178 | 100%
4231 | M3_D19_H14 | 1862 | 49.0858 | 48.191 | 0.031228 | 0.057251 | 167.396 | 0 | 209.178 | 100%
4232 | M3_D19_H15 | 1863 | -6.701 | -5.6835 | -0.0037157 | -0.0068121 | -19.5823 | 0 | 209.178 | 100%
4233 | M3_D20_H16 | 1888 | 63.6856 | 40.5265 | 0.027881 | 0.051115 | 144.1352 | 0 | 209.178 | 100%
4234 | M3_D20_H17 | 1889 | 4.1117 | 1.8261 | 0.0013863 | 0.0025416 | 6.9924 | 0 | 209.178 | 100%
4235 | M3_D22_H12 | 1932 | 80.901 | 79.0787 | 0.050745 | 0.093032 | 230.8448 | 0 | 209.178 | 100%
4236 | M3_D22_H17 | 1937 | 22.4517 | 10.355 | 0.007868 | 0.014425 | 36.9532 | 0 | 209.178 | 100%
4237 | M3_D24_H15 | 1983 | -5.3521 | -2.6006 | -0.0028542 | -0.0052328 | -15.4145 | 0 | 209.178 | 100%
4238 | M3_D24_H16 | 1984 | -25.5638 | -10.3534 | -0.011407 | -0.020914 | -59.9356 | 0 | 209.178 | 100%
4239 | M3_D24_H17 | 1985 | 36.3339 | 11.3453 | 0.012745 | 0.023365 | 65.0399 | 0 | 209.178 | 100%
4240 | M3_D25_H16 | 2008 | 8.7343 | 6.1943 | 0.0043909 | 0.0080499 | 23.266 | 0 | 209.178 | 100%
4241 | M3_D28_H17 | 2081 | 31.2258 | 15.1522 | 0.011687 | 0.021427 | 56.6896 | 0 | 209.178 | 100%
4242 | M3_D29_H16 | 2104 | -21.4258 | -12.7966 | -0.010087 | -0.018492 | -44.9666 | 0 | 209.178 | 100%
4243 | M3_D30_H13 | 2125 | 151.6601 | 103.28 | 0.096958 | 0.17776 | 415.1558 | 0 | 209.178 | 100%
4244 | M3_D30_H14 | 2126 | 41.3948 | 27.1922 | 0.026337 | 0.048284 | 113.3855 | 0 | 209.178 | 100%
4245 | M3_D30_H15 | 2127 | 12.1379 | 6.994 | 0.0067829 | 0.012435 | 29.189 | 0 | 209.178 | 100%
4246 | M3_D30_H16 | 2128 | -35.505 | -16.5736 | -0.015901 | -0.029151 | -68.7922 | 0 | 209.178 | 100%
4247 | M3_D30_H17 | 2129 | 22.2885 | 8.1021 | 0.0079996 | 0.014666 | 35.1947 | 0 | 209.178 | 100%
4248 | M3_D31_H14 | 2150 | 3.5332 | 2.2342 | 0.0025561 | 0.0046862 | 13.9834 | 0 | 209.178 | 100%
4249 | M3_D31_H15 | 2151 | 29.2999 | 16.6248 | 0.01829 | 0.033532 | 98.8269 | 0 | 209.178 | 100%
4250 | M3_D31_H16 | 2152 | -9.4685 | -4.3126 | -0.0046451 | -0.008516 | -24.4744 | 0 | 209.178 | 100%
4251 | M3_D31_H17 | 2153 | 0.69766 | 0.24186 | 0.00026201 | 0.00048035 | 1.3418 | 0 | 209.178 | 100%
4252 | M4_D1_H16 | 2176 | 26.5562 | 16.7421 | 0.010855 | 0.0199 | 59.394 | 0 | 209.178 | 100%
4253 | M4_D1_H17 | 2177 | 2.8079 | 1.2821 | 0.00090728 | 0.0016634 | 4.8237 | 0 | 209.178 | 100%
4254 | M4_D2_H14 | 2198 | -2.9011 | -2.9897 | -0.0018823 | -0.0034509 | -10.6462 | 0 | 209.178 | 100%
4255 | M4_D2_H15 | 2199 | -26.8657 | -26.5844 | -0.01657 | -0.030379 | -92.3904 | 0 | 209.178 | 100%
4256 | M4_D5_H13 | 2269 | 170.9328 | 138.1905 | 0.088933 | 0.16304 | 417.6474 | 0 | 209.178 | 100%
4257 | M4_D5_H14 | 2270 | 46.3882 | 33.4014 | 0.021304 | 0.039057 | 101.4341 | 0 | 209.178 | 100%
4258 | M4_D5_H15 | 2271 | -36.089 | -22.0046 | -0.014057 | -0.025771 | -67.3353 | 0 | 209.178 | 100%
4259 | M4_D5_H16 | 2272 | 55.8324 | 28.4896 | 0.018732 | 0.034343 | 90.4926 | 0 | 209.178 | 100%
4260 | M4_D5_H17 | 2273 | 25.4969 | 10.9173 | 0.0078269 | 0.014349 | 38.0535 | 0 | 209.178 | 100%
4261 | M4_D7_H12 | 2316 | 123.1908 | 78.1602 | 0.07546 | 0.13834 | 432.8201 | 0 | 209.178 | 100%
4262 | M4_D7_H13 | 2317 | 119.9436 | 79.8095 | 0.076448 | 0.14015 | 442.1593 | 0 | 209.178 | 100%
4263 | M4_D7_H14 | 2318 | -35.6607 | -22.1792 | -0.020742 | -0.038027 | -121.2576 | 0 | 209.178 | 100%
4264 | M4_D7_H15 | 2319 | 31.406 | 16.6026 | 0.015131 | 0.02774 | 88.0676 | 0 | 209.178 | 100%
4265 | M4_D7_H16 | 2320 | 25.2046 | 10.6845 | 0.009484 | 0.017387 | 54.2109 | 0 | 209.178 | 100%
4266 | M4_D7_H17 | 2321 | 33.6306 | 11.1342 | 0.0099151 | 0.018178 | 55.2276 | 0 | 209.178 | 100%
4267 | M4_D8_H12 | 2340 | 157.6695 | 143.2198 | 0.092357 | 0.16932 | 538.5818 | 0 | 209.178 | 100%
4268 | M4_D8_H13 | 2341 | 126.5123 | 140.9279 | 0.091515 | 0.16778 | 535.9081 | 0 | 209.178 | 100%
4269 | M4_D8_H14 | 2342 | 19.1838 | 22.198 | 0.014367 | 0.02634 | 84.968 | 0 | 209.178 | 100%
4270 | M4_D8_H15 | 2343 | 16.6625 | 15.9685 | 0.010239 | 0.018771 | 60.043 | 0 | 209.178 | 100%
4271 | M4_D8_H16 | 2344 | -3.9803 | -2.6919 | -0.0017699 | -0.0032448 | -10.1885 | 0 | 209.178 | 100%
4272 | M4_D8_H17 | 2345 | 32.0073 | 14.2781 | 0.0103 | 0.018883 | 57.8328 | 0 | 209.178 | 100%
4273 | M4_D9_H13 | 2365 | 112.0888 | 144.3065 | 0.092097 | 0.16885 | 510.4392 | 0 | 209.178 | 100%
4274 | M4_D9_H17 | 2369 | 27.5945 | 14.5798 | 0.010382 | 0.019034 | 54.2848 | 0 | 209.178 | 100%
4275 | M4_D10_H13 | 2389 | 116.9544 | 158.7025 | 0.096958 | 0.17776 | 534.6197 | 0 | 209.178 | 100%
4276 | M4_D10_H14 | 2390 | -4.8761 | -6.2247 | -0.0036979 | -0.0067794 | -20.5592 | 0 | 209.178 | 100%
4277 | M4_D10_H15 | 2391 | 102.8253 | 109.7772 | 0.063798 | 0.11696 | 351.2942 | 0 | 209.178 | 100%
4278 | M4_D10_H16 | 2392 | 9.4394 | 7.387 | 0.0043702 | 0.0080121 | 23.549 | 0 | 209.178 | 100%
4279 | M4_D10_H17 | 2393 | 47.854 | 26.4788 | 0.016872 | 0.030932 | 88.5083 | 0 | 209.178 | 100%
4280 | M4_D13_H14 | 2462 | -23.919 | -8.6754 | -0.0083375 | -0.015285 | -37.2134 | 0 | 209.178 | 100%
4281 | M4_D13_H15 | 2463 | 31.7618 | 10.9844 | 0.010623 | 0.019476 | 47.2916 | 0 | 209.178 | 100%
4282 | M4_D13_H16 | 2464 | -74.7568 | -25.6726 | -0.024649 | -0.045191 | -109.1885 | 0 | 209.178 | 100%
4283 | M4_D14_H14 | 2486 | -5.0986 | -3.9861 | -0.0043427 | -0.0079615 | -23.2308 | 0 | 209.178 | 100%
4284 | M4_D14_H15 | 2487 | 57.0345 | 38.9734 | 0.041979 | 0.076961 | 221.7782 | 0 | 209.178 | 100%
4285 | M4_D15_H12 | 2508 | 41.0757 | 51.8119 | 0.033453 | 0.06133 | 181.9566 | 0 | 209.178 | 100%
4286 | M4_D15_H13 | 2509 | -37.103 | -55.1168 | -0.035501 | -0.065085 | -193.0565 | 0 | 209.178 | 100%
4287 | M4_D15_H14 | 2510 | -23.0296 | -42.9097 | -0.027285 | -0.050022 | -148.9406 | 0 | 209.178 | 100%
4288 | M4_D15_H15 | 2511 | -17.2655 | -26.1867 | -0.016419 | -0.030101 | -88.522 | 0 | 209.178 | 100%
4289 | M4_D15_H16 | 2512 | -26.769 | -25.823 | -0.016456 | -0.03017 | -87.0186 | 0 | 209.178 | 100%
4290 | M4_D15_H17 | 2513 | -4.0594 | -2.3658 | -0.0016414 | -0.0030092 | -8.4805 | 0 | 209.178 | 100%
4291 | M4_D15_H18 | 2514 | 122.1509 | 45.307 | 0.038094 | 0.069838 | 191.1113 | 0 | 209.178 | 100%
4292 | M4_D16_H16 | 2536 | 25.864 | 17.9984 | 0.011342 | 0.020794 | 63.1607 | 0 | 209.178 | 100%
4293 | M4_D16_H17 | 2537 | 37.633 | 17.2018 | 0.011896 | 0.021809 | 64.9663 | 0 | 209.178 | 100%
4294 | M4_D17_H12 | 2556 | 80.8808 | 138.5811 | 0.089947 | 0.1649 | 500.2229 | 0 | 209.178 | 100%
4295 | M4_D17_H13 | 2557 | -12.4192 | -24.6854 | -0.016205 | -0.029709 | -90.5888 | 0 | 209.178 | 100%
4296 | M4_D17_H14 | 2558 | 24.1284 | 45.2946 | 0.029567 | 0.054206 | 166.8209 | 0 | 209.178 | 100%
4297 | M4_D17_H15 | 2559 | -28.6773 | -36.4724 | -0.023522 | -0.043123 | -131.9617 | 0 | 209.178 | 100%
4298 | M4_D17_H16 | 2560 | 31.5957 | 26.285 | 0.017433 | 0.031961 | 95.8995 | 0 | 209.178 | 100%
4299 | M4_D17_H17 | 2561 | -4.8292 | -2.7052 | -0.0019512 | -0.0035773 | -10.4475 | 0 | 209.178 | 100%
4300 | M4_D19_H13 | 2605 | 29.4449 | 20.917 | 0.014094 | 0.025839 | 66.1257 | 0 | 209.178 | 100%
4301 | M4_D19_H14 | 2606 | -27.3832 | -19.5942 | -0.013221 | -0.024238 | -62.5625 | 0 | 209.178 | 100%
4302 | M4_D19_H15 | 2607 | -53.0594 | -33.0631 | -0.022445 | -0.041149 | -106.7257 | 0 | 209.178 | 100%
4303 | M4_D19_H16 | 2608 | 36.4389 | 18.9134 | 0.013318 | 0.024417 | 63.962 | 0 | 209.178 | 100%
4304 | M4_D19_H17 | 2609 | -15.9413 | -6.6361 | -0.0051144 | -0.0093765 | -24.7271 | 0 | 209.178 | 100%
4305 | M4_D20_H12 | 2628 | 141.6971 | 76.1969 | 0.071464 | 0.13102 | 302.3324 | 0 | 209.178 | 100%
4306 | M4_D20_H13 | 2629 | -89.1156 | -56.528 | -0.053371 | -0.097846 | -225.6029 | 0 | 209.178 | 100%
4307 | M4_D20_H14 | 2630 | -5.9913 | -3.5843 | -0.0034454 | -0.0063165 | -14.6602 | 0 | 209.178 | 100%
4308 | M4_D21_H12 | 2652 | 160.9309 | 76.3985 | 0.081005 | 0.14851 | 443.6112 | 0 | 209.178 | 100%
4309 | M4_D21_H13 | 2653 | 103.918 | 65.9456 | 0.070428 | 0.12912 | 382.0322 | 0 | 209.178 | 100%
4310 | M4_D21_H14 | 2654 | -34.0449 | -25.2875 | -0.027002 | -0.049504 | -145.9927 | 0 | 209.178 | 100%
4311 | M4_D22_H12 | 2676 | 114.3796 | 150.976 | 0.096958 | 0.17776 | 530.9713 | 0 | 209.178 | 100%
4312 | M4_D22_H15 | 2679 | -9.0228 | -13.5605 | -0.008314 | -0.015242 | -45.3293 | 0 | 209.178 | 100%
4313 | M4_D22_H17 | 2681 | 46.7209 | 27.6267 | 0.018619 | 0.034135 | 97.2081 | 0 | 209.178 | 100%
4314 | M4_D23_H13 | 2701 | 19.8878 | 37.3755 | 0.023042 | 0.042244 | 130.6358 | 0 | 209.178 | 100%
4315 | M4_D23_H15 | 2703 | -12.7688 | -18.3408 | -0.010957 | -0.020089 | -62.0518 | 0 | 209.178 | 100%
4316 | M4_D23_H16 | 2704 | 7.7267 | 6.4751 | 0.0039703 | 0.0072788 | 22.1599 | 0 | 209.178 | 100%
4317 | M4_D23_H17 | 2705 | 57.816 | 30.2403 | 0.0203 | 0.037217 | 111.0973 | 0 | 209.178 | 100%
4318 | M4_D25_H12 | 2748 | 66.5935 | 106.6061 | 0.066872 | 0.1226 | 356.0498 | 0 | 209.178 | 100%
4319 | M4_D25_H13 | 2749 | -11.1151 | -20.2852 | -0.01267 | -0.023228 | -67.3997 | 0 | 209.178 | 100%
4320 | M4_D25_H14 | 2750 | 2.6818 | 4.667 | 0.0028625 | 0.0052479 | 15.2683 | 0 | 209.178 | 100%
4321 | M4_D25_H15 | 2751 | 10.2972 | 14.5039 | 0.0088006 | 0.016134 | 46.2631 | 0 | 209.178 | 100%
4322 | M4_D25_H16 | 2752 | 12.23 | 11.5801 | 0.0072074 | 0.013213 | 37.1928 | 0 | 209.178 | 100%
4323 | M4_D25_H17 | 2753 | -8.726 | -5.2603 | -0.0035749 | -0.006554 | -18.1094 | 0 | 209.178 | 100%
4324 | M4_D26_H12 | 2772 | 44.6249 | 52.5156 | 0.034005 | 0.062342 | 158.4214 | 0 | 209.178 | 100%
4325 | M4_D26_H13 | 2773 | -58.1102 | -73.5094 | -0.047883 | -0.087785 | -225.045 | 0 | 209.178 | 100%
4326 | M4_D26_H14 | 2774 | -41.1219 | -49.8568 | -0.032312 | -0.059238 | -153.2768 | 0 | 209.178 | 100%
4327 | M4_D26_H15 | 2775 | 51.5503 | 51.2144 | 0.03326 | 0.060976 | 158.3333 | 0 | 209.178 | 100%
4328 | M4_D26_H16 | 2776 | 14.1132 | 10.0445 | 0.006723 | 0.012325 | 32.3882 | 0 | 209.178 | 100%
4329 | M4_D26_H17 | 2777 | -36.3413 | -18.4113 | -0.013449 | -0.024656 | -65.6873 | 0 | 209.178 | 100%
4330 | M4_D27_H13 | 2797 | -52.7318 | -32.4502 | -0.028988 | -0.053145 | -131.0377 | 0 | 209.178 | 100%
4331 | M4_D27_H14 | 2798 | -11.5757 | -7.072 | -0.0062078 | -0.011381 | -28.3254 | 0 | 209.178 | 100%
4332 | M4_D27_H15 | 2799 | -101.6997 | -56.3089 | -0.048454 | -0.088831 | -222.2721 | 0 | 209.178 | 100%
4333 | M4_D28_H13 | 2821 | 15.4097 | 14.7617 | 0.014174 | 0.025986 | 80.4739 | 0 | 209.178 | 100%
4334 | M4_D28_H14 | 2822 | -34.0887 | -27.5722 | -0.025632 | -0.046992 | -147.3186 | 0 | 209.178 | 100%
4335 | M4_D28_H15 | 2823 | 16.2138 | 10.2372 | 0.0092334 | 0.016928 | 52.9105 | 0 | 209.178 | 100%
4336 | M4_D28_H16 | 2824 | -7.4827 | -3.7299 | -0.0032664 | -0.0059885 | -18.3569 | 0 | 209.178 | 100%
4337 | M4_D28_H17 | 2825 | 20.6596 | 7.7247 | 0.0067679 | 0.012408 | 37.087 | 0 | 209.178 | 100%
4338 | M4_D29_H13 | 2845 | 18.9396 | 26.0328 | 0.016116 | 0.029546 | 94.6377 | 0 | 209.178 | 100%
4339 | M4_D29_H14 | 2846 | -4.6314 | -5.4403 | -0.0033166 | -0.0060805 | -19.7892 | 0 | 209.178 | 100%
4340 | M4_D29_H15 | 2847 | 5.8745 | 5.4353 | 0.0032644 | 0.0059848 | 19.3603 | 0 | 209.178 | 100%
4341 | M4_D29_H16 | 2848 | 17.8508 | 11.8811 | 0.0072509 | 0.013293 | 42.2801 | 0 | 209.178 | 100%
4342 | M4_D29_H17 | 2849 | 70.8601 | 31.4305 | 0.020872 | 0.038265 | 118.9124 | 0 | 209.178 | 100%
4343 | M4_D30_H13 | 2869 | 102.9533 | 154.757 | 0.092988 | 0.17048 | 539.1832 | 0 | 209.178 | 100%
4344 | M4_D30_H14 | 2870 | -10.3213 | -15.2574 | -0.0090217 | -0.01654 | -52.6958 | 0 | 209.178 | 100%
4345 | M4_D30_H15 | 2871 | -11.6416 | -13.9696 | -0.008126 | -0.014898 | -47.018 | 0 | 209.178 | 100%
4346 | M5_D1_H17 | 2897 | -1.5786 | -0.77905 | -0.00052428 | -0.00096118 | -2.781 | 0 | 209.178 | 100%
4347 | M5_D2_H14 | 2918 | -29.118 | -25.1456 | -0.01588 | -0.029114 | -85.339 | 0 | 209.178 | 100%
4348 | M5_D2_H17 | 2921 | -3.0721 | -1.367 | -0.00096792 | -0.0017745 | -4.9194 | 0 | 209.178 | 100%
4349 | M5_D3_H14 | 2942 | -57.3294 | -50.3705 | -0.032164 | -0.058968 | -147.1967 | 0 | 209.178 | 100%
4350 | M5_D3_H15 | 2943 | 2.1236 | 1.4429 | 0.00091823 | 0.0016834 | 4.2349 | 0 | 209.178 | 100%
4351 | M5_D4_H13 | 2965 | -41.3414 | -34.1623 | -0.02995 | -0.054909 | -130.7612 | 0 | 209.178 | 100%
4352 | M5_D4_H17 | 2969 | -17.0976 | -6.7767 | -0.0056469 | -0.010353 | -25.7761 | 0 | 209.178 | 100%
4353 | M5_D4_H18 | 2970 | 85.7252 | 26.0657 | 0.024187 | 0.044342 | 109.908 | 0 | 209.178 | 100%
4354 | M5_D6_H14 | 3014 | 7.2178 | 8.7185 | 0.0044866 | 0.0082254 | 25.9601 | 0 | 209.178 | 100%
4355 | M5_D6_H15 | 3015 | -7.6672 | -7.8777 | -0.0039307 | -0.0072063 | -22.5739 | 0 | 209.178 | 100%
4356 | M5_D6_H17 | 3017 | 52.0521 | 30.4702 | 0.016419 | 0.030101 | 89.816 | 0 | 209.178 | 100%
4357 | M5_D6_H18 | 3018 | 159.7002 | 65.6723 | 0.042506 | 0.077927 | 224.3712 | 0 | 209.178 | 100%
4358 | M5_D7_H12 | 3036 | 139.0266 | 170.6149 | 0.086038 | 0.15774 | 502.7204 | 0 | 209.178 | 100%
4359 | M5_D7_H13 | 3037 | 33.1267 | 39.8642 | 0.019396 | 0.03556 | 114.8317 | 0 | 209.178 | 100%
4360 | M5_D7_H14 | 3038 | 5.1213 | 5.5814 | 0.0026063 | 0.0047782 | 15.6126 | 0 | 209.178 | 100%
4361 | M5_D7_H15 | 3039 | 27.0293 | 23.211 | 0.010568 | 0.019374 | 63.0803 | 0 | 209.178 | 100%
4362 | M5_D7_H17 | 3041 | 83.1601 | 39.7403 | 0.019772 | 0.036248 | 113.7653 | 0 | 209.178 | 100%
4363 | M5_D8_H15 | 3063 | 108.6297 | 76.7917 | 0.03565 | 0.065358 | 222.0722 | 0 | 209.178 | 100%
4364 | M5_D9_H14 | 3086 | 26.6032 | 21.935 | 0.010095 | 0.018507 | 60.2723 | 0 | 209.178 | 100%
4365 | M5_D9_H15 | 3087 | 99.3658 | 71.0434 | 0.03214 | 0.058923 | 189.8629 | 0 | 209.178 | 100%
4366 | M5_D9_H17 | 3089 | 127.8956 | 59.1135 | 0.029398 | 0.053896 | 166.2068 | 0 | 209.178 | 100%
4367 | M5_D10_H11 | 3107 | 221.5778 | 183.0907 | 0.096958 | 0.17776 | 489.7565 | 0 | 209.178 | 100%
4368 | M5_D10_H14 | 3110 | 37.3521 | 24.8441 | 0.011585 | 0.02124 | 61.2978 | 0 | 209.178 | 100%
4369 | M5_D10_H15 | 3111 | 53.7484 | 32.4904 | 0.014962 | 0.02743 | 79.1462 | 0 | 209.178 | 100%
4370 | M5_D10_H16 | 3112 | 78.0381 | 39.2974 | 0.018445 | 0.033816 | 98.1717 | 0 | 209.178 | 100%
4371 | M5_D10_H17 | 3113 | 144.7874 | 58.9142 | 0.029768 | 0.054575 | 159.6669 | 0 | 209.178 | 100%
4372 | M5_D10_H18 | 3114 | 249.2832 | 79.5428 | 0.047952 | 0.087911 | 254.7662 | 0 | 209.178 | 100%
4373 | M5_D11_H13 | 3133 | 43.934 | 17.3192 | 0.012198 | 0.022364 | 63.5479 | 0 | 209.178 | 100%
4374 | M5_D11_H14 | 3134 | 30.6006 | 10.8847 | 0.0075179 | 0.013783 | 39.6912 | 0 | 209.178 | 100%
4375 | M5_D11_H15 | 3135 | 77.7092 | 23.3858 | 0.015915 | 0.029178 | 84.9019 | 0 | 209.178 | 100%
4376 | M5_D11_H16 | 3136 | 123.2659 | 32.7742 | 0.022041 | 0.040409 | 118.1888 | 0 | 209.178 | 100%
4377 | M5_D11_H17 | 3137 | 185.8974 | 44.2849 | 0.030358 | 0.055655 | 163.6167 | 0 | 209.178 | 100%
4378 | M5_D12_H11 | 3155 | 199.7503 | 107.7401 | 0.096958 | 0.17776 | 576.8359 | 0 | 209.178 | 100%
4379 | M5_D12_H12 | 3156 | 180.4018 | 112.7391 | 0.093097 | 0.17068 | 556.4818 | 0 | 209.178 | 100%
4380 | M5_D12_H13 | 3157 | -17.1339 | -10.9656 | -0.0088961 | -0.01631 | -53.3782 | 0 | 209.178 | 100%
4381 | M5_D12_H14 | 3158 | -13.1413 | -7.6389 | -0.0060373 | -0.011068 | -36.4637 | 0 | 209.178 | 100%
4382 | M5_D12_H15 | 3159 | 1.2857 | 0.65129 | 0.00050147 | 0.00091937 | 3.0074 | 0 | 209.178 | 100%
4383 | M5_D12_H16 | 3160 | 22.756 | 9.3901 | 0.007112 | 0.013039 | 41.5957 | 0 | 209.178 | 100%
4384 | M5_D12_H17 | 3161 | 73.352 | 24.5697 | 0.0189 | 0.03465 | 107.3055 | 0 | 209.178 | 100%
4385 | M5_D12_H18 | 3162 | 156.5164 | 42.6404 | 0.035948 | 0.065904 | 196.5105 | 0 | 209.178 | 100%
4386 | M5_D13_H13 | 3181 | -13.3526 | -17.4328 | -0.0094208 | -0.017271 | -55.2784 | 0 | 209.178 | 100%
4387 | M5_D14_H12 | 3204 | 100.8108 | 181.0837 | 0.096958 | 0.17776 | 552.3691 | 0 | 209.178 | 100%
4388 | M5_D14_H13 | 3205 | 10.6123 | 20.0185 | 0.010488 | 0.019227 | 60.1834 | 0 | 209.178 | 100%
4389 | M5_D14_H14 | 3206 | 3.3385 | 5.6591 | 0.002881 | 0.0052819 | 16.6573 | 0 | 209.178 | 100%
4390 | M5_D14_H15 | 3207 | 2.3543 | 2.7508 | 0.0013741 | 0.0025193 | 7.9082 | 0 | 209.178 | 100%
4391 | M5_D14_H16 | 3208 | 27.114 | 20.8082 | 0.010622 | 0.019474 | 60.0944 | 0 | 209.178 | 100%
4392 | M5_D14_H17 | 3209 | 86.7615 | 47.7509 | 0.026486 | 0.048558 | 146.2696 | 0 | 209.178 | 100%
4393 | M5_D14_H18 | 3210 | 156.8161 | 61.5883 | 0.041305 | 0.075725 | 227.0571 | 0 | 209.178 | 100%
4394 | M5_D15_H13 | 3229 | 17.7567 | 30.0834 | 0.0158 | 0.028967 | 91.1543 | 0 | 209.178 | 100%
4395 | M5_D15_H14 | 3230 | 8.9003 | 13.7713 | 0.0069966 | 0.012827 | 40.7753 | 0 | 209.178 | 100%
4396 | M5_D15_H15 | 3231 | 4.6909 | 5.8156 | 0.0028836 | 0.0052866 | 16.6888 | 0 | 209.178 | 100%
4397 | M5_D16_H12 | 3252 | 23.4509 | 46.4714 | 0.024298 | 0.044546 | 134.8287 | 0 | 209.178 | 100%
4398 | M5_D16_H15 | 3255 | 17.7607 | 22.4808 | 0.010805 | 0.01981 | 60.133 | 0 | 209.178 | 100%
4399 | M5_D16_H16 | 3256 | 16.9922 | 14.9001 | 0.0073022 | 0.013387 | 40.0017 | 0 | 209.178 | 100%
4400 | M5_D16_H17 | 3257 | 54.7731 | 33.4072 | 0.017724 | 0.032494 | 95.3549 | 0 | 209.178 | 100%
4401 | M5_D17_H16 | 3280 | 44.5968 | 24.6243 | 0.013658 | 0.025039 | 69.6354 | 0 | 209.178 | 100%
4402 | M5_D17_H17 | 3281 | 16.3811 | 7.2947 | 0.0043896 | 0.0080477 | 22.5517 | 0 | 209.178 | 100%
4403 | M5_D18_H12 | 3300 | -75.4613 | -57.1887 | -0.046499 | -0.085248 | -211.8948 | 0 | 209.178 | 100%
4404 | M5_D18_H13 | 3301 | 25.869 | 19.9155 | 0.015896 | 0.029142 | 73.3015 | 0 | 209.178 | 100%
4405 | M5_D19_H10 | 3322 | 111.6795 | 65.2302 | 0.075258 | 0.13797 | 412.3933 | 0 | 209.178 | 100%
4406 | M5_D19_H11 | 3323 | 94.7868 | 82.1039 | 0.082648 | 0.15152 | 456.974 | 0 | 209.178 | 100%
4407 | M5_D19_H12 | 3324 | -13.5591 | -14.6078 | -0.013507 | -0.024763 | -75.0519 | 0 | 209.178 | 100%
4408 | M5_D19_H13 | 3325 | -14.8185 | -17.483 | -0.015981 | -0.029298 | -88.9223 | 0 | 209.178 | 100%
4409 | M5_D19_H14 | 3326 | -42.31 | -44.6893 | -0.039959 | -0.073258 | -223.7799 | 0 | 209.178 | 100%
4410 | M5_D19_H15 | 3327 | -40.2062 | -33.217 | -0.028832 | -0.052858 | -160.4864 | 0 | 209.178 | 100%
4411 | M5_D19_H16 | 3328 | -32.1724 | -18.6039 | -0.015804 | -0.028974 | -86.1524 | 0 | 209.178 | 100%
4412 | M5_D19_H17 | 3329 | 9.4053 | 3.9222 | 0.0033594 | 0.0061589 | 17.8578 | 0 | 209.178 | 100%
4413 | M5_D20_H12 | 3348 | -2.3183 | -4.8785 | -0.0029498 | -0.0054079 | -16.4562 | 0 | 209.178 | 100%
4414 | M5_D20_H13 | 3349 | -20.071 | -46.3366 | -0.027708 | -0.050798 | -155.2225 | 0 | 209.178 | 100%
4415 | M5_D20_H15 | 3351 | -7.5204 | -10.5813 | -0.006036 | -0.011066 | -33.9597 | 0 | 209.178 | 100%
4416 | M5_D20_H16 | 3352 | 10.0156 | 8.6687 | 0.0050404 | 0.0092407 | 27.8469 | 0 | 209.178 | 100%
4417 | M5_D20_H17 | 3353 | 53.6111 | 29.835 | 0.018913 | 0.034674 | 102.013 | 0 | 209.178 | 100%
4418 | M5_D21_H13 | 3373 | 5.0903 | 7.5886 | 0.0042675 | 0.0078238 | 23.9497 | 0 | 209.178 | 100%
4419 | M5_D21_H14 | 3374 | -5.3684 | -5.4944 | -0.0029871 | -0.0054763 | -17.0512 | 0 | 209.178 | 100%
4420 | M5_D21_H15 | 3375 | 15.0983 | 11.0535 | 0.0058596 | 0.010743 | 33.4566 | 0 | 209.178 | 100%
4421 | M5_D22_H13 | 3397 | 17.9192 | 41.8868 | 0.022591 | 0.041417 | 127.2817 | 0 | 209.178 | 100%
4422 | M5_D22_H15 | 3399 | 110.6343 | 98.5534 | 0.049793 | 0.091287 | 286.9783 | 0 | 209.178 | 100%
4423 | M5_D22_H16 | 3400 | 30.6275 | 25.5145 | 0.013075 | 0.023971 | 73.0714 | 0 | 209.178 | 100%
4424 | M5_D23_H11 | 3419 | -2.0065 | -3.3581 | -0.001901 | -0.0034851 | -10.3771 | 0 | 209.178 | 100%
4425 | M5_D23_H12 | 3420 | -28.6176 | -58.65 | -0.031165 | -0.057135 | -171.6146 | 0 | 209.178 | 100%
4426 | M5_D23_H13 | 3421 | -3.8767 | -8.0755 | -0.004162 | -0.0076304 | -23.0256 | 0 | 209.178 | 100%
4427 | M5_D23_H14 | 3422 | 21.9127 | 37.0585 | 0.018444 | 0.033815 | 102.8586 | 0 | 209.178 | 100%
4428 | M5_D23_H15 | 3423 | 29.9515 | 38.527 | 0.018824 | 0.03451 | 103.9826 | 0 | 209.178 | 100%
4429 | M5_D23_H16 | 3424 | -34.4207 | -31.3891 | -0.015609 | -0.028617 | -84.7995 | 0 | 209.178 | 100%
4430 | M5_D24_H16 | 3448 | 23.307 | 16.8521 | 0.0082496 | 0.015124 | 41.4162 | 0 | 209.178 | 100%
4431 | M5_D25_H9 | 3465 | 49.3746 | 20.2717 | 0.022137 | 0.040585 | 99.1466 | 0 | 209.178 | 100%
4432 | M5_D25_H10 | 3466 | -49.3581 | -27.6025 | -0.025236 | -0.046266 | -115.2529 | 0 | 209.178 | 100%
4433 | M5_D25_H11 | 3467 | -12.3689 | -8.2444 | -0.0064639 | -0.01185 | -30.3709 | 0 | 209.178 | 100%
4434 | M5_D25_H12 | 3468 | 56.8769 | 37.3813 | 0.026944 | 0.049397 | 129.5524 | 0 | 209.178 | 100%
4435 | M5_D25_H13 | 3469 | -21.2358 | -12.6277 | -0.0088323 | -0.016192 | -43.4502 | 0 | 209.178 | 100%
4436 | M5_D25_H14 | 3470 | 37.2981 | 20.1119 | 0.013671 | 0.025064 | 68.1705 | 0 | 209.178 | 100%
4437 | M5_D25_H15 | 3471 | -98.0772 | -47.0475 | -0.031258 | -0.057306 | -156.7321 | 0 | 209.178 | 100%
4438 | M5_D25_H16 | 3472 | 82.6241 | 32.7708 | 0.021456 | 0.039336 | 108.651 | 0 | 209.178 | 100%
4439 | M5_D25_H17 | 3473 | 99.6773 | 33.1671 | 0.022087 | 0.040493 | 113.2155 | 0 | 209.178 | 100%
4440 | M5_D26_H10 | 3490 | -13.2068 | -4.8667 | -0.0049743 | -0.0091196 | -23.9416 | 0 | 209.178 | 100%
4441 | M5_D26_H13 | 3493 | 46.5811 | 20.2839 | 0.015552 | 0.028513 | 79.7023 | 0 | 209.178 | 100%
4442 | M5_D26_H14 | 3494 | 147.056 | 58.5938 | 0.043239 | 0.079272 | 224.2835 | 0 | 209.178 | 100%
4443 | M5_D26_H15 | 3495 | -78.0599 | -25.7787 | -0.018452 | -0.033829 | -96.0333 | 0 | 209.178 | 100%
4444 | M5_D26_H16 | 3496 | 78.6065 | 23.9764 | 0.01679 | 0.030782 | 87.3119 | 0 | 209.178 | 100%
4445 | M5_D26_H17 | 3497 | 20.0569 | 5.6222 | 0.0039658 | 0.0072707 | 20.7425 | 0 | 209.178 | 100%
4446 | M5_D27_H11 | 3515 | -7.7558 | -5.0173 | -0.0044165 | -0.0080969 | -25.9675 | 0 | 209.178 | 100%
4447 | M5_D27_H12 | 3516 | -47.3516 | -31.4095 | -0.024962 | -0.045764 | -149.0107 | 0 | 209.178 | 100%
4448 | M5_D27_H13 | 3517 | 69.9958 | 43.8685 | 0.033671 | 0.06173 | 203.7774 | 0 | 209.178 | 100%
4449 | M5_D27_H15 | 3519 | 62.992 | 29.3395 | 0.021027 | 0.03855 | 129.0288 | 0 | 209.178 | 100%
4450 | M5_D27_H16 | 3520 | 71.6719 | 26.1892 | 0.018758 | 0.03439 | 113.0798 | 0 | 209.178 | 100%
4451 | M5_D27_H17 | 3521 | 40.2382 | 11.8888 | 0.0086517 | 0.015861 | 50.7414 | 0 | 209.178 | 100%
4452 | M5_D28_H12 | 3540 | 7.0887 | 10.0728 | 0.0052664 | 0.0096551 | 30.8575 | 0 | 209.178 | 100%
4453 | M5_D28_H13 | 3541 | 35.9265 | 51.8679 | 0.026129 | 0.047903 | 154.3298 | 0 | 209.178 | 100%
4454 | M5_D28_H14 | 3542 | 50.3593 | 66.1438 | 0.032381 | 0.059365 | 192.5536 | 0 | 209.178 | 100%
4455 | M5_D28_H15 | 3543 | 54.2441 | 58.05 | 0.027834 | 0.05103 | 164.0407 | 0 | 209.178 | 100%
4456 | M5_D28_H16 | 3544 | 7.3936 | 5.7346 | 0.0028189 | 0.0051681 | 16.237 | 0 | 209.178 | 100%
4457 | M5_D28_H17 | 3545 | 50.7923 | 28.662 | 0.015317 | 0.028081 | 85.9361 | 0 | 209.178 | 100%
4458 | M5_D28_H18 | 3546 | 138.6636 | 55.848 | 0.036223 | 0.06641 | 196.2824 | 0 | 209.178 | 100%
4459 | M5_D29_H11 | 3563 | 128.6874 | 179.3341 | 0.096958 | 0.17776 | 565.5838 | 0 | 209.178 | 100%
4460 | M5_D29_H12 | 3564 | -5.0233 | -7.4354 | -0.0037729 | -0.006917 | -22.2646 | 0 | 209.178 | 100%
4461 | M5_D29_H13 | 3565 | 23.9113 | 33.7417 | 0.016605 | 0.030442 | 99.095 | 0 | 209.178 | 100%
4462 | M5_D29_H14 | 3566 | 15.0691 | 18.932 | 0.008967 | 0.01644 | 54.1359 | 0 | 209.178 | 100%
4463 | M5_D29_H16 | 3568 | 54.513 | 40.5114 | 0.018923 | 0.034692 | 111.3787 | 0 | 209.178 | 100%
4464 | M5_D29_H17 | 3569 | 82.8199 | 45.0221 | 0.022542 | 0.041327 | 129.3331 | 0 | 209.178 | 100%
4465 | M5_D29_H18 | 3570 | 174.9974 | 69.6256 | 0.041549 | 0.076173 | 230.1162 | 0 | 209.178 | 100%
4466 | M5_D30_H12 | 3588 | 50.2977 | 53.1064 | 0.026082 | 0.047817 | 152.6516 | 0 | 209.178 | 100%
4467 | M5_D30_H17 | 3593 | 139.7418 | 66.2186 | 0.032227 | 0.059084 | 183.2798 | 0 | 209.178 | 100%
4468 | M5_D30_H18 | 3594 | 241.6013 | 88.507 | 0.051353 | 0.094148 | 282.1862 | 0 | 209.178 | 100%
4469 | M5_D31_H9 | 3609 | 68.9755 | 42.3469 | 0.028548 | 0.052337 | 137.9592 | 0 | 209.178 | 100%
4470 | M5_D31_H10 | 3610 | 196.5905 | 153.4035 | 0.08899 | 0.16315 | 440.6877 | 0 | 209.178 | 100%
4471 | M5_D31_H11 | 3611 | 197.4197 | 170.4448 | 0.087885 | 0.16112 | 447.0687 | 0 | 209.178 | 100%
4472 | M5_D31_H12 | 3612 | 37.2851 | 30.5379 | 0.014808 | 0.027149 | 76.8196 | 0 | 209.178 | 100%
4473 | M5_D31_H13 | 3613 | 15.2737 | 11.5079 | 0.0054599 | 0.01001 | 28.7908 | 0 | 209.178 | 100%
4474 | M5_D31_H14 | 3614 | 35.5196 | 23.1841 | 0.010686 | 0.019591 | 57.1972 | 0 | 209.178 | 100%
4475 | M5_D31_H15 | 3615 | 79.2963 | 42.185 | 0.019175 | 0.035154 | 103.5318 | 0 | 209.178 | 100%
4476 | M6_D1_H12 | 3636 | -45.0609 | -19.9839 | -0.013607 | -0.024947 | -70.5768 | 0 | 209.178 | 100%
4477 | M6_D1_H13 | 3637 | -23.3583 | -9.5925 | -0.0064124 | -0.011756 | -33.9177 | 0 | 209.178 | 100%
4478 | M6_D1_H18 | 3642 | 211.1908 | 49.2539 | 0.034502 | 0.063253 | 185.5627 | 0 | 209.178 | 100%
4479 | M6_D2_H12 | 3660 | -64.343 | -28.446 | -0.023363 | -0.042833 | -147.1439 | 0 | 209.178 | 100%
4480 | M6_D2_H13 | 3661 | 93.2438 | 37.284 | 0.030841 | 0.056541 | 196.5113 | 0 | 209.178 | 100%
4481 | M6_D2_H16 | 3664 | 100.2319 | 26.0304 | 0.020922 | 0.038357 | 131.5666 | 0 | 209.178 | 100%
4482 | M6_D3_H12 | 3684 | 187.6226 | 139.5983 | 0.075768 | 0.13891 | 469.9749 | 0 | 209.178 | 100%
4483 | M6_D3_H13 | 3685 | 86.7815 | 62.5378 | 0.033264 | 0.060984 | 208.0472 | 0 | 209.178 | 100%
4484 | M6_D5_H12 | 3732 | 28.2677 | 21.7536 | 0.010052 | 0.018429 | 64.0103 | 0 | 209.178 | 100%
4485 | M6_D5_H13 | 3733 | 58.2906 | 38.7011 | 0.017413 | 0.031924 | 113.1321 | 0 | 209.178 | 100%
4486 | M6_D5_H14 | 3734 | 66.1364 | 39.4381 | 0.017098 | 0.031346 | 112.808 | 0 | 209.178 | 100%
4487 | M6_D5_H15 | 3735 | 110.6115 | 58.4004 | 0.024632 | 0.045159 | 162.2601 | 0 | 209.178 | 100%
4488 | M6_D6_H12 | 3756 | 50.8968 | 35.7769 | 0.015963 | 0.029266 | 100.0706 | 0 | 209.178 | 100%
4489 | M6_D6_H17 | 3761 | 283.747 | 105.2397 | 0.046576 | 0.08539 | 284.4023 | 0 | 209.178 | 100%
4490 | M6_D7_H12 | 3780 | 13.0759 | 7.372 | 0.0033549 | 0.0061507 | 18.8126 | 0 | 209.178 | 100%
4491 | M6_D7_H13 | 3781 | 227.3826 | 115.3373 | 0.051304 | 0.094057 | 293.4948 | 0 | 209.178 | 100%
4492 | M6_D7_H14 | 3782 | 143.4904 | 66.1482 | 0.028635 | 0.052498 | 166.0161 | 0 | 209.178 | 100%
4493 | M6_D7_H15 | 3783 | 196.8782 | 81.4972 | 0.034832 | 0.06386 | 203.6633 | 0 | 209.178 | 100%
4494 | M6_D7_H17 | 3785 | 343.6229 | 104.7861 | 0.04893 | 0.089705 | 289.976 | 0 | 209.178 | 100%
4495 | M6_D9_H12 | 3828 | 194.3979 | 71.4585 | 0.047783 | 0.087602 | 316.0501 | 0 | 209.178 | 100%
4496 | M6_D9_H13 | 3829 | 189.4738 | 60.6404 | 0.039908 | 0.073164 | 268.9214 | 0 | 209.178 | 100%
4497 | M6_D10_H16 | 3856 | 183.9366 | 67.5401 | 0.029347 | 0.053802 | 197.7676 | 0 | 209.178 | 100%
4498 | M6_D10_H17 | 3857 | 254.5823 | 77.8037 | 0.036292 | 0.066535 | 237.6669 | 0 | 209.178 | 100%
4499 | M6_D10_H18 | 3858 | 295.3832 | 70.8469 | 0.039277 | 0.072008 | 246.8018 | 0 | 209.178 | 100%
4500 | M6_D11_H13 | 3877 | 35.6937 | 22.7245 | 0.0096668 | 0.017723 | 64.2612 | 0 | 209.178 | 100%
4501 | M6_D11_H14 | 3878 | 72.5742 | 42.3084 | 0.017374 | 0.031853 | 116.6368 | 0 | 209.178 | 100%
4502 | M6_D11_H15 | 3879 | 116.4102 | 61.4691 | 0.024623 | 0.045141 | 164.363 | 0 | 209.178 | 100%
4503 | M6_D11_H16 | 3880 | 185.9367 | 83.2226 | 0.033933 | 0.062211 | 221.0842 | 0 | 209.178 | 100%
4504 | M6_D11_H17 | 3881 | 231.0847 | 87.0174 | 0.037897 | 0.069478 | 239.6795 | 0 | 209.178 | 100%
4505 | M6_D12_H12 | 3900 | 62.6347 | 38.7131 | 0.017152 | 0.031445 | 114.3048 | 0 | 209.178 | 100%
4506 | M6_D12_H13 | 3901 | 77.1373 | 42.5009 | 0.01836 | 0.03366 | 124.7613 | 0 | 209.178 | 100%
4507 | M6_D12_H14 | 3902 | 110.8803 | 55.3294 | 0.023105 | 0.04236 | 159.4073 | 0 | 209.178 | 100%
4508 | M6_D12_H15 | 3903 | 154.9022 | 69.1554 | 0.028164 | 0.051634 | 194.1482 | 0 | 209.178 | 100%
4509 | M6_D12_H16 | 3904 | 244.7752 | 92.9016 | 0.038548 | 0.070672 | 260.5356 | 0 | 209.178 | 100%
4510 | M6_D12_H17 | 3905 | 302.3544 | 96.3156 | 0.04252 | 0.077954 | 279.7563 | 0 | 209.178 | 100%
4511 | M6_D13_H12 | 3924 | 91.6078 | 52.8986 | 0.023769 | 0.043577 | 154.8321 | 0 | 209.178 | 100%
4512 | M6_D13_H13 | 3925 | 90.3947 | 47.8716 | 0.020973 | 0.03845 | 138.4787 | 0 | 209.178 | 100%
4513 | M6_D13_H16 | 3928 | 224.0524 | 84.2604 | 0.035913 | 0.065841 | 233.0599 | 0 | 209.178 | 100%
4514 | M6_D13_H17 | 3929 | 267.5876 | 84.6291 | 0.038696 | 0.070943 | 245.2355 | 0 | 209.178 | 100%
4515 | M6_D14_H17 | 3953 | 340.3732 | 104.815 | 0.050066 | 0.091788 | 291.8643 | 0 | 209.178 | 100%
4516 | M6_D15_H17 | 3977 | 214.492 | 37.4663 | 0.032156 | 0.058953 | 180.2778 | 0 | 209.178 | 100%
4517 | M6_D16_H12 | 3996 | 68.298 | 23.4534 | 0.02074 | 0.038024 | 129.0479 | 0 | 209.178 | 100%
4518 | M6_D16_H13 | 3997 | 66.2425 | 21.5711 | 0.018952 | 0.034746 | 118.6098 | 0 | 209.178 | 100%
4519 | M6_D17_H12 | 4020 | 1.1898 | 0.9099 | 0.00048344 | 0.0008863 | 3.004 | 0 | 209.178 | 100%
4520 | M6_D19_H12 | 4068 | 0.32865 | 0.26271 | 0.00012044 | 0.00022081 | 0.77065 | 0 | 209.178 | 100%
4521 | M6_D19_H14 | 4070 | 47.3644 | 30.4865 | 0.013125 | 0.024062 | 86.7068 | 0 | 209.178 | 100%
4522 | M6_D19_H15 | 4071 | 79.9993 | 45.1045 | 0.018896 | 0.034642 | 124.6291 | 0 | 209.178 | 100%
4523 | M6_D19_H16 | 4072 | 135.2312 | 62.7705 | 0.026745 | 0.049033 | 173.089 | 0 | 209.178 | 100%
4524 | M6_D20_H12 | 4092 | 72.26 | 52.2668 | 0.023244 | 0.042614 | 147.2282 | 0 | 209.178 | 100%
4525 | M6_D20_H13 | 4093 | 86.0898 | 56.4346 | 0.024343 | 0.04463 | 156.4179 | 0 | 209.178 | 100%
4526 | M6_D20_H14 | 4094 | 80.847 | 47.6929 | 0.019847 | 0.036387 | 128.7933 | 0 | 209.178 | 100%
4527 | M6_D20_H15 | 4095 | 118.853 | 62.325 | 0.025365 | 0.046502 | 163.701 | 0 | 209.178 | 100%
4528 | M6_D21_H15 | 4119 | 197.0648 | 84.2006 | 0.033739 | 0.061854 | 198.899 | 0 | 209.178 | 100%
4529 | M6_D21_H17 | 4121 | 293.8595 | 97.8564 | 0.04221 | 0.077385 | 250.5431 | 0 | 209.178 | 100%
4530 | M6_D22_H12 | 4140 | -4.4224 | -1.558 | -0.00093735 | -0.0017185 | -5.2337 | 0 | 209.178 | 100%
4531 | M6_D22_H13 | 4141 | 48.7238 | 15.5038 | 0.0091429 | 0.016762 | 52.2896 | 0 | 209.178 | 100%
4532 | M6_D23_H11 | 4163 | 150.1223 | 54.5058 | 0.039172 | 0.071816 | 259.8333 | 0 | 209.178 | 100%
4533 | M6_D23_H12 | 4164 | 26.2388 | 9.5086 | 0.0062246 | 0.011412 | 42.0122 | 0 | 209.178 | 100%
4534 | M6_D23_H13 | 4165 | 179.5511 | 58.6812 | 0.037945 | 0.069566 | 260.1914 | 0 | 209.178 | 100%
4535 | M6_D23_H14 | 4166 | 127.6251 | 38.0328 | 0.023874 | 0.043769 | 165.6469 | 0 | 209.178 | 100%
4536 | M6_D23_H15 | 4167 | 166.7709 | 45.4879 | 0.027678 | 0.050743 | 191.9489 | 0 | 209.178 | 100%
4537 | M6_D23_H16 | 4168 | 229.7418 | 56.2344 | 0.033713 | 0.061808 | 228.6766 | 0 | 209.178 | 100%
4538 | M6_D23_H17 | 4169 | 257.9602 | 57.9082 | 0.034628 | 0.063485 | 227.9138 | 0 | 209.178 | 100%
4539 | M6_D24_H12 | 4188 | 80.5997 | 44.8041 | 0.020461 | 0.037512 | 138.1806 | 0 | 209.178 | 100%
4540 | M6_D24_H13 | 4189 | 109.5175 | 54.6088 | 0.024334 | 0.044612 | 167.2194 | 0 | 209.178 | 100%
4541 | M6_D24_H14 | 4190 | 158.0089 | 71.4846 | 0.030938 | 0.05672 | 215.809 | 0 | 209.178 | 100%
4542 | M6_D24_H15 | 4191 | 203.5832 | 83.2874 | 0.035258 | 0.06464 | 245.2613 | 0 | 209.178 | 100%
4543 | M6_D24_H17 | 4193 | 262.8101 | 78.5649 | 0.036355 | 0.06665 | 239.7106 | 0 | 209.178 | 100%
4544 | M6_D25_H12 | 4212 | 35.5193 | 23.1697 | 0.010025 | 0.018379 | 66.3753 | 0 | 209.178 | 100%
4545 | M6_D25_H15 | 4215 | 145.8353 | 73.0166 | 0.028817 | 0.052832 | 194.7504 | 0 | 209.178 | 100%
4546 | M6_D25_H16 | 4216 | 214.2704 | 91.8876 | 0.036883 | 0.067618 | 243.2087 | 0 | 209.178 | 100%
4547 | M6_D25_H17 | 4217 | 255.9423 | 93.3281 | 0.039957 | 0.073255 | 255.6939 | 0 | 209.178 | 100%
4548 | M6_D26_H16 | 4240 | 250.8571 | 98.1716 | 0.037902 | 0.069488 | 258.7245 | 0 | 209.178 | 100%
4549 | M6_D26_H17 | 4241 | 307.2458 | 102.8842 | 0.04194 | 0.07689 | 278.4498 | 0 | 209.178 | 100%
4550 | M6_D27_H13 | 4261 | 127.0506 | 63.3058 | 0.025433 | 0.046626 | 172.8051 | 0 | 209.178 | 100%
4551 | M6_D27_H14 | 4262 | 190.6071 | 84.2483 | 0.032648 | 0.059855 | 224.9816 | 0 | 209.178 | 100%
4552 | M6_D27_H15 | 4263 | 247.8585 | 99.8441 | 0.037864 | 0.069417 | 259.8763 | 0 | 209.178 | 100%
4553 | M6_D27_H16 | 4264 | 316.418 | 113.8799 | 0.043998 | 0.080663 | 295.6328 | 0 | 209.178 | 100%
4554 | M6_D27_H17 | 4265 | 373.5325 | 116.353 | 0.047802 | 0.087637 | 313.5603 | 0 | 209.178 | 100%
4555 | M6_D28_H12 | 4284 | 103.8715 | 47.0263 | 0.020589 | 0.037747 | 121.956 | 0 | 209.178 | 100%
4556 | M6_D28_H13 | 4285 | 150.9626 | 61.0422 | 0.0262 | 0.048034 | 158.359 | 0 | 209.178 | 100%
4557 | M6_D28_H14 | 4286 | 209.698 | 77.034 | 0.03231 | 0.059235 | 197.7589 | 0 | 209.178 | 100%
4558 | M6_D28_H15 | 4287 | 265.7605 | 90.1509 | 0.037568 | 0.068876 | 231.2486 | 0 | 209.178 | 100%
4559 | M6_D29_H13 | 4309 | 157.4844 | 41.4806 | 0.025691 | 0.047101 | 148.5282 | 0 | 209.178 | 100%
4560 | M6_D29_H16 | 4312 | 308.6706 | 69.535 | 0.04094 | 0.075057 | 238.2153 | 0 | 209.178 | 100%
4561 | M6_D30_H15 | 4335 | 144.0138 | 47.7695 | 0.028583 | 0.052402 | 188.9877 | 0 | 209.178 | 100%
4562 | M7_D2_H16 | 4384 | 324.8607 | 106.4484 | 0.045578 | 0.08356 | 315.1096 | 0 | 209.178 | 100%
4563 | M7_D3_H13 | 4405 | 299.5808 | 89.1098 | 0.055923 | 0.10253 | 373.775 | 0 | 209.178 | 100%
4564 | M7_D4_H16 | 4432 | 431.6748 | 123.7388 | 0.051568 | 0.094541 | 292.4269 | 0 | 209.178 | 100%
4565 | M7_D5_H12 | 4452 | 187.875 | 75.656 | 0.033519 | 0.061452 | 199.7206 | 0 | 209.178 | 100%
4566 | M7_D6_H13 | 4477 | 218.4948 | 57.5997 | 0.03488 | 0.063946 | 202.9116 | 0 | 209.178 | 100%
4567 | M7_D7_H12 | 4500 | 78.7136 | 29.2173 | 0.019489 | 0.03573 | 130.6048 | 0 | 209.178 | 100%
4568 | M7_D7_H13 | 4501 | 118.0376 | 40.0497 | 0.026578 | 0.048726 | 180.1542 | 0 | 209.178 | 100%
4569 | M7_D7_H14 | 4502 | 169.8211 | 51.8012 | 0.033595 | 0.06159 | 230.2664 | 0 | 209.178 | 100%
4570 | M7_D8_H13 | 4525 | 224.233 | 115.1926 | 0.051922 | 0.09519 | 353.1771 | 0 | 209.178 | 100%
4571 | M7_D8_H14 | 4526 | 206.3731 | 95.2395 | 0.041859 | 0.076741 | 288.9255 | 0 | 209.178 | 100%
4572 | M7_D9_H13 | 4549 | 273.644 | 119.8447 | 0.052906 | 0.096995 | 363.2105 | 0 | 209.178 | 100%
4573 | M7_D9_H14 | 4550 | 246.054 | 97.4613 | 0.041888 | 0.076794 | 291.263 | 0 | 209.178 | 100%
4574 | M7_D9_H15 | 4551 | 266.2603 | 95.0278 | 0.040234 | 0.073762 | 278.1848 | 0 | 209.178 | 100%
4575 | M7_D10_H13 | 4573 | 158.3222 | 84.3653 | 0.03801 | 0.069685 | 256.7948 | 0 | 209.178 | 100%
4576 | M7_D10_H16 | 4576 | 244.7375 | 92.9824 | 0.041283 | 0.075685 | 274.3972 | 0 | 209.178 | 100%
4577 | M7_D11_H13 | 4597 | 242.8993 | 120.9098 | 0.055244 | 0.10128 | 361.5638 | 0 | 209.178 | 100%
4578 | M7_D11_H14 | 4598 | 187.3495 | 89.8755 | 0.039996 | 0.073327 | 262.5304 | 0 | 209.178 | 100%
4579 | M7_D12_H14 | 4622 | 184.0917 | 72.0447 | 0.03297 | 0.060445 | 190.5274 | 0 | 209.178 | 100%
4580 | M7_D13_H15 | 4647 | 193.7989 | 56.7691 | 0.034677 | 0.063575 | 193.2347 | 0 | 209.178 | 100%
4581 | M7_D15_H13 | 4693 | 236.2591 | 99.2594 | 0.045978 | 0.084292 | 321.7758 | 0 | 209.178 | 100%
4582 | M7_D15_H14 | 4694 | 253.0197 | 96.6782 | 0.043715 | 0.080144 | 311.4979 | 0 | 209.178 | 100%
4583 | M7_D15_H15 | 4695 | 257.2592 | 89.2784 | 0.039699 | 0.072782 | 281.6699 | 0 | 209.178 | 100%
4584 | M7_D15_H16 | 4696 | 335.5254 | 99.1291 | 0.045115 | 0.082712 | 315.8541 | 0 | 209.178 | 100%
4585 | M7_D16_H14 | 4718 | 264.2645 | 100.8496 | 0.042297 | 0.077544 | 305.7122 | 0 | 209.178 | 100%
4586 | M7_D16_H15 | 4719 | 317.6222 | 109.7729 | 0.045087 | 0.082659 | 324.4084 | 0 | 209.178 | 100%
4587 | M7_D17_H16 | 4744 | 429.4255 | 134.0212 | 0.052302 | 0.095886 | 374.9837 | 0 | 209.178 | 100%
4588 | M7_D17_H17 | 4745 | 565.521 | 154.3636 | 0.063885 | 0.11712 | 443.1711 | 0 | 209.178 | 100%
4589 | M7_D18_H13 | 4765 | 162.1344 | 81.7961 | 0.032025 | 0.058712 | 217.3071 | 0 | 209.178 | 100%
4590 | M7_D18_H14 | 4766 | 229.0936 | 104.974 | 0.039734 | 0.072846 | 271.6088 | 0 | 209.178 | 100%
4591 | M7_D18_H15 | 4767 | 294.4828 | 123.7818 | 0.045869 | 0.084094 | 310.3287 | 0 | 209.178 | 100%
4592 | M7_D19_H13 | 4789 | 305.5759 | 142.9555 | 0.055792 | 0.10229 | 334.2978 | 0 | 209.178 | 100%
4593 | M7_D19_H14 | 4790 | 298.5424 | 128.9422 | 0.049031 | 0.089891 | 296.6093 | 0 | 209.178 | 100%
4594 | M7_D19_H16 | 4792 | 373.6499 | 129.8045 | 0.049806 | 0.091311 | 303.8767 | 0 | 209.178 | 100%
4595 | M7_D20_H15 | 4815 | 300.0791 | 92.2166 | 0.046179 | 0.084662 | 266.4896 | 0 | 209.178 | 100%
4596 | M7_D22_H15 | 4863 | 307.1236 | 125.2769 | 0.047061 | 0.086279 | 333.0601 | 0 | 209.178 | 100%
4597 | M7_D23_H14 | 4886 | 301.3651 | 127.4687 | 0.051356 | 0.094153 | 366.9006 | 0 | 209.178 | 100%
4598 | M7_D25_H13 | 4933 | 159.6736 | 71.4984 | 0.030846 | 0.05655 | 208.9692 | 0 | 209.178 | 100%
4599 | M7_D25_H14 | 4934 | 214.5821 | 88.7372 | 0.037314 | 0.068409 | 254.6768 | 0 | 209.178 | 100%
4600 | M7_D26_H15 | 4959 | 175.1575 | 56.9094 | 0.027208 | 0.049882 | 162.1631 | 0 | 209.178 | 100%
4601 | M7_D27_H13 | 4981 | 74.4647 | 27.1296 | 0.01786 | 0.032743 | 96.2734 | 0 | 209.178 | 100%
4602 | M7_D28_H15 | 5007 | 86.6132 | 35.785 | 0.021698 | 0.03978 | 139.054 | 0 | 209.178 | 100%
4603 | M7_D31_H13 | 5077 | 223.0332 | 120.2332 | 0.052112 | 0.095538 | 351.516 | 0 | 209.178 | 100%
4604 | M8_D1_H14 | 5102 | 160.4179 | 83.8143 | 0.034204 | 0.062708 | 232.287 | 0 | 209.178 | 100%
4605 | M8_D1_H15 | 5103 | 226.3089 | 101.8078 | 0.040791 | 0.074783 | 275.4476 | 0 | 209.178 | 100%
4606 | M8_D4_H16 | 5176 | 312.9781 | 82.4929 | 0.042891 | 0.078634 | 299.1172 | 0 | 209.178 | 100%
4607 | M8_D5_H13 | 5197 | 275.3273 | 129.243 | 0.050389 | 0.09238 | 364.3069 | 0 | 209.178 | 100%
4608 | M8_D5_H14 | 5198 | 374.4724 | 155.1325 | 0.058578 | 0.10739 | 433.1264 | 0 | 209.178 | 100%
4609 | M8_D5_H15 | 5199 | 346.5585 | 127.1195 | 0.0469 | 0.085983 | 346.437 | 0 | 209.178 | 100%
4610 | M8_D6_H13 | 5221 | 339.6568 | 163.2636 | 0.063946 | 0.11724 | 461.851 | 0 | 209.178 | 100%
4611 | M8_D6_H14 | 5222 | 275.3842 | 121.0937 | 0.0461 | 0.084517 | 337.8115 | 0 | 209.178 | 100%
4612 | M8_D6_H15 | 5223 | 311.6091 | 122.361 | 0.045788 | 0.083944 | 333.9353 | 0 | 209.178 | 100%
4613 | M8_D6_H16 | 5224 | 392.0577 | 132.5401 | 0.050903 | 0.093323 | 361.6916 | 0 | 209.178 | 100%
4614 | M8_D9_H13 | 5293 | 185.5612 | 86.407 | 0.040755 | 0.074717 | 241.3747 | 0 | 209.178 | 100%
4615 | M8_D9_H14 | 5294 | 192.569 | 81.3719 | 0.037745 | 0.069199 | 226.0623 | 0 | 209.178 | 100%
4616 | M8_D9_H15 | 5295 | 216.9211 | 81.5537 | 0.037807 | 0.069313 | 226.7363 | 0 | 209.178 | 100%
4617 | M8_D9_H16 | 5296 | 292.1932 | 94.0901 | 0.045259 | 0.082975 | 269.8901 | 0 | 209.178 | 100%
4618 | M8_D9_H17 | 5297 | 394.3942 | 108.1766 | 0.056947 | 0.1044 | 336.558 | 0 | 209.178 | 100%
4619 | M8_D11_H14 | 5342 | 101.9021 | 35.3788 | 0.024443 | 0.044812 | 163.4664 | 0 | 209.178 | 100%
4620 | M8_D11_H15 | 5343 | 157.7423 | 46.8822 | 0.031556 | 0.057852 | 210.705 | 0 | 209.178 | 100%
4621 | M8_D12_H15 | 5367 | 137.7123 | 71.3646 | 0.030689 | 0.056263 | 206.8475 | 0 | 209.178 | 100%
4622 | M8_D12_H16 | 5368 | 198.6859 | 85.9024 | 0.037447 | 0.068653 | 246.2517 | 0 | 209.178 | 100%
4623 | M8_D13_H16 | 5392 | 266.5565 | 110.8066 | 0.044902 | 0.082321 | 301.616 | 0 | 209.178 | 100%
4624 | M8_D14_H16 | 5416 | 326.1356 | 120.8141 | 0.048631 | 0.089158 | 336.0289 | 0 | 209.178 | 100%
4625 | M8_D15_H15 | 5439 | 251.776 | 107.3079 | 0.041895 | 0.076808 | 287.3574 | 0 | 209.178 | 100%
4626 | M8_D15_H16 | 5440 | 354.4409 | 129.3872 | 0.051705 | 0.094792 | 346.5077 | 0 | 209.178 | 100%
4627 | M8_D16_H13 | 5461 | 138.8104 | 59.5905 | 0.026114 | 0.047875 | 158.9833 | 0 | 209.178 | 100%
4628 | M8_D16_H14 | 5462 | 205.1414 | 81.8098 | 0.035149 | 0.06444 | 216.5308 | 0 | 209.178 | 100%
4629 | M8_D16_H15 | 5463 | 279.6248 | 100.1749 | 0.042782 | 0.078434 | 264.4184 | 0 | 209.178 | 100%
4630 | M8_D18_H13 | 5509 | 138.1776 | 52.4186 | 0.03341 | 0.061252 | 227.2472 | 0 | 209.178 | 100%
4631 | M8_D19_H12 | 5532 | 230.9551 | 138.4629 | 0.062288 | 0.11419 | 424.7051 | 0 | 209.178 | 100%
4632 | M8_D19_H13 | 5533 | 220.4377 | 115.8596 | 0.050718 | 0.092984 | 351.7346 | 0 | 209.178 | 100%
4633 | M8_D20_H15 | 5559 | 212.325 | 92.7663 | 0.038244 | 0.070114 | 267.2547 | 0 | 209.178 | 100%
4634 | M8_D21_H12 | 5580 | 72.1046 | 38.4504 | 0.018382 | 0.0337 | 125.6169 | 0 | 209.178 | 100%
4635 | M8_D21_H13 | 5581 | 102.4061 | 51.6812 | 0.024392 | 0.044719 | 168.3456 | 0 | 209.178 | 100%
4636 | M8_D22_H15 | 5607 | 189.9029 | 84.2388 | 0.037777 | 0.069257 | 244.8588 | 0 | 209.178 | 100%
4637 | M8_D24_H13 | 5653 | 138.7458 | 44.0354 | 0.027682 | 0.050751 | 157.1751 | 0 | 209.178 | 100%
4638 | M8_D24_H14 | 5654 | 195.9909 | 56.6973 | 0.034897 | 0.063978 | 201.6308 | 0 | 209.178 | 100%
4639 | M8_D25_H14 | 5678 | 144.9385 | 51.1824 | 0.033677 | 0.061741 | 228.3457 | 0 | 209.178 | 100%
4640 | M8_D26_H15 | 5703 | 194.0961 | 90.2541 | 0.037993 | 0.069653 | 260.5053 | 0 | 209.178 | 100%
4641 | M8_D28_H14 | 5750 | 225.2048 | 111.4438 | 0.04622 | 0.084736 | 323.0934 | 0 | 209.178 | 100%
4642 | M8_D29_H13 | 5773 | 256.0028 | 143.0243 | 0.058193 | 0.10669 | 392.5877 | 0 | 209.178 | 100%
4643 | M8_D30_H13 | 5797 | 341.8579 | 137.8943 | 0.057899 | 0.10615 | 356.1923 | 0 | 209.178 | 100%
4644 | M9_D1_H13 | 5845 | 225.8903 | 59.7091 | 0.044889 | 0.082297 | 249.1174 | 0 | 209.178 | 100%
4645 | M9_D1_H14 | 5846 | 161.0906 | 41.7011 | 0.030318 | 0.055583 | 168.1073 | 0 | 209.178 | 100%
4646 | M9_D1_H15 | 5847 | 152.6221 | 42.1513 | 0.029799 | 0.054631 | 164.5428 | 0 | 209.178 | 100%
4647 | M9_D1_H16 | 5848 | 211.319 | 51.6115 | 0.036205 | 0.066376 | 198.4775 | 0 | 209.178 | 100%
4648 | M9_D2_H12 | 5868 | 29.7339 | 17.128 | 0.013642 | 0.02501 | 85.5012 | 0 | 209.178 | 100%
4649 | M9_D2_H16 | 5872 | 180.198 | 57.3738 | 0.03806 | 0.069776 | 240.5856 | 0 | 209.178 | 100%
4650 | M9_D2_H17 | 5873 | 267.6781 | 73.0405 | 0.04988 | 0.091447 | 301.5165 | 0 | 209.178 | 100%
4651 | M9_D3_H13 | 5893 | 131.4503 | 108.8924 | 0.052591 | 0.096417 | 342.6923 | 0 | 209.178 | 100%
4652 | M9_D4_H15 | 5919 | 98.2657 | 64.5237 | 0.028815 | 0.052827 | 191.1276 | 0 | 209.178 | 100%
4653 | M9_D4_H16 | 5920 | 191.9181 | 93.5973 | 0.042482 | 0.077884 | 276.2534 | 0 | 209.178 | 100%
4654 | M9_D6_H12 | 5964 | 61.4684 | 40.5746 | 0.020677 | 0.037908 | 115.119 | 0 | 209.178 | 100%
4655 | M9_D6_H14 | 5966 | 61.5072 | 36.1662 | 0.017585 | 0.032239 | 99.7812 | 0 | 209.178 | 100%
4656 | M9_D6_H17 | 5969 | 257.9614 | 87.4753 | 0.04677 | 0.085745 | 263.8765 | 0 | 209.178 | 100%
4657 | M9_D7_H12 | 5988 | 161.7535 | 92.2497 | 0.062577 | 0.11472 | 332.4818 | 0 | 209.178 | 100%
4658 | M9_D9_H13 | 6037 | 105.2845 | 85.2114 | 0.040471 | 0.074197 | 268.3978 | 0 | 209.178 | 100%
4659 | M9_D10_H13 | 6061 | 104.7299 | 86.5935 | 0.038392 | 0.070385 | 256.0965 | 0 | 209.178 | 100%
4660 | M9_D10_H14 | 6062 | 80.3119 | 58.3857 | 0.024965 | 0.04577 | 168.4358 | 0 | 209.178 | 100%
4661 | M9_D11_H12 | 6084 | 38.1596 | 33.6814 | 0.015038 | 0.02757 | 99.3921 | 0 | 209.178 | 100%
4662 | M9_D11_H13 | 6085 | 33.8861 | 27.1766 | 0.011751 | 0.021544 | 78.9449 | 0 | 209.178 | 100%
4663 | M9_D11_H15 | 6087 | 118.0749 | 69.7115 | 0.028208 | 0.051714 | 192.1504 | 0 | 209.178 | 100%
4664 | M9_D11_H16 | 6088 | 115.3949 | 55.0304 | 0.022588 | 0.041411 | 150.2019 | 0 | 209.178 | 100%
4665 | M9_D11_H17 | 6089 | 434.9979 | 165.372 | 0.072558 | 0.13302 | 465.0814 | 0 | 209.178 | 100%
4666 | M9_D14_H13 | 6157 | 21.1362 | 9.1003 | 0.0053982 | 0.0098967 | 30.7099 | 0 | 209.178 | 100%
4667 | M9_D14_H14 | 6158 | 62.7242 | 24.4756 | 0.014101 | 0.025852 | 81.1511 | 0 | 209.178 | 100%
4668 | M9_D15_H12 | 6180 | 127.0647 | 65.9065 | 0.042907 | 0.078663 | 285.2236 | 0 | 209.178 | 100%
4669 | M9_D15_H13 | 6181 | 113.1173 | 54.0957 | 0.034226 | 0.062748 | 230.8163 | 0 | 209.178 | 100%
4670 | M9_D16_H13 | 6205 | 205.8922 | 131.919 | 0.057078 | 0.10464 | 392.8678 | 0 | 209.178 | 100%
4671 | M9_D16_H14 | 6206 | 209.2675 | 115.8758 | 0.048493 | 0.088904 | 339.759 | 0 | 209.178 | 100%
4672 | M9_D18_H15 | 6255 | 214.2292 | 96.3009 | 0.039844 | 0.073047 | 282.4232 | 0 | 209.178 | 100%
4673 | M9_D18_H16 | 6256 | 298.2966 | 111.7682 | 0.04722 | 0.086569 | 326.4691 | 0 | 209.178 | 100%
4674 | M9_D19_H12 | 6276 | 230.3909 | 149.4852 | 0.074699 | 0.13695 | 489.2032 | 0 | 209.178 | 100%
4675 | M9_D19_H13 | 6277 | 74.488 | 41.9517 | 0.020792 | 0.038118 | 137.9791 | 0 | 209.178 | 100%
4676 | M9_D19_H14 | 6278 | 118.3638 | 56.9202 | 0.027823 | 0.051009 | 186.3444 | 0 | 209.178 | 100%
4677 | M9_D19_H15 | 6279 | 176.2433 | 71.3679 | 0.034798 | 0.063796 | 232.3623 | 0 | 209.178 | 100%
4678 | M9_D20_H16 | 6304 | 139.0765 | 57.7175 | 0.02957 | 0.054212 | 162.2222 | 0 | 209.178 | 100%
4679 | M9_D21_H15 | 6327 | 25.152 | 10.2903 | 0.0069056 | 0.01266 | 37.1222 | 0 | 209.178 | 100%
4680 | M9_D22_H13 | 6349 | 24.2415 | 16.9095 | 0.012937 | 0.023718 | 80.2453 | 0 | 209.178 | 100%
4681 | M9_D22_H14 | 6350 | 11.6008 | 6.8603 | 0.0050598 | 0.0092763 | 31.6789 | 0 | 209.178 | 100%
4682 | M9_D24_H13 | 6397 | 21.983 | 19.3557 | 0.0094211 | 0.017272 | 61.3857 | 0 | 209.178 | 100%
4683 | M9_D24_H14 | 6398 | 52.1857 | 39.7378 | 0.018773 | 0.034417 | 123.7979 | 0 | 209.178 | 100%
4684 | M9_D24_H15 | 6399 | 100.2083 | 60.5279 | 0.028035 | 0.051398 | 184.8673 | 0 | 209.178 | 100%
4685 | M9_D25_H13 | 6421 | 17.6784 | 12.7984 | 0.0067444 | 0.012365 | 44.1436 | 0 | 209.178 | 100%
4686 | M9_D25_H14 | 6422 | 43.8839 | 27.681 | 0.014227 | 0.026083 | 94.2743 | 0 | 209.178 | 100%
4687 | M9_D25_H15 | 6423 | 81.7958 | 43.9541 | 0.022176 | 0.040655 | 146.5318 | 0 | 209.178 | 100%
4688 | M9_D27_H13 | 6469 | 75.8977 | 65.3197 | 0.033303 | 0.061055 | 179.5232 | 0 | 209.178 | 100%
4689 | M9_D27_H14 | 6470 | 84.9922 | 63.7952 | 0.031593 | 0.05792 | 172.0957 | 0 | 209.178 | 100%
4690 | M9_D27_H15 | 6471 | 97.0875 | 59.2035 | 0.028886 | 0.052958 | 158.7 | 0 | 209.178 | 100%
4691 | M9_D28_H13 | 6493 | 85.9142 | 47.5939 | 0.032033 | 0.058728 | 170.4198 | 0 | 209.178 | 100%
4692 | M9_D28_H14 | 6494 | 104.8785 | 50.5847 | 0.033039 | 0.060571 | 178.3636 | 0 | 209.178 | 100%
4693 | M9_D28_H15 | 6495 | 94.4566 | 38.3743 | 0.024411 | 0.044753 | 133.4506 | 0 | 209.178 | 100%
4694 | M9_D28_H16 | 6496 | 163.4757 | 54.891 | 0.034386 | 0.063042 | 188.428 | 0 | 209.178 | 100%
4695 | M9_D29_H11 | 6515 | 136.8239 | 78.8079 | 0.064305 | 0.11789 | 401.0318 | 0 | 209.178 | 100%
4696 | M9_D29_H12 | 6516 | 97.5803 | 61.9734 | 0.045751 | 0.083878 | 289.5466 | 0 | 209.178 | 100%
4697 | M9_D29_H13 | 6517 | 53.1923 | 31.7018 | 0.02275 | 0.041709 | 145.7155 | 0 | 209.178 | 100%
4698 | M9_D29_H14 | 6518 | 54.4233 | 27.9503 | 0.019357 | 0.035488 | 125.4042 | 0 | 209.178 | 100%
4699 | M9_D29_H15 | 6519 | 95.2595 | 40.5519 | 0.027163 | 0.049799 | 176.0647 | 0 | 209.178 | 100%
4700 | M9_D29_H16 | 6520 | 154.3002 | 52.8004 | 0.034768 | 0.063741 | 220.3242 | 0 | 209.178 | 100%
4701 | M10_D1_H15 | 6567 | 46.5616 | 28.9233 | 0.014258 | 0.026139 | 95.3161 | 0 | 209.178 | 100%
4702 | M10_D1_H16 | 6568 | 114.3398 | 51.2876 | 0.026362 | 0.048331 | 172.5399 | 0 | 209.178 | 100%
4703 | M10_D2_H13 | 6589 | 14.2997 | 13.9114 | 0.0069181 | 0.012683 | 44.0401 | 0 | 209.178 | 100%
4704 | M10_D2_H14 | 6590 | 26.7269 | 23.8505 | 0.011342 | 0.020793 | 73.1707 | 0 | 209.178 | 100%
4705 | M10_D3_H13 | 6613 | 34.415 | 31.7803 | 0.015807 | 0.028979 | 99.2409 | 0 | 209.178 | 100%
4706 | M10_D3_H14 | 6614 | 74.0117 | 57.6424 | 0.027413 | 0.050257 | 174.574 | 0 | 209.178 | 100%
4707 | M10_D4_H13 | 6637 | 11.4324 | 10.0215 | 0.0056058 | 0.010277 | 30.5286 | 0 | 209.178 | 100%
4708 | M10_D5_H14 | 6662 | -1.9275 | -1.0813 | -0.00082059 | -0.0015044 | -4.3013 | 0 | 209.178 | 100%
4709 | M10_D5_H15 | 6663 | 2.9619 | 1.4457 | 0.0010761 | 0.0019728 | 5.7011 | 0 | 209.178 | 100%
4710 | M10_D8_H13 | 6733 | 0.064539 | 0.054806 | 3.3943e-05 | 6.2229e-05 | 0.19844 | 0 | 209.178 | 100%
4711 | M10_D8_H14 | 6734 | -7.0716 | -5.4904 | -0.003386 | -0.0062077 | -19.9633 | 0 | 209.178 | 100%
4712 | M10_D8_H15 | 6735 | -2.8336 | -1.9828 | -0.0012152 | -0.0022279 | -7.0843 | 0 | 209.178 | 100%
4713 | M10_D8_H16 | 6736 | 27.6355 | 14.6693 | 0.0093452 | 0.017133 | 53.1665 | 0 | 209.178 | 100%
4714 | M10_D9_H14 | 6758 | 41.3095 | 28.0794 | 0.017472 | 0.032032 | 103.2674 | 0 | 209.178 | 100%
4715 | M10_D9_H15 | 6759 | 23.0504 | 14.2606 | 0.0087348 | 0.016014 | 51.1429 | 0 | 209.178 | 100%
4716 | M10_D10_H14 | 6782 | 14.6734 | 16.5806 | 0.0097388 | 0.017854 | 55.0657 | 0 | 209.178 | 100%
4717 | M10_D10_H15 | 6783 | 7.3431 | 6.4227 | 0.0037423 | 0.0068608 | 20.983 | 0 | 209.178 | 100%
4718 | M10_D10_H16 | 6784 | 43.2963 | 27.4368 | 0.016506 | 0.030261 | 90.7216 | 0 | 209.178 | 100%
4719 | M10_D12_H15 | 6831 | -48.1114 | -19.5191 | -0.016229 | -0.029752 | -82.4645 | 0 | 209.178 | 100%
4720 | M10_D12_H16 | 6832 | -21.1182 | -7.2149 | -0.0059278 | -0.010868 | -30.2329 | 0 | 209.178 | 100%
4721 | M10_D13_H13 | 6853 | -42.7052 | -25.2455 | -0.024981 | -0.045798 | -150.1953 | 0 | 209.178 | 100%
4722 | M10_D13_H14 | 6854 | -46.002 | -23.4262 | -0.023329 | -0.04277 | -142.0872 | 0 | 209.178 | 100%
4723 | M10_D13_H15 | 6855 | -42.4376 | -17.8299 | -0.017528 | -0.032135 | -106.5906 | 0 | 209.178 | 100%
4724 | M10_D13_H16 | 6856 | -12.0708 | -3.9396 | -0.0038371 | -0.0070347 | -22.8514 | 0 | 209.178 | 100%
4725 | M10_D15_H13 | 6901 | 157.6452 | 100.0914 | 0.06086 | 0.11158 | 352.6037 | 0 | 209.178 | 100%
4726 | M10_D15_H14 | 6902 | 16.0887 | 10.2116 | 0.0062591 | 0.011475 | 36.3225 | 0 | 209.178 | 100%
4727 | M10_D15_H15 | 6903 | 31.9633 | 17.9839 | 0.011037 | 0.020234 | 63.3577 | 0 | 209.178 | 100%
4728 | M10_D15_H16 | 6904 | 69.2455 | 30.7961 | 0.019715 | 0.036144 | 110.3405 | 0 | 209.178 | 100%
4729 | M10_D17_H14 | 6950 | -10.6997 | -9.5806 | -0.0058467 | -0.010719 | -32.5526 | 0 | 209.178 | 100%
4730 | M10_D18_H13 | 6973 | 167.2909 | 93.8944 | 0.059309 | 0.10873 | 294.8673 | 0 | 209.178 | 100%
4731 | M10_D18_H14 | 6974 | -10.687 | -5.9653 | -0.0037816 | -0.0069329 | -18.9208 | 0 | 209.178 | 100%
4732 | M10_D18_H15 | 6975 | 7.614 | 3.8821 | 0.0024686 | 0.0045258 | 12.3753 | 0 | 209.178 | 100%
4733 | M10_D18_H16 | 6976 | 51.8716 | 22.0012 | 0.014509 | 0.0266 | 72.9845 | 0 | 209.178 | 100%
4734 | M10_D19_H13 | 6997 | -20.457 | -11.6717 | -0.0098541 | -0.018066 | -47.6072 | 0 | 209.178 | 100%
4735 | M10_D20_H14 | 7022 | -18.622 | -11.1766 | -0.011056 | -0.020269 | -67.2422 | 0 | 209.178 | 100%
4736 | M10_D20_H15 | 7023 | -9.3195 | -4.5809 | -0.00445 | -0.0081584 | -27.0111 | 0 | 209.178 | 100%
4737 | M10_D20_H16 | 7024 | 15.2199 | 5.5091 | 0.0052916 | 0.0097013 | 31.4884 | 0 | 209.178 | 100%
4738 | M10_D21_H13 | 7045 | 3.8122 | 4.1528 | 0.002567 | 0.0047062 | 15.1875 | 0 | 209.178 | 100%
4739 | M10_D21_H14 | 7046 | -16.2042 | -16.6393 | -0.01016 | -0.018626 | -60.8252 | 0 | 209.178 | 100%
4740 | M10_D21_H15 | 7047 | -34.491 | -29.7431 | -0.017851 | -0.032727 | -106.0875 | 0 | 209.178 | 100%
4741 | M10_D21_H16 | 7048 | -14.6681 | -9.1929 | -0.0056331 | -0.010327 | -32.7204 | 0 | 209.178 | 100%
4742 | M10_D23_H13 | 7093 | 86.7752 | 53.9544 | 0.03346 | 0.061344 | 200.3893 | 0 | 209.178 | 100%
4743 | M10_D23_H15 | 7095 | -19.5782 | -12.3742 | -0.0075343 | -0.013813 | -44.8286 | 0 | 209.178 | 100%
4744 | M10_D23_H16 | 7096 | 15.07 | 7.5164 | 0.0047142 | 0.0086427 | 27.3761 | 0 | 209.178 | 100%
4745 | M10_D25_H13 | 7141 | 112.0227 | 85.1024 | 0.054658 | 0.10021 | 270.5894 | 0 | 209.178 | 100%
4746 | M10_D25_H14 | 7142 | -26.8281 | -18.1851 | -0.011741 | -0.021524 | -58.8447 | 0 | 209.178 | 100%
4747 | M10_D25_H15 | 7143 | -7.0515 | -4.0221 | -0.0026088 | -0.0047828 | -13.1537 | 0 | 209.178 | 100%
4748 | M10_D25_H16 | 7144 | 39.5581 | 17.5911 | 0.011807 | 0.021647 | 59.9314 | 0 | 209.178 | 100%
4749 | M10_D26_H13 | 7165 | -35.3087 | -19.0338 | -0.016919 | -0.031019 | -80.726 | 0 | 209.178 | 100%
4750 | M10_D26_H14 | 7166 | -28.4536 | -14.5598 | -0.013023 | -0.023875 | -62.8242 | 0 | 209.178 | 100%
4751 | M10_D27_H15 | 7191 | 7.9217 | 4.0792 | 0.0039568 | 0.0072541 | 23.0947 | 0 | 209.178 | 100%
4752 | M10_D27_H16 | 7192 | 51.7391 | 19.773 | 0.018941 | 0.034725 | 108.2642 | 0 | 209.178 | 100%
4753 | M10_D28_H13 | 7213 | 110.1036 | 123.6926 | 0.077543 | 0.14216 | 459.2398 | 0 | 209.178 | 100%
4754 | M10_D28_H14 | 7214 | 0.187 | 0.20243 | 0.0001258 | 0.00023063 | 0.75354 | 0 | 209.178 | 100%
4755 | M10_D28_H15 | 7215 | 17.9638 | 15.3102 | 0.0093461 | 0.017135 | 55.6958 | 0 | 209.178 | 100%
4756 | M10_D28_H16 | 7216 | 53.3938 | 31.9276 | 0.019915 | 0.036512 | 116.2334 | 0 | 209.178 | 100%
4757 | M11_D1_H14 | 7310 | 204.6155 | 137.2187 | 0.096958 | 0.17776 | 469.6368 | 0 | 209.178 | 100%
4758 | M11_D1_H15 | 7311 | 144.6071 | 78.882 | 0.057097 | 0.10468 | 276.7366 | 0 | 209.178 | 100%
4759 | M11_D4_H13 | 7381 | 55.5233 | 45.5514 | 0.031846 | 0.058384 | 180.2683 | 0 | 209.178 | 100%
4760 | M11_D4_H14 | 7382 | 182.2903 | 138.3822 | 0.096958 | 0.17776 | 552.9425 | 0 | 209.178 | 100%
4761 | M11_D4_H15 | 7383 | 161.0141 | 98.1474 | 0.068188 | 0.12501 | 386.1625 | 0 | 209.178 | 100%
4762 | M11_D4_H16 | 7384 | 114.9871 | 51.5317 | 0.036744 | 0.067363 | 206.1751 | 0 | 209.178 | 100%
4763 | M11_D5_H13 | 7405 | 92.8883 | 108.7065 | 0.073535 | 0.13481 | 423.2077 | 0 | 209.178 | 100%
4764 | M11_D5_H14 | 7406 | 132.5908 | 125.4032 | 0.084926 | 0.1557 | 493.6256 | 0 | 209.178 | 100%
4765 | M11_D5_H15 | 7407 | 153.1702 | 106.6235 | 0.071837 | 0.1317 | 415.7538 | 0 | 209.178 | 100%
4766 | M11_D5_H16 | 7408 | 70.8762 | 35.2173 | 0.024532 | 0.044976 | 139.1834 | 0 | 209.178 | 100%
4767 | M11_D6_H16 | 7432 | 89.9527 | 45.1578 | 0.031225 | 0.057246 | 175.4292 | 0 | 209.178 | 100%
4768 | M11_D7_H14 | 7454 | 143.5644 | 133.3452 | 0.089494 | 0.16407 | 494.3935 | 0 | 209.178 | 100%
4769 | M11_D7_H15 | 7455 | 201.5293 | 137.3851 | 0.092414 | 0.16942 | 506.8851 | 0 | 209.178 | 100%
4770 | M11_D7_H16 | 7456 | 83.2056 | 39.7786 | 0.027721 | 0.050822 | 149.5999 | 0 | 209.178 | 100%
4771 | M11_D9_H15 | 7503 | -26.4152 | -8.5592 | -0.0083057 | -0.015227 | -38.8575 | 0 | 209.178 | 100%
4772 | M11_D9_H16 | 7504 | 18.373 | 4.8428 | 0.0046833 | 0.0085861 | 22.0878 | 0 | 209.178 | 100%
4773 | M11_D11_H13 | 7549 | 68.0296 | 45.5874 | 0.030143 | 0.055262 | 170.6464 | 0 | 209.178 | 100%
4774 | M11_D11_H14 | 7550 | 211.5716 | 130.464 | 0.089191 | 0.16352 | 508.4014 | 0 | 209.178 | 100%
4775 | M11_D11_H15 | 7551 | 51.1833 | 25.8229 | 0.01804 | 0.033074 | 102.1139 | 0 | 209.178 | 100%
4776 | M11_D11_H16 | 7552 | 34.1425 | 13.392 | 0.0098016 | 0.01797 | 54.2821 | 0 | 209.178 | 100%
4777 | M11_D12_H14 | 7574 | 318.9444 | 146.5913 | 0.096958 | 0.17776 | 548.3249 | 0 | 209.178 | 100%
4778 | M11_D12_H15 | 7575 | 60.8042 | 25.5538 | 0.01732 | 0.031753 | 96.28 | 0 | 209.178 | 100%
4779 | M11_D12_H16 | 7576 | 137.877 | 46.4489 | 0.033358 | 0.061157 | 180.4449 | 0 | 209.178 | 100%
4780 | M11_D13_H13 | 7597 | 228.2127 | 146.4576 | 0.095296 | 0.17471 | 530.3131 | 0 | 209.178 | 100%
4781 | M11_D14_H13 | 7621 | 103.5208 | 68.5474 | 0.044761 | 0.082062 | 241.6743 | 0 | 209.178 | 100%
4782 | M11_D14_H14 | 7622 | 239.1057 | 146.0677 | 0.096958 | 0.17776 | 522.1987 | 0 | 209.178 | 100%
4783 | M11_D14_H15 | 7623 | 79.7762 | 42.1481 | 0.028354 | 0.051983 | 150.4841 | 0 | 209.178 | 100%
4784 | M11_D14_H16 | 7624 | 86.1435 | 34.7159 | 0.02449 | 0.044899 | 127.5506 | 0 | 209.178 | 100%
4785 | M11_D16_H13 | 7669 | 206.1286 | 89.6067 | 0.085004 | 0.15584 | 388.4093 | 0 | 209.178 | 100%
4786 | M11_D16_H14 | 7670 | 224.6083 | 88.7064 | 0.086218 | 0.15807 | 397.5259 | 0 | 209.178 | 100%
4787 | M11_D16_H15 | 7671 | 25.9178 | 8.675 | 0.0084836 | 0.015553 | 39.4595 | 0 | 209.178 | 100%
4788 | M11_D16_H16 | 7672 | 122.5417 | 33.0775 | 0.032196 | 0.059026 | 151.409 | 0 | 209.178 | 100%
4789 | M11_D17_H15 | 7695 | 180.3329 | 67.9115 | 0.074459 | 0.13651 | 414.8925 | 0 | 209.178 | 100%
4790 | M11_D19_H13 | 7741 | 189.072 | 148.0403 | 0.096958 | 0.17776 | 544.3307 | 0 | 209.178 | 100%
4791 | M11_D19_H14 | 7742 | 203.3733 | 145.2619 | 0.096958 | 0.17776 | 545.9826 | 0 | 209.178 | 100%
4792 | M11_D20_H13 | 7765 | 221.5002 | 131.1006 | 0.096958 | 0.17776 | 546.4834 | 0 | 209.178 | 100%
4793 | M11_D20_H14 | 7766 | 231.7789 | 129.295 | 0.096958 | 0.17776 | 548.4548 | 0 | 209.178 | 100%
4794 | M11_D20_H15 | 7767 | 211.9738 | 98.7027 | 0.076084 | 0.13949 | 426.5358 | 0 | 209.178 | 100%
4795 | M11_D20_H16 | 7768 | 120.8732 | 41.9204 | 0.034104 | 0.062524 | 187.1963 | 0 | 209.178 | 100%
4796 | M11_D21_H15 | 7791 | 78.1906 | 24.5105 | 0.031283 | 0.057353 | 168.1877 | 0 | 209.178 | 100%
4797 | M11_D21_H16 | 7792 | 53.9191 | 12.925 | 0.016302 | 0.029888 | 86.2689 | 0 | 209.178 | 100%
4798 | M11_D22_H15 | 7815 | 219.1264 | 65.1061 | 0.060603 | 0.1111 | 295.8473 | 0 | 209.178 | 100%
4799 | M11_D24_H14 | 7862 | 182.1723 | 87.9389 | 0.093451 | 0.17133 | 523.1755 | 0 | 209.178 | 100%
4800 | M11_D24_H15 | 7863 | 223.4064 | 85.6079 | 0.091686 | 0.16809 | 511.1745 | 0 | 209.178 | 100%
4801 | M11_D24_H16 | 7864 | 60.8092 | 17.6059 | 0.018903 | 0.034656 | 103.4642 | 0 | 209.178 | 100%
4802 | M11_D25_H14 | 7886 | 228.771 | 140.3579 | 0.096958 | 0.17776 | 545.7247 | 0 | 209.178 | 100%
4803 | M11_D25_H15 | 7887 | 180.9482 | 92.8602 | 0.064948 | 0.11907 | 361.8886 | 0 | 209.178 | 100%
4804 | M11_D26_H16 | 7912 | 82.1971 | 30.5507 | 0.021675 | 0.039737 | 110.5946 | 0 | 209.178 | 100%
4805 | M11_D27_H14 | 7934 | 331.1148 | 144.414 | 0.096958 | 0.17776 | 405.1005 | 0 | 209.178 | 100%
4806 | M11_D27_H15 | 7935 | 31.7768 | 13.3918 | 0.0089966 | 0.016494 | 37.9151 | 0 | 209.178 | 100%
4807 | M11_D27_H16 | 7936 | 96.0493 | 33.1671 | 0.023185 | 0.042505 | 98.4079 | 0 | 209.178 | 100%
4808 | M11_D28_H15 | 7959 | 61.9827 | 33.4048 | 0.022365 | 0.041002 | 102.9693 | 0 | 209.178 | 100%
4809 | M11_D30_H13 | 8005 | 311.4215 | 106.5464 | 0.096958 | 0.17776 | 454.1311 | 0 | 209.178 | 100%
4810 | M11_D30_H14 | 8006 | 109.5858 | 33.3202 | 0.031292 | 0.057369 | 148.1411 | 0 | 209.178 | 100%
4811 | M11_D30_H15 | 8007 | 37.3742 | 10.2359 | 0.0097225 | 0.017825 | 46.2788 | 0 | 209.178 | 100%
4812 | M11_D30_H16 | 8008 | 59.4877 | 14.8213 | 0.014018 | 0.0257 | 66.752 | 0 | 209.178 | 100%
4813 | M12_D2_H18 | 8058 | 457.1074 | 101.0756 | 2.9113 | 5.4634 | 528.5256 | 0 | 209.178 | 100%
4814 | M12_D4_H14 | 8102 | 277.8449 | 152.412 | 0.096958 | 0.18314 | 531.1746 | 0 | 209.178 | 100%
4815 | M12_D5_H14 | 8126 | 315.3526 | 150.698 | 0.096958 | 0.18314 | 540.929 | 0 | 209.178 | 100%
4816 | M12_D5_H15 | 8127 | 349.3473 | 148.4163 | 0.096958 | 0.18314 | 534.3719 | 0 | 209.178 | 100%
4817 | M12_D5_H16 | 8128 | 310.1476 | 101.4905 | 0.06994 | 0.13211 | 367.4766 | 0 | 209.178 | 100%
4818 | M12_D7_H14 | 8174 | 358.2038 | 100.3076 | 0.094393 | 0.1783 | 429.7867 | 0 | 209.178 | 100%
4819 | M12_D10_H14 | 8246 | 297.3733 | 149.9827 | 0.096958 | 0.18314 | 535.1279 | 0 | 209.178 | 100%
4820 | M12_D10_H15 | 8247 | 342.2844 | 148.022 | 0.096958 | 0.18314 | 527.7328 | 0 | 209.178 | 100%
4821 | M12_D12_H16 | 8296 | 287.0567 | 103.7301 | 0.070836 | 0.1338 | 378.3291 | 0 | 209.178 | 100%
4822 | M12_D15_H15 | 8367 | 354.5184 | 86.7595 | 0.092681 | 0.17506 | 502.1227 | 0 | 209.178 | 100%
4823 | M12_D15_H16 | 8368 | 358.8077 | 74.2944 | 0.079941 | 0.151 | 423.4487 | 0 | 209.178 | 100%
4824 | M12_D17_H14 | 8414 | 340.0533 | 143.6642 | 0.096958 | 0.18314 | 531.2689 | 0 | 209.178 | 100%
4825 | M12_D17_H15 | 8415 | 383.3861 | 142.686 | 0.096958 | 0.18314 | 523.0748 | 0 | 209.178 | 100%
4826 | M12_D20_H14 | 8486 | 335.0643 | 133.0656 | 0.096958 | 0.18314 | 453.7824 | 0 | 209.178 | 100%
4827 | M12_D20_H15 | 8487 | 360.6168 | 125.7453 | 0.093863 | 0.1773 | 438.4926 | 0 | 209.178 | 100%
4828 | M12_D20_H16 | 8488 | 275.0399 | 78.5979 | 0.061137 | 0.11548 | 288.0743 | 0 | 209.178 | 100%
4829 | M12_D21_H16 | 8512 | 171.6679 | 38.7022 | 0.037723 | 0.071254 | 177.359 | 0 | 209.178 | 100%
4830 | M12_D28_H15 | 8679 | 214.5037 | 83.8614 | 0.066075 | 0.12481 | 289.7726 | 0 | 209.178 | 100%
4831 | M12_D30_H14 | 8726 | 287.2089 | 125.8142 | 0.096958 | 0.18314 | 538.2546 | 0 | 209.178 | 100%
4832 | M12_D30_H15 | 8727 | 332.6382 | 118.5714 | 0.096958 | 0.18314 | 545.6073 | 0 | 209.178 | 100%
4833 | M12_D30_H16 | 8728 | 398.7045 | 112.1474 | 0.096958 | 0.18314 | 609.1735 | 0 | 209.178 | 100%
4834 | M1_D7_H16 | 160 | 193.7251 | 74.7339 | 0.054122 | 0.099223 | 281.5912 | 0 | 209.178 | 100%
4835 | M5_D4_H20 | 2972 | 163.1692 | 38.5344 | 0.038138 | 0.06992 | 178.1773 | 0 | 209.178 | 100%
4836 | M2_D7_H13 | 901 | 183.6784 | 127.7955 | 0.081503 | 0.14942 | 437.1802 | 0 | 209.178 | 100%
4837 | M8_D24_H16 | 5656 | 247.6889 | 60.258 | 0.036267 | 0.06649 | 209.8719 | 0 | 209.178 | 100%
4838 | M5_D8_H16 | 3064 | 158.0165 | 85.4351 | 0.040426 | 0.074114 | 247.7427 | 0 | 209.178 | 100%
4839 | M8_D10_H14 | 5318 | 157.0619 | 50.8339 | 0.032732 | 0.060008 | 185.2401 | 0 | 209.178 | 100%
4840 | M5_D9_H16 | 3088 | 70.3154 | 40.9551 | 0.018871 | 0.034597 | 109.2315 | 0 | 209.178 | 100%
4841 | M10_D5_H13 | 6661 | -10.5946 | -6.6453 | -0.0051529 | -0.009447 | -26.5871 | 0 | 209.178 | 100%
4842 | M11_D18_H2 | 7706 | 273.4493 | 71.6795 | 3.1166 | 5.6985 | 476.2777 | 0 | 209.178 | 100%
4843 | M10_D2_H16 | 6592 | 107.7578 | 61.7587 | 0.029698 | 0.054447 | 186.6624 | 0 | 209.178 | 100%
4844 | M9_D6_H13 | 5965 | 43.2128 | 27.5326 | 0.013742 | 0.025194 | 77.4122 | 0 | 209.178 | 100%
4845 | M10_D1_H18 | 6570 | 450.865 | 119.2633 | 0.084363 | 0.15467 | 618.3094 | 0 | 209.178 | 100%
4846 | M5_D16_H19 | 3259 | 180.2121 | 63.3165 | 0.046499 | 0.085249 | 238.2206 | 0 | 209.178 | 100%
4847 | M7_D16_H16 | 4720 | 402.0392 | 122.3523 | 0.051183 | 0.093835 | 361.2623 | 0 | 209.178 | 100%
4848 | M4_D18_H15 | 2583 | -20.8624 | -23.6875 | -0.014469 | -0.026526 | -70.3343 | 0 | 209.178 | 100%
4849 | M5_D15_H19 | 3235 | 174.7156 | 57.9963 | 0.043342 | 0.07946 | 227.8818 | 0 | 209.178 | 100%
4850 | M8_D27_H13 | 5725 | 249.2056 | 134.3459 | 0.058525 | 0.1073 | 403.27 | 0 | 209.178 | 100%
4851 | M2_D14_H17 | 1073 | 160.4223 | 49.2673 | 0.036794 | 0.067456 | 186.2438 | 0 | 209.178 | 100%
4852 | M9_D2_H15 | 5871 | 112.6303 | 42.593 | 0.02857 | 0.052378 | 185.4625 | 0 | 209.178 | 100%
4853 | M8_D10_H13 | 5317 | 160.0333 | 57.6568 | 0.037827 | 0.06935 | 211.0019 | 0 | 209.178 | 100%
4854 | M11_D3_H18 | 7362 | 414.2175 | 85.1432 | 3.328 | 6.085 | 551.8666 | 0 | 209.178 | 100%
4855 | M11_D21_H14 | 7790 | 197.9577 | 75.4993 | 0.096958 | 0.17776 | 526.6794 | 0 | 209.178 | 100%
4856 | M2_D14_H16 | 1072 | 126.616 | 50.7206 | 0.034584 | 0.063405 | 178.9549 | 0 | 209.178 | 100%
4857 | M4_D24_H15 | 2727 | -22.5195 | -23.0104 | -0.0144 | -0.0264 | -82.3291 | 0 | 209.178 | 100%
4858 | M2_D23_H17 | 1289 | 99.0228 | 22.6542 | 0.020474 | 0.037535 | 94.9955 | 0 | 209.178 | 100%
4859 | M5_D23_H18 | 3426 | 32.7386 | 14.7444 | 0.0094583 | 0.01734 | 48.9619 | 0 | 209.178 | 100%
4860 | M10_D26_H17 | 7169 | 225.9007 | 63.7438 | 0.057172 | 0.10482 | 330.0405 | 0 | 209.178 | 100%
4861 | M2_D20_H18 | 1218 | 420.2168 | 92.2444 | 0.071645 | 0.13135 | 371.8818 | 0 | 209.178 | 100%
4862 | M3_D30_H19 | 2131 | 300.9037 | 72.9736 | 0.07879 | 0.14445 | 429.8014 | 0 | 209.178 | 100%
4863 | M1_D5_H20 | 116 | 203.6879 | 32.6735 | 1.213 | 2.2179 | 143.2413 | 0 | 209.178 | 100%
4864 | M3_D19_H13 | 1861 | 58.6866 | 57.4542 | 0.036676 | 0.067239 | 196.8266 | 0 | 209.178 | 100%
4865 | M5_D15_H17 | 3233 | 51.5862 | 30.6898 | 0.016647 | 0.03052 | 92.2171 | 0 | 209.178 | 100%
4866 | M5_D16_H14 | 3254 | 17.023 | 28.3952 | 0.01391 | 0.025501 | 78.1401 | 0 | 209.178 | 100%
4867 | M4_D19_H12 | 2604 | 172.2443 | 127.9651 | 0.084869 | 0.15559 | 393.8114 | 0 | 209.178 | 100%
4868 | M6_D14_H13 | 3949 | 149.1328 | 75.5103 | 0.034138 | 0.062587 | 194.6602 | 0 | 209.178 | 100%
4869 | M2_D23_H19 | 1291 | 391.4169 | 78.2491 | 2.5554 | 4.6724 | 332.7187 | 0 | 209.178 | 100%
4870 | M9_D29_H10 | 6514 | 180.3086 | 79.3533 | 0.074966 | 0.13744 | 456.7921 | 0 | 209.178 | 100%
4871 | M5_D15_H18 | 3234 | 140.3227 | 58.8332 | 0.038138 | 0.06992 | 204.2724 | 0 | 209.178 | 100%
4872 | M10_D20_H13 | 7021 | 74.9864 | 49.4209 | 0.049018 | 0.089866 | 294.8499 | 0 | 209.178 | 100%
4873 | M11_D18_H1 | 7705 | 274.7325 | 70.6706 | 3.0586 | 5.5925 | 464.8511 | 0 | 209.178 | 100%
4874 | M7_D27_H14 | 4982 | 212.0971 | 70.8501 | 0.04587 | 0.084095 | 248.9586 | 0 | 209.178 | 100%
4875 | M2_D11_H16 | 1000 | 276.9372 | 102.1416 | 0.072224 | 0.13241 | 385.4319 | 0 | 209.178 | 100%
4876 | M5_D17_H15 | 3279 | 34.6799 | 23.4999 | 0.012683 | 0.023252 | 64.1682 | 0 | 209.178 | 100%
4877 | M9_D6_H16 | 5968 | 155.66 | 66.3644 | 0.032624 | 0.05981 | 185.378 | 0 | 209.178 | 100%
4878 | M8_D21_H15 | 5583 | 257.9111 | 94.7311 | 0.043383 | 0.079535 | 304.7809 | 0 | 209.178 | 100%
4879 | M4_D29_H12 | 2844 | 110.9494 | 156.0372 | 0.096958 | 0.17776 | 562.2398 | 0 | 209.178 | 100%
4880 | M3_D16_H19 | 1795 | 344.2958 | 75.2885 | 0.081801 | 0.14997 | 459.8889 | 0 | 209.178 | 100%
4881 | M6_D30_H14 | 4334 | 114.2144 | 40.375 | 0.02472 | 0.045319 | 164.3557 | 0 | 209.178 | 100%
4882 | M9_D24_H16 | 6400 | 176.6853 | 81.1097 | 0.03841 | 0.070419 | 248.1751 | 0 | 209.178 | 100%
4883 | M2_D21_H19 | 1243 | 334.9106 | 74.4907 | 2.2618 | 4.1356 | 301.6172 | 0 | 209.178 | 100%
4884 | M5_D13_H12 | 3180 | 125.6871 | 175.5657 | 0.096958 | 0.17776 | 564.3439 | 0 | 209.178 | 100%
4885 | M1_D21_H18 | 498 | 424.784 | 83.5299 | 2.5357 | 4.6363 | 334.1781 | 0 | 209.178 | 100%
4886 | M4_D30_H18 | 2874 | 129.0824 | 44.2527 | 0.035256 | 0.064636 | 190.3352 | 0 | 209.178 | 100%
4887 | M6_D19_H4 | 4060 | 267.7869 | 69.8214 | 2.991 | 5.4689 | 449.2343 | 0 | 209.178 | 100%
4888 | M3_D25_H15 | 2007 | 41.1594 | 36.7111 | 0.025091 | 0.046 | 136.731 | 0 | 209.178 | 100%
4889 | M12_D4_H13 | 8101 | 231.0552 | 138.4326 | 0.086358 | 0.16312 | 473.4896 | 0 | 209.178 | 100%
4890 | M5_D8_H14 | 3062 | -15.8833 | -14.3047 | -0.0067884 | -0.012445 | -42.402 | 0 | 209.178 | 100%
4891 | M10_D26_H16 | 7168 | 49.8156 | 17.6818 | 0.015446 | 0.028318 | 75.575 | 0 | 209.178 | 100%
4892 | M2_D24_H15 | 1311 | 304.2369 | 98.8986 | 0.096958 | 0.17776 | 526.4804 | 0 | 209.178 | 100%
4893 | M9_D19_H17 | 6281 | 361.2847 | 95.5961 | 0.054302 | 0.099553 | 341.1154 | 0 | 209.178 | 100%
4894 | M9_D30_H17 | 6545 | 296.112 | 105.9086 | 0.050928 | 0.093368 | 320.4424 | 0 | 209.178 | 100%
4895 | M1_D13_H17 | 305 | 327.227 | 58.9262 | 0.064149 | 0.11761 | 328.9606 | 0 | 209.178 | 100%
4896 | M12_D3_H16 | 8080 | 366.7417 | 122.3779 | 0.083216 | 0.15719 | 442.9249 | 0 | 209.178 | 100%
4897 | M4_D14_H16 | 2488 | -47.0961 | -24.0318 | -0.025589 | -0.046914 | -132.2583 | 0 | 209.178 | 100%
4898 | M8_D26_H12 | 5700 | 141.4761 | 95.633 | 0.043988 | 0.080645 | 293.1092 | 0 | 209.178 | 100%
4899 | M7_D12_H13 | 4621 | 299.8912 | 133.3049 | 0.062298 | 0.11421 | 355.0251 | 0 | 209.178 | 100%
4900 | M7_D13_H14 | 4646 | 128.8764 | 42.751 | 0.026691 | 0.048933 | 147.3846 | 0 | 209.178 | 100%
4901 | M12_D24_H16 | 8584 | 319.7543 | 57.2189 | 0.068938 | 0.13022 | 312.9103 | 0 | 209.178 | 100%
4902 | M8_D15_H14 | 5438 | 189.6731 | 90.795 | 0.036067 | 0.066123 | 249.2679 | 0 | 209.178 | 100%
4903 | M5_D9_H12 | 3084 | 52.8688 | 50.0813 | 0.02481 | 0.045484 | 145.9883 | 0 | 209.178 | 100%
4904 | M12_D16_H14 | 8390 | 350.3643 | 142.9155 | 0.096958 | 0.18314 | 538.2334 | 0 | 209.178 | 100%
4905 | M8_D18_H12 | 5508 | 176.4846 | 70.8965 | 0.046238 | 0.084769 | 311.7194 | 0 | 209.178 | 100%
4906 | M5_D1_H12 | 2892 | -27.7106 | -43.8543 | -0.027419 | -0.050268 | -151.5109 | 0 | 209.178 | 100%
4907 | M3_D24_H14 | 1982 | 33.0141 | 18.6468 | 0.020373 | 0.037351 | 111.351 | 0 | 209.178 | 100%
4908 | M4_D30_H12 | 2868 | 125.2426 | 155.1458 | 0.093379 | 0.1712 | 538.1406 | 0 | 209.178 | 100%
4909 | M5_D6_H13 | 3013 | -28.4263 | -41.9517 | -0.022443 | -0.041145 | -127.7754 | 0 | 209.178 | 100%
4910 | M6_D13_H15 | 3927 | 157.7529 | 69.4188 | 0.028957 | 0.053087 | 191.6128 | 0 | 209.178 | 100%
4911 | M7_D26_H14 | 4958 | 164.3578 | 58.9818 | 0.028067 | 0.051457 | 167.0515 | 0 | 209.178 | 100%
4912 | M8_D25_H13 | 5677 | 158.5168 | 60.7386 | 0.041237 | 0.075601 | 276.171 | 0 | 209.178 | 100%
4913 | M8_D28_H13 | 5749 | 228.5672 | 124.0182 | 0.053179 | 0.097494 | 365.9601 | 0 | 209.178 | 100%
4914 | M10_D3_H16 | 6616 | 87.9243 | 52.6521 | 0.025357 | 0.046488 | 156.1397 | 0 | 209.178 | 100%
4915 | M6_D25_H14 | 4214 | 233.0319 | 128.3754 | 0.05199 | 0.095315 | 353.1938 | 0 | 209.178 | 100%
4916 | M7_D3_H12 | 4404 | 329.3017 | 102.086 | 0.067139 | 0.12309 | 442.2238 | 0 | 209.178 | 100%
4917 | M9_D21_H14 | 6326 | -7.313 | -3.5331 | -0.0024271 | -0.0044496 | -12.9136 | 0 | 209.178 | 100%
4918 | M4_D27_H12 | 2796 | 32.3461 | 18.5672 | 0.016936 | 0.031049 | 75.5833 | 0 | 209.178 | 100%
4919 | M12_D16_H16 | 8392 | 362.0442 | 109.8847 | 0.078059 | 0.14744 | 416.5745 | 0 | 209.178 | 100%
4920 | M7_D23_H1 | 4873 | 480.5499 | 102.7947 | 3.5595 | 6.5084 | 659.1226 | 0 | 209.178 | 100%
4921 | M3_D9_H22 | 1630 | 368.5931 | 87.598 | 3.4879 | 6.3775 | 538.9157 | 0 | 209.178 | 100%
4922 | M5_D22_H14 | 3398 | 27.7588 | 34.7338 | 0.018053 | 0.033097 | 104.0304 | 0 | 209.178 | 100%
4923 | M3_D31_H13 | 2149 | 118.7986 | 76.8099 | 0.087871 | 0.1611 | 478.5643 | 0 | 209.178 | 100%
4924 | M12_D14_H21 | 8349 | 266.3223 | 48.3116 | 1.6656 | 3.1258 | 262.4878 | 0 | 209.178 | 100%
4925 | M7_D19_H15 | 4791 | 314.7331 | 123.2173 | 0.046336 | 0.08495 | 281.3588 | 0 | 209.178 | 100%
4926 | M11_D18_H16 | 7720 | 79.1753 | 33.2394 | 0.024063 | 0.044115 | 132.276 | 0 | 209.178 | 100%
4927 | M10_D8_H12 | 6732 | 172.7995 | 158.1432 | 0.096289 | 0.17653 | 556.5171 | 0 | 209.178 | 100%
4928 | M1_D31_H23 | 743 | 284.5769 | 61.6998 | 2.5253 | 4.6173 | 292.9857 | 0 | 209.178 | 100%
4929 | M11_D17_H23 | 7703 | 310.5675 | 77.6566 | 3.228 | 5.9022 | 552.9256 | 0 | 209.178 | 100%
4930 | M2_D8_H3 | 915 | 377.4879 | 79.5856 | 3.4011 | 6.2187 | 559.2541 | 0 | 209.178 | 100%
4931 | M11_D7_H13 | 7453 | 98.2151 | 108.8442 | 0.072802 | 0.13347 | 400.6241 | 0 | 209.178 | 100%
4932 | M6_D15_H16 | 3976 | 183.9222 | 35.7742 | 0.028614 | 0.052459 | 160.4911 | 0 | 209.178 | 100%
4933 | M12_D20_H13 | 8485 | 287.5926 | 121.2321 | 0.085447 | 0.1614 | 399.9476 | 0 | 209.178 | 100%
4934 | M3_D19_H19 | 1867 | 81.0813 | 19.6841 | 0.01877 | 0.034412 | 92.1648 | 0 | 209.178 | 100%
4935 | M2_D24_H18 | 1314 | 479.546 | 84.035 | 0.079934 | 0.14654 | 531.0407 | 0 | 209.178 | 100%
4936 | M9_D4_H24 | 5928 | 372.7316 | 93.9541 | 3.5782 | 6.5425 | 663.318 | 0 | 209.178 | 100%
4937 | M12_D7_H13 | 8173 | 313.6716 | 92.7664 | 0.084638 | 0.15987 | 384.4607 | 0 | 209.178 | 100%
4938 | M9_D20_H15 | 6303 | 89.7658 | 43.0954 | 0.021544 | 0.039496 | 119.5753 | 0 | 209.178 | 100%
4939 | M8_D11_H16 | 5344 | 158.0022 | 41.7786 | 0.027911 | 0.05117 | 181.2052 | 0 | 209.178 | 100%
4940 | M2_D27_H18 | 1386 | 308.8751 | 79.9154 | 0.062517 | 0.11462 | 332.653 | 0 | 209.178 | 100%
4941 | M10_D13_H12 | 6852 | 117.9322 | 73.7479 | 0.071791 | 0.13162 | 426.2918 | 0 | 209.178 | 100%
4942 | M6_D21_H5 | 4109 | 220.2427 | 53.5337 | 2.2437 | 4.1025 | 292.3098 | 0 | 209.178 | 100%
4943 | M9_D9_H17 | 6041 | 316.8675 | 112.2372 | 0.055139 | 0.10109 | 349.0553 | 0 | 209.178 | 100%
4944 | M1_D9_H16 | 208 | 233.7699 | 88.327 | 0.062048 | 0.11375 | 326.0281 | 0 | 209.178 | 100%
4945 | M5_D19_H9 | 3321 | 156.711 | 56.5258 | 0.077322 | 0.14176 | 419.1193 | 0 | 209.178 | 100%
4946 | M2_D14_H4 | 1060 | 368.7945 | 80.6208 | 3.4276 | 6.2671 | 518.5674 | 0 | 209.178 | 100%
4947 | M12_D29_H5 | 8693 | 315.5728 | 87.3649 | 2.9484 | 5.533 | 425.9058 | 0 | 209.178 | 100%
4948 | M3_D9_H21 | 1629 | 149.7942 | 34.0583 | 1.2737 | 2.329 | 148.2901 | 0 | 209.178 | 100%
4949 | M3_D12_H20 | 1700 | 254.0082 | 56.1938 | 2.0131 | 3.6809 | 277.3897 | 0 | 209.178 | 100%
4950 | M10_D10_H2 | 6770 | 215.0388 | 56.7282 | 2.5896 | 4.735 | 336.3247 | 0 | 209.178 | 100%
4951 | M3_D26_H16 | 2032 | 14.2148 | 9.7128 | 0.0066114 | 0.012121 | 34.5492 | 0 | 209.178 | 100%
4952 | M5_D4_H12 | 2964 | -32.1448 | -24.3974 | -0.021826 | -0.040015 | -94.5245 | 0 | 209.178 | 100%
4953 | M2_D15_H13 | 1093 | 316.1256 | 141.2432 | 0.091166 | 0.16714 | 434.3032 | 0 | 209.178 | 100%
4954 | M6_D9_H11 | 3827 | 10.1745 | 3.8619 | 0.0028483 | 0.0052219 | 18.4849 | 0 | 209.178 | 100%
4955 | M12_D25_H20 | 8612 | 256.1932 | 53.3384 | 1.7516 | 3.2871 | 214.5794 | 0 | 209.178 | 100%
4956 | M7_D20_H14 | 4814 | 291.0334 | 97.8467 | 0.050124 | 0.091893 | 287.5537 | 0 | 209.178 | 100%
4957 | M5_D24_H13 | 3445 | 10.4675 | 12.0885 | 0.0060887 | 0.011163 | 29.869 | 0 | 209.178 | 100%
4958 | M5_D10_H6 | 3102 | 132.8771 | 36.6356 | 0.043909 | 0.0805 | 204.4533 | 0 | 209.178 | 100%
4959 | M10_D28_H19 | 7219 | 380.6227 | 92.361 | 3.1207 | 5.7061 | 525.9454 | 0 | 209.178 | 100%
4960 | M6_D18_H17 | 4049 | 140.3245 | 59.9825 | 0.027651 | 0.050693 | 168.9583 | 0 | 209.178 | 100%
4961 | M1_D29_H4 | 676 | 302.0407 | 62.62 | 2.6158 | 4.7828 | 309.8777 | 0 | 209.178 | 100%
4962 | M6_D16_H4 | 3988 | 298.4629 | 65.2047 | 3.2857 | 6.0077 | 545.5677 | 0 | 209.178 | 100%
4963 | M9_D21_H16 | 6328 | 104.6341 | 34.8753 | 0.023112 | 0.042372 | 124.3179 | 0 | 209.178 | 100%
4964 | M11_D14_H18 | 7626 | 424.9854 | 105.7194 | 3.1767 | 5.8085 | 529.6911 | 0 | 209.178 | 100%
4965 | M2_D21_H20 | 1244 | 119.0516 | 24.9288 | 0.78945 | 1.4435 | 102.7268 | 0 | 209.178 | 100%
4966 | M7_D21_H17 | 4841 | 304.9958 | 91.2298 | 0.046939 | 0.086054 | 293.3743 | 0 | 209.178 | 100%
4967 | M6_D2_H11 | 3659 | 177.8503 | 73.3205 | 0.06481 | 0.11882 | 404.144 | 0 | 209.178 | 100%
4968 | M10_D26_H3 | 7155 | 231.9365 | 61.6858 | 2.8804 | 5.2667 | 357.995 | 0 | 209.178 | 100%
4969 | M3_D8_H16 | 1600 | -16.3287 | -8.114 | -0.0058104 | -0.010652 | -26.924 | 0 | 209.178 | 100%
4970 | M2_D7_H20 | 908 | 319.5547 | 65.213 | 2.2053 | 4.0323 | 282.8198 | 0 | 209.178 | 100%
4971 | M1_D3_H17 | 65 | 301.982 | 70.2107 | 0.052931 | 0.097039 | 263.3388 | 0 | 209.178 | 100%
4972 | M6_D19_H13 | 4069 | 24.5442 | 17.6287 | 0.0078721 | 0.014432 | 51.2498 | 0 | 209.178 | 100%
4973 | M7_D13_H12 | 4644 | 152.3313 | 60.7002 | 0.039183 | 0.071835 | 209.8665 | 0 | 209.178 | 100%
4974 | M9_D17_H6 | 6222 | 301.684 | 84.1417 | 3.0809 | 5.6333 | 439.174 | 0 | 209.178 | 100%
4975 | M6_D6_H16 | 3760 | 220.3129 | 97.2226 | 0.040308 | 0.073898 | 252.1945 | 0 | 209.178 | 100%
4976 | M5_D15_H23 | 3239 | 199.3432 | 54.6813 | 2.1434 | 3.919 | 386.3391 | 0 | 209.178 | 100%
4977 | M2_D17_H2 | 1130 | 389.764 | 80.5744 | 3.4447 | 6.2985 | 541.6796 | 0 | 209.178 | 100%
4978 | M6_D15_H11 | 3971 | 233.2847 | 82.5977 | 0.066393 | 0.12172 | 347.443 | 0 | 209.178 | 100%
4979 | M8_D16_H12 | 5460 | 213.0833 | 99.244 | 0.044282 | 0.081184 | 266.0151 | 0 | 209.178 | 100%
4980 | M2_D23_H2 | 1274 | 266.8686 | 55.8584 | 2.1806 | 3.9871 | 259.2617 | 0 | 209.178 | 100%
4981 | M1_D29_H14 | 686 | 229.4303 | 145.5258 | 0.096958 | 0.17776 | 521.4793 | 0 | 209.178 | 100%
4982 | M9_D22_H12 | 6348 | 58.2907 | 40.7332 | 0.03205 | 0.058758 | 197.4131 | 0 | 209.178 | 100%
4983 | M3_D10_H14 | 1646 | 93.6987 | 65.9895 | 0.067091 | 0.123 | 362.8168 | 0 | 209.178 | 100%
4984 | M3_D31_H22 | 2158 | 330.6737 | 77.059 | 3.2879 | 6.0117 | 507.8469 | 0 | 209.178 | 100%
4985 | M9_D16_H5 | 6197 | 344.7815 | 89.4526 | 3.6542 | 6.6816 | 701.5079 | 0 | 209.178 | 100%
4986 | M6_D22_H16 | 4144 | 197.906 | 48.6918 | 0.026901 | 0.049319 | 158.1676 | 0 | 209.178 | 100%
4987 | M5_D20_H11 | 3347 | 12.8071 | 21.2161 | 0.013433 | 0.024628 | 74.3666 | 0 | 209.178 | 100%
4988 | M5_D17_H19 | 3283 | 154.3594 | 42.9854 | 0.035922 | 0.065857 | 180.7585 | 0 | 209.178 | 100%
4989 | M2_D9_H6 | 942 | 356.6417 | 69.2615 | 3.0263 | 5.5335 | 379.5172 | 0 | 209.178 | 100%
4990 | M5_D25_H8 | 3464 | 50.9551 | 15.3602 | 0.020624 | 0.03781 | 91.4122 | 0 | 209.178 | 100%
4991 | M5_D11_H12 | 3132 | 26.2986 | 10.9494 | 0.0079048 | 0.014492 | 40.3659 | 0 | 209.178 | 100%
4992 | M8_D22_H14 | 5606 | 152.093 | 72.2679 | 0.032946 | 0.060402 | 216.7627 | 0 | 209.178 | 100%
4993 | M2_D20_H15 | 1215 | 291.7516 | 127.1621 | 0.081894 | 0.15014 | 455.3907 | 0 | 209.178 | 100%
4994 | M11_D25_H13 | 7885 | 214.1465 | 143.9971 | 0.096958 | 0.17776 | 543.5871 | 0 | 209.178 | 100%
4995 | M5_D10_H13 | 3109 | 30.5319 | 21.1221 | 0.01018 | 0.018663 | 53.4347 | 0 | 209.178 | 100%
4996 | M6_D14_H18 | 3954 | 264.1002 | 68.178 | 0.038433 | 0.070461 | 220.3406 | 0 | 209.178 | 100%
4997 | M9_D24_H12 | 6396 | 108.6361 | 102.833 | 0.051173 | 0.093817 | 328.1384 | 0 | 209.178 | 100%
4998 | M11_D3_H22 | 7366 | 345.6781 | 81.1966 | 3.3825 | 6.1846 | 601.2259 | 0 | 209.178 | 100%
4999 | M2_D12_H9 | 1017 | 75.582 | 27.1339 | 0.018654 | 0.034199 | 105.15 | 0 | 209.178 | 100%
5000 | M7_D6_H12 | 4476 | 331.8577 | 94.5713 | 0.058054 | 0.10643 | 331.6763 | 0 | 209.178 | 100%
5001 | M10_D7_H16 | 6712 | 93.8347 | 41.9647 | 0.027203 | 0.049872 | 166.7965 | 0 | 209.178 | 100%
5002 | M1_D28_H15 | 663 | 272.0941 | 138.645 | 0.096958 | 0.17776 | 513.7293 | 0 | 209.178 | 100%
5003 | M2_D24_H14 | 1310 | 181.4995 | 68.1313 | 0.065873 | 0.12077 | 363.0081 | 0 | 209.178 | 100%
5004 | M8_D29_H15 | 5775 | 252.8244 | 114.0434 | 0.043899 | 0.080482 | 297.6958 | 0 | 209.178 | 100%
5005 | M7_D29_H14 | 5030 | 195.1844 | 91.7151 | 0.040409 | 0.074084 | 279.7025 | 0 | 209.178 | 100%
5006 | M8_D1_H13 | 5101 | 98.97 | 58.5002 | 0.024679 | 0.045246 | 165.3756 | 0 | 209.178 | 100%
5007 | M5_D23_H10 | 3418 | 68.125 | 74.3257 | 0.046928 | 0.086035 | 253.0666 | 0 | 209.178 | 100%
5008 | M3_D12_H19 | 1699 | 273.6389 | 64.6954 | 0.063217 | 0.1159 | 319.6451 | 0 | 209.178 | 100%
5009 | M6_D18_H12 | 4044 | -3.0334 | -2.8472 | -0.0013372 | -0.0024514 | -8.3428 | 0 | 209.178 | 100%
5010 | M11_D30_H21 | 8013 | 229.5178 | 51.5078 | 1.8519 | 3.3861 | 222.4451 | 0 | 209.178 | 100%
5011 | M10_D23_H14 | 7094 | -2.8151 | -1.8833 | -0.0011614 | -0.0021293 | -6.9839 | 0 | 209.178 | 100%
5012 | M6_D1_H16 | 3640 | 105.1936 | 31.3045 | 0.019721 | 0.036155 | 106.8594 | 0 | 209.178 | 100%
5013 | M5_D13_H5 | 3173 | 280.2414 | 71.7492 | 3.4581 | 6.3229 | 435.4129 | 0 | 209.178 | 100%
5014 | M4_D21_H4 | 2644 | 263.3969 | 64.5599 | 3.0894 | 5.6488 | 512.8978 | 0 | 209.178 | 100%
5015 | M7_D9_H1 | 4537 | 431.3563 | 92.7793 | 3.5035 | 6.4059 | 641.1311 | 0 | 209.178 | 100%
5016 | M4_D14_H6 | 2478 | 94.6025 | 18.6191 | 0.90327 | 1.6516 | 119.7797 | 0 | 209.178 | 100%
5017 | M6_D9_H18 | 3834 | 207.3509 | 44.8226 | 0.028669 | 0.052559 | 175.9501 | 0 | 209.178 | 100%
5018 | M6_D14_H16 | 3952 | 162.8485 | 58.845 | 0.02621 | 0.048051 | 152.1348 | 0 | 209.178 | 100%
5019 | M10_D2_H4 | 6580 | 303.115 | 80.8688 | 3.6616 | 6.695 | 499.5889 | 0 | 209.178 | 100%
5020 | M10_D9_H13 | 6757 | 34.7957 | 27.6026 | 0.017315 | 0.031744 | 100.955 | 0 | 209.178 | 100%
5021 | M2_D7_H21 | 909 | 285.9593 | 58.0127 | 2.0753 | 3.7946 | 304.4609 | 0 | 209.178 | 100%
5022 | M6_D6_H11 | 3755 | 60.0014 | 41.6499 | 0.01995 | 0.036575 | 123.2769 | 0 | 209.178 | 100%
5023 | M5_D10_H23 | 3119 | 295.9439 | 73.6593 | 2.7183 | 4.9703 | 465.4926 | 0 | 209.178 | 100%
5024 | M8_D13_H6 | 5382 | 281.8153 | 73.6965 | 2.792 | 5.1051 | 399.4827 | 0 | 209.178 | 100%
5025 | M4_D22_H16 | 2680 | 2.2803 | 2.2415 | 0.0013917 | 0.0025515 | 7.4358 | 0 | 209.178 | 100%
5026 | M8_D13_H15 | 5391 | 180.276 | 91.0266 | 0.036171 | 0.066313 | 248.3945 | 0 | 209.178 | 100%
5027 | M4_D21_H18 | 2658 | 119.4515 | 31.7216 | 0.03581 | 0.065651 | 199.8581 | 0 | 209.178 | 100%
5028 | M12_D23_H16 | 8560 | 280.4028 | 61.5494 | 0.063677 | 0.12028 | 322.0486 | 0 | 209.178 | 100%
5029 | M11_D7_H5 | 7445 | 283.4665 | 74.5375 | 3.3904 | 6.1992 | 546.507 | 0 | 209.178 | 100%
5030 | M8_D11_H3 | 5331 | 342.3507 | 77.8221 | 3.4356 | 6.2819 | 609.3608 | 0 | 209.178 | 100%
5031 | M10_D25_H4 | 7132 | 219.1813 | 58.4761 | 2.7112 | 4.9573 | 348.4071 | 0 | 209.178 | 100%
5032 | M10_D18_H1 | 6961 | 273.5803 | 68.2933 | 2.9456 | 5.3859 | 387.7462 | 0 | 209.178 | 100%
5033 | M6_D30_H17 | 4337 | 179.678 | 49.2013 | 0.029416 | 0.053929 | 182.846 | 0 | 209.178 | 100%
5034 | M9_D21_H4 | 6316 | 239.8095 | 62.8961 | 2.9276 | 5.3529 | 429.1309 | 0 | 209.178 | 100%
5035 | M5_D6_H16 | 3016 | 4.6217 | 3.8403 | 0.0019251 | 0.0035294 | 10.8005 | 0 | 209.178 | 100%
5036 | M9_D28_H12 | 6492 | 103.5466 | 60.5488 | 0.042204 | 0.077375 | 219.9172 | 0 | 209.178 | 100%
5037 | M10_D17_H13 | 6949 | 122.5192 | 106.8479 | 0.065113 | 0.11937 | 362.5781 | 0 | 209.178 | 100%
5038 | M1_D22_H4 | 508 | 297.7855 | 61.6938 | 2.3395 | 4.2776 | 284.7065 | 0 | 209.178 | 100%
5039 | M10_D6_H16 | 6688 | 25.0717 | 9.6526 | 0.0085788 | 0.015728 | 51.9837 | 0 | 209.178 | 100%
5040 | M12_D15_H17 | 8369 | 353.6214 | 61.9825 | 0.06527 | 0.12329 | 355.4264 | 0 | 209.178 | 100%
5041 | M5_D2_H12 | 2916 | 51.4556 | 56.2486 | 0.035595 | 0.065257 | 190.104 | 0 | 209.178 | 100%
5042 | M11_D17_H14 | 7694 | 188.2823 | 88.7309 | 0.096958 | 0.17776 | 542.6375 | 0 | 209.178 | 100%
5043 | M2_D3_H14 | 806 | 203.3798 | 89.1467 | 0.096958 | 0.17776 | 529.6218 | 0 | 209.178 | 100%
5044 | M7_D2_H15 | 4383 | 263.5123 | 99.8455 | 0.041501 | 0.076086 | 292.4804 | 0 | 209.178 | 100%
5045 | M1_D8_H4 | 172 | 344.0404 | 74.0474 | 3.1908 | 5.8342 | 454.0625 | 0 | 209.178 | 100%
5046 | M12_D28_H4 | 8668 | 287.4623 | 85.8035 | 2.9831 | 5.5982 | 412.6885 | 0 | 209.178 | 100%
5047 | M10_D19_H17 | 7001 | 160.2563 | 49.4384 | 0.041755 | 0.076552 | 226.6607 | 0 | 209.178 | 100%
5048 | M6_D11_H12 | 3876 | 23.2888 | 15.603 | 0.0068318 | 0.012525 | 44.8152 | 0 | 209.178 | 100%
5049 | M1_D25_H4 | 580 | 359.0803 | 72.2602 | 2.9044 | 5.3105 | 451.6054 | 0 | 209.178 | 100%
5050 | M11_D17_H22 | 7702 | 340.0037 | 78.7749 | 3.1613 | 5.7803 | 544.248 | 0 | 209.178 | 100%
5051 | M4_D16_H15 | 2535 | 17.6729 | 18.1507 | 0.011136 | 0.020416 | 63.0234 | 0 | 209.178 | 100%
5052 | M5_D29_H10 | 3562 | 155.867 | 159.5191 | 0.096958 | 0.17776 | 555.376 | 0 | 209.178 | 100%
5053 | M12_D3_H22 | 8086 | 433.8624 | 85.0346 | 2.9369 | 5.5115 | 402.6624 | 0 | 209.178 | 100%
5054 | M2_D9_H13 | 949 | 273.6002 | 104.019 | 0.096958 | 0.17776 | 432.0292 | 0 | 209.178 | 100%
5055 | M11_D26_H19 | 7915 | 296.456 | 62.8839 | 2.0782 | 3.7999 | 268.797 | 0 | 209.178 | 100%
5056 | M8_D11_H13 | 5341 | 134.4208 | 52.0966 | 0.037143 | 0.068095 | 245.0215 | 0 | 209.178 | 100%
5057 | M9_D16_H12 | 6204 | 226.9667 | 163.9615 | 0.073312 | 0.13441 | 495.2262 | 0 | 209.178 | 100%
5058 | M5_D15_H11 | 3227 | 103.35 | 170.3375 | 0.096958 | 0.17776 | 548.3669 | 0 | 209.178 | 100%
5059 | M3_D22_H16 | 1936 | 3.4053 | 2.1083 | 0.0014609 | 0.0026782 | 6.7723 | 0 | 209.178 | 100%
5060 | M12_D15_H14 | 8366 | 331.7214 | 91.492 | 0.096958 | 0.18314 | 531.6388 | 0 | 209.178 | 100%
5061 | M5_D10_H10 | 3106 | 224.8647 | 162.1919 | 0.096958 | 0.17776 | 478.7507 | 0 | 209.178 | 100%
5062 | M4_D1_H15 | 2175 | 97.1821 | 78.4509 | 0.049947 | 0.091569 | 279.3492 | 0 | 209.178 | 100%
5063 | M5_D17_H13 | 3277 | -15.8558 | -14.027 | -0.0077094 | -0.014134 | -38.3804 | 0 | 209.178 | 100%
5064 | M10_D27_H14 | 7190 | -6.6186 | -4.1584 | -0.0041158 | -0.0075456 | -24.125 | 0 | 209.178 | 100%
5065 | M11_D1_H13 | 7309 | 158.3716 | 114.5184 | 0.080009 | 0.14668 | 383.649 | 0 | 209.178 | 100%
5066 | M12_D18_H16 | 8440 | 316.6411 | 100.6602 | 0.071619 | 0.13528 | 374.498 | 0 | 209.178 | 100%
5067 | M2_D16_H17 | 1121 | 244.2461 | 48.7607 | 0.047284 | 0.086687 | 219.2215 | 0 | 209.178 | 100%
5068 | M5_D3_H1 | 2929 | 215.5474 | 56.6026 | 2.6613 | 4.8661 | 321.8987 | 0 | 209.178 | 100%
5069 | M1_D20_H14 | 470 | 264.4555 | 86.9056 | 0.087283 | 0.16002 | 424.3167 | 0 | 209.178 | 100%
5070 | M11_D1_H17 | 7313 | 269.5363 | 88.3862 | 0.076004 | 0.13934 | 522.3124 | 0 | 209.178 | 100%
5071 | M3_D18_H16 | 1840 | 44.5522 | 26.1832 | 0.018309 | 0.033566 | 95.0411 | 0 | 209.178 | 100%
5072 | M2_D28_H10 | 1402 | 78.2344 | 38.0072 | 0.023402 | 0.042904 | 130.6423 | 0 | 209.178 | 100%
5073 | M12_D22_H22 | 8542 | 460.0399 | 83.2843 | 3.1284 | 5.8708 | 489.5867 | 0 | 209.178 | 100%
5074 | M5_D19_H18 | 3330 | 96.4864 | 30.2261 | 0.028226 | 0.051747 | 145.0022 | 0 | 209.178 | 100%
5075 | M6_D30_H3 | 4323 | 317.6889 | 78.8719 | 3.093 | 5.6554 | 523.4627 | 0 | 209.178 | 100%
5076 | M11_D30_H3 | 7995 | 261.6463 | 71.4116 | 3.0479 | 5.573 | 416.5998 | 0 | 209.178 | 100%
5077 | M9_D18_H5 | 6245 | 314.468 | 79.7161 | 3.1992 | 5.8495 | 434.3502 | 0 | 209.178 | 100%
5078 | M9_D21_H17 | 6329 | 220.5674 | 60.6452 | 0.041691 | 0.076434 | 223.2658 | 0 | 209.178 | 100%
5079 | M8_D2_H15 | 5127 | 271.7632 | 103.1529 | 0.042684 | 0.078255 | 261.9053 | 0 | 209.178 | 100%
5080 | M6_D29_H12 | 4308 | 125.0717 | 35.4009 | 0.02233 | 0.040938 | 126.6847 | 0 | 209.178 | 100%
5081 | M9_D10_H12 | 6060 | 149.7535 | 134.8557 | 0.061692 | 0.1131 | 404.8229 | 0 | 209.178 | 100%
5082 | M2_D22_H16 | 1264 | 105.7061 | 35.9665 | 0.026196 | 0.048026 | 124.3747 | 0 | 209.178 | 100%
5083 | M3_D29_H19 | 2107 | 39.2265 | 10.9778 | 0.010851 | 0.019893 | 49.4699 | 0 | 209.178 | 100%
5084 | M7_D19_H12 | 4788 | 261.213 | 131.4339 | 0.052611 | 0.096453 | 310.9345 | 0 | 209.178 | 100%
5085 | M3_D7_H13 | 1573 | 59.6385 | 56.2352 | 0.035657 | 0.065372 | 188.3723 | 0 | 209.178 | 100%
5086 | M10_D26_H1 | 7153 | 242.5511 | 63.937 | 2.8595 | 5.2284 | 352.7096 | 0 | 209.178 | 100%
5087 | M11_D8_H15 | 7479 | 209.7575 | 109.2742 | 0.078521 | 0.14396 | 381.824 | 0 | 209.178 | 100%
5088 | M1_D12_H16 | 280 | 247.1554 | 56.4079 | 0.053922 | 0.098856 | 240.0989 | 0 | 209.178 | 100%
5089 | M5_D1_H16 | 2896 | 14.7186 | 10.8034 | 0.0067219 | 0.012323 | 36.4979 | 0 | 209.178 | 100%
5090 | M8_D31_H16 | 5824 | 379.3685 | 71.6148 | 0.047052 | 0.086261 | 284.6961 | 0 | 209.178 | 100%
5091 | M5_D16_H13 | 3253 | -18.3941 | -36.1996 | -0.018364 | -0.033668 | -102.4455 | 0 | 209.178 | 100%
5092 | M8_D12_H14 | 5366 | 91.3507 | 53.5937 | 0.023666 | 0.043389 | 160.5651 | 0 | 209.178 | 100%
5093 | M11_D19_H17 | 7745 | 363.0093 | 107.6185 | 0.081829 | 0.15002 | 565.0114 | 0 | 209.178 | 100%
5094 | M1_D17_H22 | 406 | 504.8717 | 93.4634 | 3.4217 | 6.2565 | 524.29 | 0 | 209.178 | 100%
5095 | M3_D17_H16 | 1816 | 1.2699 | 0.60911 | 0.0006535 | 0.0011981 | 3.3399 | 0 | 209.178 | 100%
5096 | M4_D9_H16 | 2368 | -19.9437 | -16.3112 | -0.010544 | -0.019331 | -56.4681 | 0 | 209.178 | 100%
5097 | M7_D30_H1 | 5041 | 418.5544 | 89.2815 | 3.3692 | 6.1603 | 578.6518 | 0 | 209.178 | 100%
5098 | M9_D27_H12 | 6468 | 69.0506 | 62.4539 | 0.032586 | 0.05974 | 173.4147 | 0 | 209.178 | 100%
5099 | M7_D20_H3 | 4803 | 421.3978 | 97.8264 | 3.5764 | 6.5392 | 645.1248 | 0 | 209.178 | 100%
5100 | M10_D2_H1 | 6577 | 320.7171 | 84.6685 | 3.5585 | 6.5066 | 630.7205 | 0 | 209.178 | 100%
5101 | M6_D1_H11 | 3635 | 3.6264 | 1.6199 | 0.001198 | 0.0021963 | 6.0925 | 0 | 209.178 | 100%
5102 | M5_D31_H8 | 3608 | 22.3743 | 9.9895 | 0.0084915 | 0.015568 | 40.0644 | 0 | 209.178 | 100%
5103 | M2_D26_H24 | 1368 | 270.7903 | 57.4002 | 2.354 | 4.3041 | 288.2365 | 0 | 209.178 | 100%
5104 | M2_D10_H20 | 980 | 158.7043 | 32.5416 | 1.1512 | 2.1049 | 148.0676 | 0 | 209.178 | 100%
5105 | M7_D17_H15 | 4743 | 358.0595 | 125.3787 | 0.048257 | 0.088471 | 353.1999 | 0 | 209.178 | 100%
5106 | M3_D11_H13 | 1669 | 209.8168 | 127.6699 | 0.083144 | 0.15243 | 455.8888 | 0 | 209.178 | 100%
5107 | M9_D17_H14 | 6230 | 121.3786 | 68.9613 | 0.027899 | 0.051149 | 196.1556 | 0 | 209.178 | 100%
5108 | M6_D16_H11 | 3995 | 111.4592 | 36.8701 | 0.035733 | 0.065511 | 220.8398 | 0 | 209.178 | 100%
5109 | M1_D29_H3 | 675 | 294.0886 | 61.6586 | 2.5936 | 4.7423 | 300.651 | 0 | 209.178 | 100%
5110 | M3_D19_H17 | 1865 | 10.9932 | 4.5772 | 0.0035258 | 0.0064639 | 17.7646 | 0 | 209.178 | 100%
5111 | M8_D11_H17 | 5345 | 304.7187 | 68.0837 | 0.046557 | 0.085354 | 292.0238 | 0 | 209.178 | 100%
5112 | M10_D24_H21 | 7125 | 308.0195 | 77.6048 | 2.7194 | 4.9723 | 374.1153 | 0 | 209.178 | 100%
5113 | M8_D4_H15 | 5175 | 260.8823 | 77.7964 | 0.041048 | 0.075255 | 292.9227 | 0 | 209.178 | 100%
5114 | M1_D4_H16 | 88 | 307.5849 | 85.514 | 0.064486 | 0.11822 | 294.8755 | 0 | 209.178 | 100%
5115 | M2_D9_H24 | 960 | 367.4235 | 80.2554 | 3.4524 | 6.3126 | 485.0496 | 0 | 209.178 | 100%
5116 | M1_D30_H3 | 699 | 314.5209 | 66.0885 | 2.8331 | 5.1802 | 328.6604 | 0 | 209.178 | 100%
5117 | M4_D10_H12 | 2388 | 119.3029 | 157.1888 | 0.096958 | 0.17776 | 532.3385 | 0 | 209.178 | 100%
5118 | M1_D15_H15 | 351 | 327.9052 | 141.0551 | 0.09231 | 0.16924 | 494.3531 | 0 | 209.178 | 100%
5119 | M11_D3_H16 | 7360 | 85.2026 | 25.0479 | 0.027879 | 0.051112 | 153.9799 | 0 | 209.178 | 100%
5120 | M1_D11_H15 | 255 | 332.0615 | 128.7689 | 0.091822 | 0.16834 | 419.1272 | 0 | 209.178 | 100%
5121 | M4_D4_H15 | 2247 | -13.9559 | -16.2094 | -0.0099106 | -0.018169 | -51.8095 | 0 | 209.178 | 100%
5122 | M5_D24_H15 | 3447 | 24.1293 | 23.1077 | 0.011123 | 0.020392 | 55.2078 | 0 | 209.178 | 100%
5123 | M1_D10_H14 | 230 | 322.6159 | 146.0343 | 0.096958 | 0.17776 | 513.75 | 0 | 209.178 | 100%
5124 | M7_D27_H12 | 4980 | 163.015 | 62.4595 | 0.041622 | 0.076307 | 221.906 | 0 | 209.178 | 100%
5125 | M8_D10_H12 | 5316 | 239.3449 | 91.2125 | 0.061175 | 0.11215 | 336.7427 | 0 | 209.178 | 100%
5126 | M9_D5_H16 | 5944 | 126.055 | 56.0936 | 0.026817 | 0.049165 | 169.7193 | 0 | 209.178 | 100%
5127 | M9_D5_H5 | 5933 | 308.459 | 81.3186 | 3.5142 | 6.4255 | 548.1345 | 0 | 209.178 | 100%
5128 | M11_D6_H22 | 7438 | 305.5907 | 76.0703 | 3.0917 | 5.6531 | 481.4929 | 0 | 209.178 | 100%
5129 | M2_D2_H17 | 785 | 145.2512 | 29.817 | 0.029322 | 0.053756 | 134.657 | 0 | 209.178 | 100%
5130 | M6_D26_H15 | 4239 | 190.1168 | 86.4115 | 0.032881 | 0.060283 | 229.0204 | 0 | 209.178 | 100%
5131 | M11_D4_H19 | 7387 | 190.7887 | 42.5447 | 1.5146 | 2.7695 | 202.4107 | 0 | 209.178 | 100%
5132 | M9_D8_H16 | 6016 | 146.3026 | 47.2648 | 0.030786 | 0.05644 | 200.0968 | 0 | 209.178 | 100%
5133 | M9_D29_H9 | 6513 | 155.3156 | 48.0195 | 0.054193 | 0.099353 | 320.7872 | 0 | 209.178 | 100%
5134 | M9_D30_H14 | 6542 | 96.3559 | 68.8773 | 0.02954 | 0.054156 | 197.5685 | 0 | 209.178 | 100%
5135 | M12_D21_H15 | 8511 | 57.4374 | 15.2269 | 0.014824 | 0.028002 | 66.4307 | 0 | 209.178 | 100%
5136 | M10_D29_H3 | 7227 | 262.3797 | 71.5301 | 3.3396 | 6.1062 | 527.5318 | 0 | 209.178 | 100%
5137 | M1_D1_H16 | 16 | 284.3746 | 68.9462 | 0.049575 | 0.090888 | 221.5104 | 0 | 209.178 | 100%
5138 | M3_D16_H18 | 1794 | 232.2237 | 54.2269 | 0.059822 | 0.10967 | 334.2071 | 0 | 209.178 | 100%
5139 | M12_D3_H15 | 8079 | 335.841 | 149.7414 | 0.096958 | 0.18314 | 525.2432 | 0 | 209.178 | 100%
5140 | M5_D11_H11 | 3131 | 19.9847 | 8.9525 | 0.0069677 | 0.012774 | 34.6815 | 0 | 209.178 | 100%
5141 | M1_D18_H16 | 424 | 263.6403 | 80.0609 | 0.060289 | 0.11053 | 278.0806 | 0 | 209.178 | 100%
5142 | M4_D24_H14 | 2726 | 45.6001 | 57.3961 | 0.036464 | 0.06685 | 209.9905 | 0 | 209.178 | 100%
5143 | M11_D6_H15 | 7431 | 198.7312 | 144.2934 | 0.096958 | 0.17776 | 555.2025 | 0 | 209.178 | 100%
5144 | M1_D7_H14 | 158 | 194.0659 | 121.2887 | 0.084084 | 0.15415 | 450.9854 | 0 | 209.178 | 100%
5145 | M5_D27_H14 | 3518 | 41.9067 | 23.7499 | 0.017581 | 0.032233 | 108.1371 | 0 | 209.178 | 100%
5146 | M6_D20_H11 | 4091 | 68.669 | 49.9649 | 0.023845 | 0.043717 | 148.5429 | 0 | 209.178 | 100%
5147 | M2_D13_H13 | 1045 | 98.2033 | 72.1622 | 0.046344 | 0.084963 | 255.9551 | 0 | 209.178 | 100%
5148 | M3_D17_H7 | 1807 | 302.6423 | 61.4188 | 2.7494 | 5.0271 | 377.9933 | 0 | 209.178 | 100%
5149 | M9_D18_H4 | 6244 | 300.0475 | 74.9357 | 3.0336 | 5.5468 | 438.8208 | 0 | 209.178 | 100%
5150 | M1_D16_H17 | 377 | 302.0512 | 70.9909 | 0.052085 | 0.095489 | 270.8997 | 0 | 209.178 | 100%
5151 | M5_D26_H11 | 3491 | -57.7119 | -24.6375 | -0.02143 | -0.039289 | -105.8896 | 0 | 209.178 | 100%
5152 | M8_D7_H2 | 5234 | 453.399 | 94.6398 | 3.4982 | 6.3963 | 652.3689 | 0 | 209.178 | 100%
5153 | M7_D11_H16 | 4600 | 244.158 | 92.4798 | 0.042301 | 0.077553 | 268.7826 | 0 | 209.178 | 100%
5154 | M12_D31_H1 | 8737 | 356.2243 | 96.4182 | 3.4211 | 6.4202 | 381.5502 | 0 | 209.178 | 100%
5155 | M11_D7_H4 | 7444 | 259.1287 | 71.4762 | 3.3189 | 6.0685 | 504.2878 | 0 | 209.178 | 100%
5156 | M1_D19_H18 | 450 | 278.2678 | 47.3542 | 1.7814 | 3.2572 | 211.4679 | 0 | 209.178 | 100%
5157 | M3_D20_H15 | 1887 | 79.3297 | 71.458 | 0.047055 | 0.086267 | 248.7846 | 0 | 209.178 | 100%
5158 | M3_D23_H14 | 1958 | 54.9106 | 26.3821 | 0.025232 | 0.046258 | 113.9102 | 0 | 209.178 | 100%
5159 | M4_D16_H20 | 2540 | 123.5837 | 31.1994 | 1.1284 | 2.0631 | 154.5388 | 0 | 209.178 | 100%
5160 | M6_D2_H15 | 3663 | 55.2305 | 17.0782 | 0.013663 | 0.02505 | 87.8184 | 0 | 209.178 | 100%
5161 | M9_D12_H22 | 6118 | 440.5637 | 97.0142 | 2.9379 | 5.3718 | 523.9797 | 0 | 209.178 | 100%
5162 | M5_D18_H16 | 3304 | 36.5421 | 15.7708 | 0.01207 | 0.022128 | 57.306 | 0 | 209.178 | 100%
5163 | M2_D26_H17 | 1361 | 195.4609 | 59.9709 | 0.04598 | 0.084296 | 244.6822 | 0 | 209.178 | 100%
5164 | M6_D2_H23 | 3671 | 140.3476 | 28.3304 | 1.1659 | 2.1318 | 165.3829 | 0 | 209.178 | 100%
5165 | M4_D18_H20 | 2588 | 94.9864 | 24.8618 | 0.88872 | 1.625 | 114.184 | 0 | 209.178 | 100%
5166 | M5_D8_H24 | 3072 | 323.1201 | 79.1177 | 3.2196 | 5.8868 | 479.4899 | 0 | 209.178 | 100%
5167 | M3_D28_H16 | 2080 | 2.0207 | 1.4736 | 0.00102 | 0.0018699 | 5.0377 | 0 | 209.178 | 100%
5168 | M5_D21_H19 | 3379 | 152.8515 | 46.0417 | 0.038191 | 0.070017 | 226.2163 | 0 | 209.178 | 100%
5169 | M9_D21_H12 | 6324 | -18.5121 | -10.6896 | -0.0078003 | -0.014301 | -40.2618 | 0 | 209.178 | 100%
5170 | M10_D2_H2 | 6578 | 315.6468 | 82.7463 | 3.6145 | 6.609 | 639.4095 | 0 | 209.178 | 100%
5171 | M1_D5_H19 | 115 | 261.0709 | 42.6996 | 1.5779 | 2.8851 | 185.5424 | 0 | 209.178 | 100%
5172 | M12_D29_H17 | 8705 | 384.0363 | 84.109 | 0.075279 | 0.14219 | 447.1906 | 0 | 209.178 | 100%
5173 | M3_D3_H16 | 1480 | -24.9347 | -9.875 | -0.010538 | -0.01932 | -55.2685 | 0 | 209.178 | 100%
5174 | M3_D23_H1 | 1945 | 251.0224 | 67.3546 | 3.0866 | 5.6437 | 463.53 | 0 | 209.178 | 100%
5175 | M10_D19_H2 | 6986 | 287.1579 | 73.9347 | 3.3608 | 6.145 | 529.5377 | 0 | 209.178 | 100%
5176 | M11_D5_H3 | 7395 | 202.5749 | 54.4103 | 2.567 | 4.6937 | 390.6868 | 0 | 209.178 | 100%
5177 | M4_D23_H12 | 2700 | 92.1091 | 155.6722 | 0.096172 | 0.17631 | 540.4481 | 0 | 209.178 | 100%
5178 | M4_D8_H1 | 2329 | 232.7361 | 65.2311 | 2.9795 | 5.4479 | 398.9347 | 0 | 209.178 | 100%
5179 | M3_D24_H12 | 1980 | 146.4517 | 86.5544 | 0.091683 | 0.16808 | 498.2623 | 0 | 209.178 | 100%
5180 | M3_D14_H17 | 1745 | 8.9191 | 4.3924 | 0.0033273 | 0.0061 | 16.4018 | 0 | 209.178 | 100%
5181 | M10_D11_H12 | 6804 | 179.1751 | 124.034 | 0.076071 | 0.13946 | 389.3891 | 0 | 209.178 | 100%
5182 | M5_D3_H13 | 2941 | -60.9623 | -63.275 | -0.040638 | -0.074503 | -184.0704 | 0 | 209.178 | 100%
5183 | M8_D16_H17 | 5465 | 468.7268 | 124.9571 | 0.059271 | 0.10866 | 363.6023 | 0 | 209.178 | 100%
5184 | M5_D31_H18 | 3618 | 276.8795 | 85.4459 | 0.050136 | 0.091916 | 270.3181 | 0 | 209.178 | 100%
5185 | M6_D18_H24 | 4056 | 321.1183 | 83.5836 | 2.991 | 5.4689 | 445.1262 | 0 | 209.178 | 100%
5186 | M11_D9_H17 | 7505 | 271.3681 | 58.9955 | 0.056125 | 0.1029 | 292.029 | 0 | 209.178 | 100%
5187 | M3_D7_H1 | 1561 | 249.473 | 57.4704 | 2.3785 | 4.3489 | 285.2224 | 0 | 209.178 | 100%
5188 | M6_D16_H16 | 4000 | 82.331 | 20.9673 | 0.016863 | 0.030915 | 102.4788 | 0 | 209.178 | 100%
5189 | M10_D14_H17 | 6881 | 178.1132 | 64.2223 | 0.046448 | 0.085154 | 254.8407 | 0 | 209.178 | 100%
5190 | M4_D17_H18 | 2562 | 104.1369 | 38.5882 | 0.033378 | 0.061192 | 173.4786 | 0 | 209.178 | 100%
5191 | M3_D7_H21 | 1581 | 73.831 | 17.4361 | 0.6305 | 1.1528 | 78.9488 | 0 | 209.178 | 100%
5192 | M6_D13_H11 | 3923 | 32.6134 | 18.9624 | 0.0091002 | 0.016684 | 58.3452 | 0 | 209.178 | 100%
5193 | M12_D24_H14 | 8582 | 332.7707 | 76.6014 | 0.096958 | 0.18314 | 442.2779 | 0 | 209.178 | 100%
5194 | M4_D24_H13 | 2725 | 4.4644 | 6.0805 | 0.0039155 | 0.0071785 | 22.3057 | 0 | 209.178 | 100%
5195 | M12_D25_H15 | 8607 | 81.1062 | 27.9801 | 0.020026 | 0.037827 | 80.397 | 0 | 209.178 | 100%
5196 | M10_D26_H2 | 7154 | 239.3904 | 63.0848 | 2.8999 | 5.3022 | 358.3048 | 0 | 209.178 | 100%
5197 | M3_D29_H14 | 2102 | 45.1671 | 39.5599 | 0.030433 | 0.055794 | 135.3247 | 0 | 209.178 | 100%
5198 | M1_D27_H17 | 641 | 249.0246 | 42.75 | 0.046838 | 0.085871 | 251.318 | 0 | 209.178 | 100%
5199 | M11_D19_H6 | 7734 | 312.573 | 73.4329 | 2.8667 | 5.2417 | 398.7878 | 0 | 209.178 | 100%
5200 | M10_D19_H6 | 6990 | 220.5177 | 55.3986 | 2.6136 | 4.7788 | 317.1341 | 0 | 209.178 | 100%
5201 | M2_D1_H17 | 761 | 238.219 | 67.9432 | 0.054348 | 0.099638 | 283.0925 | 0 | 209.178 | 100%
5202 | M6_D21_H11 | 4115 | 17.4481 | 10.102 | 0.0047046 | 0.0086251 | 26.1405 | 0 | 209.178 | 100%
5203 | M8_D29_H12 | 5772 | 257.1931 | 158.5358 | 0.06675 | 0.12238 | 444.5955 | 0 | 209.178 | 100%
5204 | M9_D4_H14 | 5918 | 46.4497 | 37.5624 | 0.017239 | 0.031604 | 114.3725 | 0 | 209.178 | 100%
5205 | M10_D2_H3 | 6579 | 305.1052 | 81.3802 | 3.6457 | 6.6659 | 643.7777 | 0 | 209.178 | 100%
5206 | M8_D9_H12 | 5292 | 211.283 | 106.0778 | 0.050639 | 0.092838 | 297.1252 | 0 | 209.178 | 100%
5207 | M12_D28_H17 | 8681 | 403.9275 | 101.0438 | 0.080534 | 0.15212 | 487.8983 | 0 | 209.178 | 100%
5208 | M5_D2_H2 | 2906 | 250.2431 | 67.471 | 3.291 | 6.0174 | 507.3837 | 0 | 209.178 | 100%
5209 | M3_D29_H15 | 2103 | 20.4217 | 15.6708 | 0.012095 | 0.022174 | 53.5617 | 0 | 209.178 | 100%
5210 | M4_D12_H18 | 2442 | 96.8073 | 27.505 | 0.026533 | 0.048643 | 131.5379 | 0 | 209.178 | 100%
5211 | M1_D8_H18 | 186 | 454.288 | 92.6719 | 3.0153 | 5.5133 | 448.4648 | 0 | 209.178 | 100%
5212 | M10_D13_H17 | 6857 | 159.4673 | 40.9493 | 0.040863 | 0.074915 | 235.2585 | 0 | 209.178 | 100%
5213 | M11_D2_H16 | 7336 | 75.7817 | 21.3172 | 0.021749 | 0.039872 | 102.7761 | 0 | 209.178 | 100%
5214 | M3_D10_H18 | 1650 | 252.7842 | 61.9806 | 0.068649 | 0.12586 | 413.4334 | 0 | 209.178 | 100%
5215 | M5_D2_H16 | 2920 | 7.5726 | 5.1708 | 0.0033286 | 0.0061025 | 17.1491 | 0 | 209.178 | 100%
5216 | M12_D14_H18 | 8346 | 550.6516 | 99.6895 | 3.2853 | 6.1654 | 538.4148 | 0 | 209.178 | 100%
5217 | M5_D2_H13 | 2917 | -7.2297 | -6.6605 | -0.0042383 | -0.0077703 | -22.7361 | 0 | 209.178 | 100%
5218 | M5_D13_H11 | 3179 | 129.2589 | 162.6289 | 0.094948 | 0.17407 | 547.7222 | 0 | 209.178 | 100%
5219 | M6_D22_H17 | 4145 | 246.2435 | 57.1702 | 0.031657 | 0.058037 | 186.8095 | 0 | 209.178 | 100%
5220 | M4_D6_H16 | 2296 | 22.2426 | 8.3772 | 0.0068754 | 0.012605 | 32.4713 | 0 | 209.178 | 100%
5221 | M2_D22_H24 | 1272 | 269.844 | 54.9013 | 2.1427 | 3.9178 | 253.7843 | 0 | 209.178 | 100%
5222 | M7_D28_H14 | 5006 | 57.377 | 26.2523 | 0.016534 | 0.030313 | 106.6334 | 0 | 209.178 | 100%
5223 | M2_D9_H15 | 951 | 172.8728 | 53.6561 | 0.052652 | 0.096529 | 235.0805 | 0 | 209.178 | 100%
5224 | M7_D30_H3 | 5043 | 388.1848 | 85.3293 | 3.4729 | 6.35 | 622.3402 | 0 | 209.178 | 100%
5225 | M1_D9_H6 | 198 | 427.6535 | 87.9709 | 3.4986 | 6.3971 | 462.6333 | 0 | 209.178 | 100%
5226 | M10_D24_H24 | 7128 | 192.4124 | 48.4473 | 2.0865 | 3.815 | 254.9204 | 0 | 209.178 | 100%
5227 | M8_D19_H15 | 5535 | 232.6753 | 100.7705 | 0.041913 | 0.07684 | 293.9816 | 0 | 209.178 | 100%
5228 | M1_D25_H13 | 589 | 299.8975 | 144.637 | 0.096958 | 0.17776 | 443.087 | 0 | 209.178 | 100%
5229 | M10_D30_H16 | 7264 | 71.0513 | 35.4348 | 0.022478 | 0.041209 | 131.3125 | 0 | 209.178 | 100%
5230 | M4_D14_H4 | 2476 | 245.4435 | 57.7655 | 2.6768 | 4.8943 | 333.9274 | 0 | 209.178 | 100%
5231 | M2_D6_H14 | 878 | 237.1254 | 145.7472 | 0.094502 | 0.17325 | 528.1521 | 0 | 209.178 | 100%
5232 | M12_D24_H17 | 8585 | 381.3721 | 59.2674 | 0.069635 | 0.13153 | 347.0629 | 0 | 209.178 | 100%
5233 | M8_D24_H5 | 5645 | 349.3004 | 80.828 | 3.5659 | 6.5201 | 628.7085 | 0 | 209.178 | 100%
5234 | M3_D13_H14 | 1718 | 26.9922 | 29.0905 | 0.019065 | 0.034953 | 102.503 | 0 | 209.178 | 100%
5235 | M5_D19_H5 | 3317 | 164.9913 | 40.4719 | 2.0905 | 3.8224 | 267.6835 | 0 | 209.178 | 100%
5236 | M9_D9_H12 | 6036 | 140.9388 | 125.0944 | 0.061181 | 0.11216 | 399.7817 | 0 | 209.178 | 100%
5237 | M8_D1_H2 | 5090 | 399.3559 | 87.6503 | 3.439 | 6.288 | 603.8738 | 0 | 209.178 | 100%
5238 | M6_D21_H1 | 4105 | 370.6036 | 84.3744 | 3.1158 | 5.6971 | 499.7308 | 0 | 209.178 | 100%
5239 | M5_D4_H16 | 2968 | -51.1832 | -25.7815 | -0.021227 | -0.038916 | -95.147 | 0 | 209.178 | 100%
5240 | M1_D25_H17 | 593 | 322.4941 | 76.6007 | 0.062203 | 0.11404 | 292.9956 | 0 | 209.178 | 100%
5241 | M3_D11_H17 | 1673 | 48.3611 | 16.7265 | 0.012961 | 0.023761 | 66.2058 | 0 | 209.178 | 100%
5242 | M12_D2_H16 | 8056 | 389.0528 | 127.8151 | 0.088725 | 0.16759 | 476.052 | 0 | 209.178 | 100%
5243 | M12_D7_H17 | 8177 | 419.5705 | 82.846 | 0.077296 | 0.146 | 500.7778 | 0 | 209.178 | 100%
5244 | M11_D21_H17 | 7793 | 309.5545 | 60.6385 | 0.072296 | 0.13254 | 517.9142 | 0 | 209.178 | 100%
5245 | M11_D26_H18 | 7914 | 424.1653 | 99.3326 | 3.034 | 5.5475 | 461.184 | 0 | 209.178 | 100%
5246 | M5_D30_H16 | 3592 | 72.6718 | 44.577 | 0.020102 | 0.036855 | 116.7382 | 0 | 209.178 | 100%
5247 | M5_D29_H24 | 3576 | 326.9793 | 88.7228 | 3.5863 | 6.5574 | 624.7945 | 0 | 209.178 | 100%
5248 | M9_D18_H14 | 6254 | 149.8217 | 78.168 | 0.033097 | 0.060678 | 234.375 | 0 | 209.178 | 100%
5249 | M2_D23_H18 | 1290 | 333.0893 | 67.4008 | 0.059573 | 0.10922 | 278.8652 | 0 | 209.178 | 100%
5250 | M9_D18_H17 | 6257 | 432.5712 | 132.4569 | 0.060365 | 0.11067 | 402.439 | 0 | 209.178 | 100%
5251 | M12_D16_H17 | 8393 | 377.046 | 86.7749 | 0.065989 | 0.12465 | 392.1192 | 0 | 209.178 | 100%
5252 | M4_D28_H18 | 2826 | 128.8396 | 36.7243 | 0.034743 | 0.063696 | 184.4075 | 0 | 209.178 | 100%
5253 | M1_D31_H16 | 736 | 292.9507 | 119.44 | 0.082447 | 0.15115 | 414.6662 | 0 | 209.178 | 100%
5254 | M4_D17_H4 | 2548 | 272.5239 | 74.3655 | 3.5256 | 6.4463 | 599.8461 | 0 | 209.178 | 100%
5255 | M4_D22_H14 | 2678 | -15.6763 | -25.2356 | -0.015782 | -0.028934 | -87.2707 | 0 | 209.178 | 100%
5256 | M1_D8_H17 | 185 | 309.0726 | 76.578 | 0.059253 | 0.10863 | 306.2718 | 0 | 209.178 | 100%
5257 | M5_D28_H11 | 3539 | 64.4087 | 83.5814 | 0.04689 | 0.085964 | 272.2896 | 0 | 209.178 | 100%
5258 | M11_D6_H17 | 7433 | 314.5603 | 110.273 | 0.080219 | 0.14707 | 592.2391 | 0 | 209.178 | 100%
5259 | M9_D5_H15 | 5943 | 118.7739 | 68.801 | 0.032001 | 0.058668 | 206.5408 | 0 | 209.178 | 100%
5260 | M5_D21_H12 | 3372 | 7.4358 | 12.6419 | 0.0072341 | 0.013262 | 40.2053 | 0 | 209.178 | 100%
5261 | M8_D18_H14 | 5510 | 161.5715 | 54.959 | 0.033939 | 0.062221 | 234.1423 | 0 | 209.178 | 100%
5262 | M12_D1_H16 | 8032 | 324.3017 | 79.1014 | 0.080874 | 0.15276 | 428.5367 | 0 | 209.178 | 100%
5263 | M4_D30_H16 | 2872 | -25.3349 | -18.1262 | -0.010821 | -0.019839 | -61.77 | 0 | 209.178 | 100%
5264 | M5_D9_H13 | 3085 | 120.4971 | 108.9493 | 0.052033 | 0.095394 | 308.6164 | 0 | 209.178 | 100%
5265 | M10_D11_H13 | 6805 | 162.0101 | 101.861 | 0.062933 | 0.11538 | 328.4779 | 0 | 209.178 | 100%
5266 | M5_D20_H14 | 3350 | -15.1526 | -31.0769 | -0.018168 | -0.033309 | -102.8816 | 0 | 209.178 | 100%
5267 | M7_D15_H2 | 4682 | 400.4137 | 83.4201 | 3.3893 | 6.1972 | 583.4163 | 0 | 209.178 | 100%
5268 | M6_D8_H15 | 3807 | 152.7371 | 45.0136 | 0.026261 | 0.048146 | 148.7699 | 0 | 209.178 | 100%
5269 | M12_D21_H17 | 8513 | 411.9052 | 79.2345 | 0.075659 | 0.14291 | 487.2354 | 0 | 209.178 | 100%
5270 | M6_D29_H15 | 4311 | 254.8359 | 60.9619 | 0.036224 | 0.06641 | 211.8845 | 0 | 209.178 | 100%
5271 | M7_D29_H2 | 5018 | 371.7665 | 85.488 | 3.3785 | 6.1775 | 595.3997 | 0 | 209.178 | 100%
5272 | M10_D12_H14 | 6830 | -57.6213 | -24.4153 | -0.020622 | -0.037807 | -104.358 | 0 | 209.178 | 100%
5273 | M11_D23_H17 | 7841 | 361.9735 | 79.7696 | 0.076636 | 0.1405 | 465.2692 | 0 | 209.178 | 100%
5274 | M3_D24_H6 | 1974 | 122.0009 | 26.5258 | 1.2867 | 2.3527 | 166.9261 | 0 | 209.178 | 100%
5275 | M11_D8_H17 | 7481 | 300.4803 | 88.7133 | 0.070682 | 0.12958 | 410.817 | 0 | 209.178 | 100%
5276 | M11_D5_H4 | 7396 | 209.3939 | 55.4892 | 2.6216 | 4.7934 | 399.5903 | 0 | 209.178 | 100%
5277 | M1_D27_H21 | 645 | 238.1783 | 38.7285 | 1.5083 | 2.7579 | 202.9917 | 0 | 209.178 | 100%
5278 | M10_D24_H17 | 7121 | 151.9518 | 57.6097 | 0.040027 | 0.073384 | 214.2264 | 0 | 209.178 | 100%
5279 | M12_D30_H4 | 8716 | 310.6291 | 89.2338 | 3.0143 | 5.6568 | 445.9069 | 0 | 209.178 | 100%
5280 | M1_D17_H17 | 401 | 376.8691 | 87.7019 | 0.066542 | 0.12199 | 360.6168 | 0 | 209.178 | 100%
5281 | M3_D18_H14 | 1838 | 59.1734 | 41.6338 | 0.027772 | 0.050915 | 151.715 | 0 | 209.178 | 100%
5282 | M10_D25_H1 | 7129 | 223.5992 | 57.9012 | 2.5831 | 4.723 | 309.618 | 0 | 209.178 | 100%
5283 | M7_D30_H16 | 5056 | 285.7693 | 105.2673 | 0.047191 | 0.086516 | 313.0107 | 0 | 209.178 | 100%
5284 | M12_D4_H16 | 8104 | 356.7561 | 122.4345 | 0.082438 | 0.15572 | 438.8125 | 0 | 209.178 | 100%
5285 | M5_D30_H13 | 3589 | 42.5473 | 46.4308 | 0.021949 | 0.04024 | 129.293 | 0 | 209.178 | 100%
5286 | M1_D2_H17 | 41 | 463.4259 | 104.5174 | 0.07716 | 0.14146 | 489.7466 | 0 | 209.178 | 100%
5287 | M4_D28_H12 | 2820 | 26.257 | 24.2244 | 0.023666 | 0.043387 | 133.2829 | 0 | 209.178 | 100%
5288 | M6_D27_H12 | 4260 | 96.8534 | 53.3102 | 0.022136 | 0.040582 | 147.8182 | 0 | 209.178 | 100%
5289 | M2_D27_H17 | 1385 | 110.972 | 36.1751 | 0.026551 | 0.048677 | 139.6988 | 0 | 209.178 | 100%
5290 | M1_D14_H15 | 327 | 285.0381 | 125.7506 | 0.096958 | 0.17776 | 515.8378 | 0 | 209.178 | 100%
5291 | M9_D15_H17 | 6185 | 365.4168 | 96.1735 | 0.056471 | 0.10353 | 363.1489 | 0 | 209.178 | 100%
5292 | M6_D24_H18 | 4194 | 318.7012 | 75.4093 | 0.041463 | 0.076016 | 262.1675 | 0 | 209.178 | 100%
5293 | M8_D28_H16 | 5752 | 292.3585 | 113.4048 | 0.046903 | 0.085989 | 316.7793 | 0 | 209.178 | 100%
5294 | M10_D10_H17 | 6785 | 201.3027 | 89.8076 | 0.059738 | 0.10952 | 374.4833 | 0 | 209.178 | 100%
5295 | M2_D14_H5 | 1061 | 409.9837 | 87.4715 | 3.6177 | 6.6148 | 633.6048 | 0 | 209.178 | 100%
5296 | M9_D5_H24 | 5952 | 329.5198 | 76.4294 | 3.035 | 5.5493 | 489.5736 | 0 | 209.178 | 100%
5297 | M2_D13_H17 | 1049 | 117.0637 | 37.1926 | 0.02759 | 0.050582 | 143.5193 | 0 | 209.178 | 100%
5298 | M8_D3_H12 | 5148 | 340.7616 | 120.4005 | 0.068986 | 0.12647 | 397.8937 | 0 | 209.178 | 100%
5299 | M12_D28_H14 | 8678 | 263.188 | 124.3943 | 0.096958 | 0.18314 | 423.0985 | 0 | 209.178 | 100%
5300 | M4_D23_H14 | 2702 | -19.5175 | -37.0568 | -0.022449 | -0.041156 | -128.251 | 0 | 209.178 | 100%
5301 | M5_D10_H24 | 3120 | 350.1331 | 87.7683 | 3.4823 | 6.3672 | 590.3088 | 0 | 209.178 | 100%
5302 | M7_D4_H15 | 4431 | 259.0925 | 88.2075 | 0.035644 | 0.065347 | 201.8869 | 0 | 209.178 | 100%
5303 | M6_D7_H16 | 3784 | 279.8795 | 99.0936 | 0.043314 | 0.07941 | 255.2971 | 0 | 209.178 | 100%
5304 | M5_D3_H12 | 2940 | 136.4176 | 139.8499 | 0.089306 | 0.16373 | 403.0449 | 0 | 209.178 | 100%
5305 | M10_D28_H17 | 7217 | 143.4018 | 58.1195 | 0.039901 | 0.073153 | 233.6494 | 0 | 209.178 | 100%
5306 | M5_D29_H15 | 3567 | 29.6686 | 29.6741 | 0.013675 | 0.025071 | 82.1175 | 0 | 209.178 | 100%
5307 | M10_D24_H7 | 7111 | 230.178 | 64.0613 | 2.3554 | 4.3068 | 326.8875 | 0 | 209.178 | 100%
5308 | M1_D25_H15 | 591 | 342.2295 | 136.192 | 0.096958 | 0.17776 | 441.0994 | 0 | 209.178 | 100%
5309 | M5_D15_H12 | 3228 | 92.4217 | 167.49 | 0.090008 | 0.16501 | 514.1815 | 0 | 209.178 | 100%
5310 | M3_D19_H16 | 1864 | 52.4324 | 32.5072 | 0.022338 | 0.040953 | 114.8713 | 0 | 209.178 | 100%
5311 | M8_D24_H4 | 5644 | 352.3138 | 81.7903 | 3.5542 | 6.4986 | 616.2939 | 0 | 209.178 | 100%
5312 | M11_D3_H17 | 7361 | 316.6177 | 72.6065 | 0.078186 | 0.14334 | 526.4209 | 0 | 209.178 | 100%
5313 | M6_D26_H11 | 4235 | 194.8329 | 123.1278 | 0.055764 | 0.10223 | 368.0123 | 0 | 209.178 | 100%
5314 | M2_D7_H22 | 910 | 427.0818 | 87.5138 | 3.3718 | 6.1652 | 508.3639 | 0 | 209.178 | 100%
5315 | M5_D26_H12 | 3492 | -40.6332 | -17.9623 | -0.014177 | -0.025991 | -71.5523 | 0 | 209.178 | 100%
5316 | M11_D14_H5 | 7613 | 426.0293 | 92.6897 | 3.6757 | 6.7208 | 685.404 | 0 | 209.178 | 100%
5317 | M6_D10_H15 | 3855 | 117.5813 | 50.499 | 0.02155 | 0.039509 | 148.2802 | 0 | 209.178 | 100%
5318 | M3_D6_H15 | 1551 | 166.0425 | 117.0254 | 0.073584 | 0.1349 | 398.3025 | 0 | 209.178 | 100%
5319 | M7_D14_H13 | 4669 | 69.5461 | 27.8612 | 0.018859 | 0.034574 | 123.4874 | 0 | 209.178 | 100%
5320 | M9_D26_H1 | 6433 | 289.6543 | 70.6166 | 3.0677 | 5.609 | 423.4712 | 0 | 209.178 | 100%
5321 | M10_D17_H17 | 6953 | 171.599 | 63.7164 | 0.04478 | 0.082096 | 237.3934 | 0 | 209.178 | 100%
5322 | M9_D29_H17 | 6521 | 210.8845 | 58.1378 | 0.039174 | 0.071819 | 239.3005 | 0 | 209.178 | 100%
5323 | M3_D7_H19 | 1579 | 314.6894 | 80.6021 | 2.6355 | 4.8189 | 352.2082 | 0 | 209.178 | 100%
5324 | M3_D4_H18 | 1506 | 259.0529 | 77.6247 | 0.061739 | 0.11319 | 311.8815 | 0 | 209.178 | 100%
5325 | M6_D17_H18 | 4026 | 101.1142 | 30.8552 | 0.019011 | 0.034854 | 109.8429 | 0 | 209.178 | 100%
5326 | M5_D7_H16 | 3040 | 46.6837 | 29.488 | 0.013611 | 0.024954 | 80.1125 | 0 | 209.178 | 100%
5327 | M12_D17_H17 | 8417 | 401.1223 | 86.5756 | 0.065575 | 0.12386 | 368.7902 | 0 | 209.178 | 100%
5328 | M3_D22_H22 | 1942 | 326.4688 | 86.0875 | 3.3556 | 6.1355 | 544.4767 | 0 | 209.178 | 100%
5329 | M7_D31_H16 | 5080 | 273.8883 | 113.1333 | 0.047323 | 0.086759 | 312.0312 | 0 | 209.178 | 100%
5330 | M8_D26_H14 | 5702 | 138.2722 | 75.3218 | 0.032483 | 0.059552 | 223.3961 | 0 | 209.178 | 100%
5331 | M12_D4_H17 | 8105 | 423.5547 | 108.4457 | 0.077773 | 0.1469 | 464.2019 | 0 | 209.178 | 100%
5332 | M3_D10_H17 | 1649 | 69.3129 | 20.8803 | 0.022144 | 0.040598 | 113.165 | 0 | 209.178 | 100%
5333 | M6_D9_H17 | 3833 | 251.2631 | 61.383 | 0.036681 | 0.067249 | 234.963 | 0 | 209.178 | 100%
5334 | M5_D24_H18 | 3450 | 40.8289 | 16.8725 | 0.010575 | 0.019387 | 53.3069 | 0 | 209.178 | 100%
5335 | M6_D1_H17 | 3641 | 156.4812 | 42.2465 | 0.026936 | 0.049383 | 146.6748 | 0 | 209.178 | 100%
5336 | M9_D28_H17 | 6497 | 272.1724 | 76.2292 | 0.049178 | 0.09016 | 268.6427 | 0 | 209.178 | 100%
5337 | M3_D7_H18 | 1578 | 190.6262 | 55.2646 | 0.045287 | 0.083027 | 223.1066 | 0 | 209.178 | 100%
5338 | M3_D9_H16 | 1624 | -30.2907 | -11.1156 | -0.010501 | -0.019252 | -45.7981 | 0 | 209.178 | 100%
5339 | M6_D28_H16 | 4288 | 326.0549 | 99.2846 | 0.042548 | 0.078004 | 261.8436 | 0 | 209.178 | 100%
5340 | M12_D31_H17 | 8753 | 405.2642 | 90.9874 | 0.079273 | 0.14974 | 511.9475 | 0 | 209.178 | 100%
5341 | M10_D1_H12 | 6564 | 193.2217 | 174.6735 | 0.090415 | 0.16576 | 586.2391 | 0 | 209.178 | 100%
5342 | M3_D26_H17 | 2033 | 9.9235 | 4.4432 | 0.0033618 | 0.0061632 | 17.1763 | 0 | 209.178 | 100%
5343 | M10_D1_H14 | 6566 | 43.3979 | 29.6152 | 0.014784 | 0.027105 | 99.2525 | 0 | 209.178 | 100%
5344 | M5_D8_H19 | 3067 | 200.4419 | 51.1249 | 0.036072 | 0.066133 | 202.8244 | 0 | 209.178 | 100%
5345 | M8_D10_H15 | 5319 | 171.905 | 50.2272 | 0.03189 | 0.058465 | 181.1436 | 0 | 209.178 | 100%
5346 | M12_D18_H17 | 8441 | 433.7013 | 103.5517 | 0.076916 | 0.14529 | 434.9233 | 0 | 209.178 | 100%
5347 | M7_D25_H23 | 4943 | 464.2664 | 91.9286 | 3.0403 | 5.5589 | 430.6859 | 0 | 209.178 | 100%
5348 | M10_D16_H15 | 6927 | 15.4084 | 9.9996 | 0.0061417 | 0.01126 | 35.2284 | 0 | 209.178 | 100%
5349 | M10_D28_H18 | 7218 | 124.4959 | 35.4228 | 0.029321 | 0.053755 | 159.7892 | 0 | 209.178 | 100%
5350 | M7_D5_H14 | 4454 | 233.0175 | 83.162 | 0.035649 | 0.065357 | 216.2391 | 0 | 209.178 | 100%
5351 | M6_D7_H24 | 3792 | 425.1695 | 90.6307 | 3.2038 | 5.8579 | 516.5058 | 0 | 209.178 | 100%
5352 | M1_D30_H15 | 711 | 279.4858 | 131.189 | 0.089221 | 0.16357 | 477.7243 | 0 | 209.178 | 100%
5353 | M11_D8_H16 | 7480 | 52.3344 | 20.3307 | 0.015285 | 0.028023 | 75.094 | 0 | 209.178 | 100%
5354 | M4_D2_H18 | 2202 | 96.8552 | 32.721 | 0.028051 | 0.051426 | 145.0404 | 0 | 209.178 | 100%
5355 | M3_D16_H15 | 1791 | 3.9799 | 1.7966 | 0.0017654 | 0.0032366 | 7.5953 | 0 | 209.178 | 100%
5356 | M4_D11_H17 | 2417 | 31.1043 | 14.982 | 0.0097294 | 0.017837 | 52.4541 | 0 | 209.178 | 100%
5357 | M12_D12_H15 | 8295 | 285.3009 | 138.8551 | 0.09064 | 0.17121 | 505.2801 | 0 | 209.178 | 100%
5358 | M11_D26_H15 | 7911 | 62.8699 | 30.9425 | 0.020899 | 0.038315 | 107.6206 | 0 | 209.178 | 100%
5359 | M5_D2_H15 | 2919 | 51.2435 | 48.1827 | 0.0301 | 0.055183 | 158.033 | 0 | 209.178 | 100%
5360 | M10_D5_H16 | 6664 | 34.4698 | 13.3032 | 0.0098559 | 0.018069 | 52.3781 | 0 | 209.178 | 100%
5361 | M5_D21_H18 | 3378 | 139.1161 | 48.8368 | 0.034961 | 0.064094 | 182.9653 | 0 | 209.178 | 100%
5362 | M5_D22_H17 | 3401 | 77.9614 | 49.7688 | 0.027342 | 0.050127 | 148.3276 | 0 | 209.178 | 100%
5363 | M2_D18_H15 | 1167 | 308.4686 | 123.3148 | 0.096958 | 0.17776 | 534.3608 | 0 | 209.178 | 100%
5364 | M5_D22_H12 | 3396 | -12.4572 | -29.1647 | -0.016126 | -0.029564 | -90.2117 | 0 | 209.178 | 100%
5365 | M4_D18_H19 | 2587 | 124.3108 | 37.2476 | 0.034769 | 0.063742 | 165.0512 | 0 | 209.178 | 100%
5366 | M4_D20_H17 | 2633 | -31.3052 | -11.4629 | -0.011091 | -0.020333 | -48.658 | 0 | 209.178 | 100%
5367 | M5_D26_H9 | 3489 | 96.5047 | 29.5311 | 0.036614 | 0.067125 | 173.7147 | 0 | 209.178 | 100%
5368 | M6_D21_H16 | 4120 | 252.0371 | 94.8607 | 0.038635 | 0.070831 | 228.7529 | 0 | 209.178 | 100%
5369 | M7_D20_H16 | 4816 | 317.8874 | 87.1398 | 0.043052 | 0.078928 | 250.0136 | 0 | 209.178 | 100%
5370 | M11_D28_H14 | 7958 | 232.4597 | 145.6379 | 0.096958 | 0.17776 | 443.0526 | 0 | 209.178 | 100%
5371 | M11_D26_H17 | 7913 | 345.5182 | 92.3171 | 0.070561 | 0.12936 | 413.2894 | 0 | 209.178 | 100%
5372 | M11_D9_H14 | 7502 | 190.1986 | 72.8564 | 0.070113 | 0.12854 | 325.2936 | 0 | 209.178 | 100%
5373 | M1_D24_H17 | 569 | 330.7894 | 85.1793 | 0.064785 | 0.11877 | 369.2804 | 0 | 209.178 | 100%
5374 | M1_D5_H18 | 114 | 373.8447 | 60.1897 | 2.2091 | 4.0392 | 262.099 | 0 | 209.178 | 100%
5375 | M11_D16_H6 | 7662 | 335.3052 | 74.9376 | 3.284 | 6.0046 | 506.0183 | 0 | 209.178 | 100%
5376 | M7_D3_H15 | 4407 | 224.5389 | 58.1602 | 0.034497 | 0.063244 | 230.0906 | 0 | 209.178 | 100%
5377 | M10_D4_H17 | 6641 | 246.5289 | 86.9716 | 0.055093 | 0.101 | 308.5883 | 0 | 209.178 | 100%
5378 | M2_D1_H15 | 759 | 282.9222 | 138.9068 | 0.096958 | 0.17776 | 446.5211 | 0 | 209.178 | 100%
5379 | M5_D3_H17 | 2945 | -20.6606 | -8.6019 | -0.006147 | -0.01127 | -28.9827 | 0 | 209.178 | 100%
5380 | M12_D21_H20 | 8516 | 309.9413 | 53.5185 | 1.9585 | 3.6753 | 234.5 | 0 | 209.178 | 100%
5381 | M6_D30_H11 | 4331 | 158.0259 | 66.9479 | 0.045917 | 0.084182 | 295.53 | 0 | 209.178 | 100%
5382 | M7_D23_H16 | 4888 | 352.6233 | 115.6212 | 0.047596 | 0.08726 | 331.7134 | 0 | 209.178 | 100%
5383 | M10_D10_H13 | 6781 | 7.0251 | 8.9979 | 0.005362 | 0.0098304 | 30.1268 | 0 | 209.178 | 100%
5384 | M1_D1_H15 | 15 | 475.4955 | 141.9879 | 0.096958 | 0.17776 | 421.3515 | 0 | 209.178 | 100%
5385 | M1_D4_H14 | 86 | 367.8405 | 139.1449 | 0.096958 | 0.17776 | 438.8561 | 0 | 209.178 | 100%
5386 | M1_D5_H15 | 111 | 424.0235 | 98.3675 | 0.096958 | 0.17776 | 425.4046 | 0 | 209.178 | 100%
5387 | M1_D8_H14 | 182 | 247.5901 | 117.4603 | 0.079173 | 0.14515 | 431.5872 | 0 | 209.178 | 100%
5388 | M1_D8_H15 | 183 | 329.6292 | 142.5158 | 0.096958 | 0.17776 | 519.4155 | 0 | 209.178 | 100%
5389 | M1_D8_H16 | 184 | 288.6948 | 96.2774 | 0.068683 | 0.12592 | 360.7349 | 0 | 209.178 | 100%
5390 | M1_D11_H14 | 254 | 294.1893 | 135.2582 | 0.093791 | 0.17195 | 427.8998 | 0 | 209.178 | 100%
5391 | M1_D12_H14 | 278 | 334.9468 | 102.9568 | 0.096958 | 0.17776 | 426.8231 | 0 | 209.178 | 100%
5392 | M1_D12_H15 | 279 | 373.4921 | 101.7125 | 0.096958 | 0.17776 | 427.3558 | 0 | 209.178 | 100%
5393 | M1_D15_H14 | 350 | 294.8244 | 145.851 | 0.093516 | 0.17145 | 508.5076 | 0 | 209.178 | 100%
5394 | M1_D16_H15 | 375 | 363.1091 | 141.7848 | 0.092176 | 0.16899 | 494.0897 | 0 | 209.178 | 100%
5395 | M1_D16_H16 | 376 | 211.9912 | 66.866 | 0.045575 | 0.083554 | 239.1223 | 0 | 209.178 | 100%
5396 | M1_D17_H16 | 400 | 386.7829 | 120.0807 | 0.083634 | 0.15333 | 421.6818 | 0 | 209.178 | 100%
5397 | M1_D19_H16 | 448 | 100.3453 | 22.3859 | 0.022309 | 0.0409 | 98.9868 | 0 | 209.178 | 100%
5398 | M1_D23_H15 | 543 | 301.3158 | 134.3245 | 0.088862 | 0.16291 | 471.8555 | 0 | 209.178 | 100%
5399 | M1_D24_H16 | 568 | 314.0326 | 112.0262 | 0.078477 | 0.14387 | 393.0196 | 0 | 209.178 | 100%
5400 | M1_D25_H14 | 590 | 305.4489 | 140.3127 | 0.096958 | 0.17776 | 441.966 | 0 | 209.178 | 100%
5401 | M1_D28_H14 | 662 | 232.839 | 139.6232 | 0.096958 | 0.17776 | 520.9385 | 0 | 209.178 | 100%
5402 | M1_D29_H15 | 687 | 275.7042 | 143.7472 | 0.096958 | 0.17776 | 514.7625 | 0 | 209.178 | 100%
5403 | M2_D2_H16 | 784 | -12.8308 | -3.2291 | -0.0031399 | -0.0057565 | -14.1498 | 0 | 209.178 | 100%
5404 | M2_D5_H16 | 856 | 260.1281 | 120.7019 | 0.082981 | 0.15213 | 441.2948 | 0 | 209.178 | 100%
5405 | M2_D6_H13 | 877 | 201.6743 | 144.6587 | 0.092511 | 0.1696 | 513.4751 | 0 | 209.178 | 100%
5406 | M2_D9_H14 | 950 | 283.0044 | 100.5087 | 0.096927 | 0.1777 | 433.3478 | 0 | 209.178 | 100%
5407 | M2_D11_H15 | 999 | 292.157 | 142.783 | 0.096958 | 0.17776 | 530.218 | 0 | 209.178 | 100%
5408 | M2_D20_H14 | 1214 | 81.0685 | 38.7522 | 0.024741 | 0.045358 | 140.1601 | 0 | 209.178 | 100%
5409 | M2_D21_H14 | 1238 | 23.4265 | 14.3756 | 0.0090251 | 0.016546 | 48.4508 | 0 | 209.178 | 100%
5410 | M2_D22_H15 | 1263 | 250.5268 | 106.485 | 0.07336 | 0.13449 | 346.6752 | 0 | 209.178 | 100%
5411 | M2_D23_H14 | 1286 | -10.9712 | -4.4122 | -0.0038056 | -0.0069768 | -17.2013 | 0 | 209.178 | 100%
5412 | M2_D23_H15 | 1287 | 111.3544 | 39.3165 | 0.034481 | 0.063215 | 155.5448 | 0 | 209.178 | 100%
5413 | M2_D24_H13 | 1309 | 202.4075 | 82.5295 | 0.077228 | 0.14159 | 427.8371 | 0 | 209.178 | 100%
5414 | M2_D24_H16 | 1312 | 383.5564 | 97.7976 | 0.096958 | 0.17776 | 515.0981 | 0 | 209.178 | 100%
5415 | M2_D25_H14 | 1334 | 12.0904 | 6.5907 | 0.0043804 | 0.0080307 | 24.3839 | 0 | 209.178 | 100%
5416 | M2_D25_H15 | 1335 | 246.1513 | 116.2933 | 0.078288 | 0.14353 | 428.3046 | 0 | 209.178 | 100%
5417 | M2_D27_H16 | 1384 | 323.4971 | 143.5888 | 0.096958 | 0.17776 | 522.0714 | 0 | 209.178 | 100%
5418 | M3_D3_H14 | 1478 | -11.5559 | -8.6802 | -0.0091129 | -0.016707 | -49.281 | 0 | 209.178 | 100%
5419 | M3_D3_H15 | 1479 | 59.1355 | 33.6254 | 0.035335 | 0.064781 | 189.0941 | 0 | 209.178 | 100%
5420 | M3_D10_H13 | 1645 | 139.4185 | 97.5315 | 0.096958 | 0.17776 | 523.1695 | 0 | 209.178 | 100%
5421 | M3_D11_H16 | 1672 | 55.6717 | 25.8263 | 0.017981 | 0.032965 | 94.4402 | 0 | 209.178 | 100%
5422 | M3_D15_H14 | 1766 | 119.5793 | 79.3873 | 0.054068 | 0.099124 | 245.1646 | 0 | 209.178 | 100%
5423 | M3_D15_H16 | 1768 | 18.3072 | 8.4164 | 0.0061746 | 0.01132 | 28.1092 | 0 | 209.178 | 100%
5424 | M3_D15_H17 | 1769 | 74.7179 | 28.0326 | 0.022749 | 0.041707 | 104.3577 | 0 | 209.178 | 100%
5425 | M3_D17_H14 | 1814 | 12.4151 | 9.7357 | 0.010207 | 0.018713 | 54.2008 | 0 | 209.178 | 100%
5426 | M3_D17_H15 | 1815 | -22.5904 | -15.0975 | -0.016006 | -0.029345 | -83.8046 | 0 | 209.178 | 100%
5427 | M3_D20_H13 | 1885 | -5.1454 | -6.0042 | -0.0039209 | -0.0071883 | -20.9008 | 0 | 209.178 | 100%
5428 | M3_D20_H14 | 1886 | 30.6482 | 35.5944 | 0.023436 | 0.042966 | 125.3845 | 0 | 209.178 | 100%
5429 | M3_D22_H13 | 1933 | 11.0283 | 10.6811 | 0.0069123 | 0.012673 | 31.68 | 0 | 209.178 | 100%
5430 | M3_D22_H14 | 1934 | 47.9911 | 43.4883 | 0.028343 | 0.051962 | 130.9203 | 0 | 209.178 | 100%
5431 | M3_D22_H15 | 1935 | 23.7895 | 18.6342 | 0.012361 | 0.022662 | 56.9491 | 0 | 209.178 | 100%
5432 | M3_D25_H13 | 2005 | 113.3831 | 143.7084 | 0.096958 | 0.17776 | 529.7151 | 0 | 209.178 | 100%
5433 | M3_D25_H14 | 2006 | 1.6391 | 1.7359 | 0.0011826 | 0.0021681 | 6.5371 | 0 | 209.178 | 100%
5434 | M3_D28_H14 | 2078 | 20.2748 | 23.9043 | 0.015602 | 0.028604 | 80.3902 | 0 | 209.178 | 100%
5435 | M3_D28_H15 | 2079 | 39.5952 | 39.4392 | 0.026008 | 0.047682 | 131.394 | 0 | 209.178 | 100%
5436 | M4_D1_H13 | 2173 | 154.8664 | 130.2739 | 0.085183 | 0.15617 | 478.4508 | 0 | 209.178 | 100%
5437 | M4_D1_H14 | 2174 | 26.6412 | 22.6245 | 0.014608 | 0.026781 | 82.7744 | 0 | 209.178 | 100%
5438 | M4_D2_H16 | 2200 | 59.3836 | 42.1266 | 0.027045 | 0.049583 | 147.7921 | 0 | 209.178 | 100%
5439 | M4_D4_H12 | 2244 | 78.5888 | 98.9438 | 0.062367 | 0.11434 | 331.2219 | 0 | 209.178 | 100%
5440 | M4_D4_H13 | 2245 | 27.0267 | 33.9754 | 0.021373 | 0.039184 | 113.6363 | 0 | 209.178 | 100%
5441 | M4_D4_H14 | 2246 | 22.2017 | 27.6636 | 0.017096 | 0.031343 | 90.9998 | 0 | 209.178 | 100%
5442 | M4_D12_H13 | 2437 | 63.3657 | 52.5112 | 0.03503 | 0.064221 | 168.4732 | 0 | 209.178 | 100%
5443 | M4_D12_H14 | 2438 | 71.3769 | 54.6105 | 0.03737 | 0.068512 | 181.5501 | 0 | 209.178 | 100%
5444 | M4_D12_H15 | 2439 | -37.8132 | -23.5101 | -0.01651 | -0.030267 | -80.6743 | 0 | 209.178 | 100%
5445 | M4_D12_H17 | 2441 | -15.7601 | -5.5642 | -0.0045287 | -0.0083026 | -22.6929 | 0 | 209.178 | 100%
5446 | M4_D16_H12 | 2532 | 92.6178 | 81.9565 | 0.05169 | 0.094765 | 293.2405 | 0 | 209.178 | 100%
5447 | M4_D18_H13 | 2581 | -21.4764 | -27.0289 | -0.016918 | -0.031017 | -82.2364 | 0 | 209.178 | 100%
5448 | M4_D18_H14 | 2582 | 14.265 | 21.0894 | 0.012998 | 0.02383 | 63.3431 | 0 | 209.178 | 100%
5449 | M4_D18_H16 | 2584 | 7.7282 | 6.6592 | 0.0041859 | 0.0076741 | 20.294 | 0 | 209.178 | 100%
5450 | M4_D18_H17 | 2585 | -13.7565 | -7.5889 | -0.005229 | -0.0095865 | -25.3683 | 0 | 209.178 | 100%
5451 | M4_D21_H15 | 2655 | -26.3518 | -17.0262 | -0.017934 | -0.032878 | -95.8842 | 0 | 209.178 | 100%
5452 | M4_D21_H16 | 2656 | -20.926 | -10.1841 | -0.010559 | -0.019358 | -55.2537 | 0 | 209.178 | 100%
5453 | M4_D21_H17 | 2657 | 26.0465 | 9.0637 | 0.009499 | 0.017415 | 48.4755 | 0 | 209.178 | 100%
5454 | M4_D22_H13 | 2677 | 19.6201 | 26.1438 | 0.016665 | 0.030552 | 91.6916 | 0 | 209.178 | 100%
5455 | M4_D27_H16 | 2800 | 8.3042 | 3.8089 | 0.0032011 | 0.0058687 | 14.819 | 0 | 209.178 | 100%
5456 | M4_D27_H17 | 2801 | 52.1607 | 19.9041 | 0.016915 | 0.03101 | 79.3383 | 0 | 209.178 | 100%
5457 | M4_D30_H17 | 2873 | 16.4184 | 7.708 | 0.0050346 | 0.0092301 | 28.1534 | 0 | 209.178 | 100%
5458 | M5_D1_H14 | 2894 | -11.2245 | -16.4704 | -0.010149 | -0.018606 | -56.6624 | 0 | 209.178 | 100%
5459 | M5_D1_H15 | 2895 | 19.1085 | 21.8647 | 0.013267 | 0.024322 | 73.453 | 0 | 209.178 | 100%
5460 | M5_D3_H16 | 2944 | 8.7607 | 4.5403 | 0.0029768 | 0.0054574 | 13.8932 | 0 | 209.178 | 100%
5461 | M5_D4_H14 | 2966 | -59.9906 | -45.3991 | -0.039229 | -0.07192 | -172.9825 | 0 | 209.178 | 100%
5462 | M5_D4_H15 | 2967 | -75.773 | -48.486 | -0.040887 | -0.074959 | -181.5491 | 0 | 209.178 | 100%
5463 | M5_D5_H10 | 2986 | 72.3055 | 40.8638 | 0.048965 | 0.08977 | 264.6575 | 0 | 209.178 | 100%
5464 | M5_D6_H12 | 3012 | 50.9916 | 75.7269 | 0.041901 | 0.076819 | 236.7574 | 0 | 209.178 | 100%
5465 | M5_D8_H12 | 3060 | 78.1917 | 86.9269 | 0.043898 | 0.080479 | 266.0702 | 0 | 209.178 | 100%
5466 | M5_D10_H12 | 3108 | 252.1638 | 194.8981 | 0.096958 | 0.17776 | 499.6381 | 0 | 209.178 | 100%
5467 | M5_D13_H10 | 3178 | 162.5136 | 147.0615 | 0.094566 | 0.17337 | 540.3535 | 0 | 209.178 | 100%
5468 | M5_D17_H12 | 3276 | -1.3045 | -1.2205 | -0.00067776 | -0.0012426 | -3.3286 | 0 | 209.178 | 100%
5469 | M5_D18_H14 | 3302 | 13.88 | 9.5415 | 0.0075279 | 0.013801 | 35.064 | 0 | 209.178 | 100%
5470 | M5_D18_H15 | 3303 | -102.6538 | -59.3008 | -0.046036 | -0.084399 | -216.0395 | 0 | 209.178 | 100%
5471 | M5_D21_H17 | 3377 | 76.2529 | 34.787 | 0.020593 | 0.037753 | 112.0404 | 0 | 209.178 | 100%
5472 | M5_D23_H17 | 3425 | 1.3289 | 0.83468 | 0.00044867 | 0.00082256 | 2.3946 | 0 | 209.178 | 100%
5473 | M5_D24_H14 | 3446 | 20.9068 | 22.6154 | 0.01102 | 0.020204 | 54.6124 | 0 | 209.178 | 100%
5474 | M5_D24_H17 | 3449 | 1.9452 | 1.0769 | 0.00056649 | 0.0010386 | 2.8773 | 0 | 209.178 | 100%
5475 | M5_D30_H14 | 3590 | 39.3885 | 41.7001 | 0.018903 | 0.034655 | 111.9087 | 0 | 209.178 | 100%
5476 | M5_D30_H15 | 3591 | 103.8738 | 84.7526 | 0.037596 | 0.068926 | 221.3207 | 0 | 209.178 | 100%
5477 | M5_D31_H7 | 3607 | 132.4317 | 42.9909 | 0.045809 | 0.083983 | 213.0776 | 0 | 209.178 | 100%
5478 | M5_D31_H16 | 3616 | 117.5983 | 52.3049 | 0.024291 | 0.044534 | 132.1682 | 0 | 209.178 | 100%
5479 | M5_D31_H17 | 3617 | 180.7283 | 68.1238 | 0.033898 | 0.062145 | 185.127 | 0 | 209.178 | 100%
5480 | M6_D1_H14 | 3638 | 4.829 | 1.778 | 0.0011605 | 0.0021276 | 6.2182 | 0 | 209.178 | 100%
5481 | M6_D1_H15 | 3639 | 41.0336 | 13.7709 | 0.0087879 | 0.016111 | 47.4806 | 0 | 209.178 | 100%
5482 | M6_D2_H14 | 3662 | 83.215 | 29.1551 | 0.023742 | 0.043527 | 152.9752 | 0 | 209.178 | 100%
5483 | M6_D2_H17 | 3665 | 149.1354 | 32.4509 | 0.027163 | 0.049798 | 165.8 | 0 | 209.178 | 100%
5484 | M6_D6_H13 | 3757 | 64.2805 | 41.2358 | 0.017838 | 0.032703 | 113.3223 | 0 | 209.178 | 100%
5485 | M6_D6_H14 | 3758 | 98.5485 | 57.4373 | 0.023951 | 0.043911 | 153.5722 | 0 | 209.178 | 100%
5486 | M6_D6_H15 | 3759 | 157.6285 | 82.8217 | 0.033756 | 0.061886 | 215.0004 | 0 | 209.178 | 100%
5487 | M6_D8_H12 | 3804 | 41.8132 | 15.8586 | 0.0099476 | 0.018237 | 54.0373 | 0 | 209.178 | 100%
5488 | M6_D8_H13 | 3805 | 67.9986 | 23.7591 | 0.014558 | 0.02669 | 80.7517 | 0 | 209.178 | 100%
5489 | M6_D8_H16 | 3808 | 221.7113 | 59.2371 | 0.034102 | 0.062521 | 193.5363 | 0 | 209.178 | 100%
5490 | M6_D10_H13 | 3853 | 25.4595 | 13.4466 | 0.0060413 | 0.011076 | 41.0014 | 0 | 209.178 | 100%
5491 | M6_D10_H14 | 3854 | 65.5524 | 31.2909 | 0.013653 | 0.02503 | 94.1618 | 0 | 209.178 | 100%
5492 | M6_D11_H11 | 3875 | 81.9215 | 55.3601 | 0.026006 | 0.047678 | 168.1552 | 0 | 209.178 | 100%
5493 | M6_D14_H11 | 3947 | 252.4167 | 140.6965 | 0.06922 | 0.1269 | 383.2181 | 0 | 209.178 | 100%
5494 | M6_D14_H14 | 3950 | 112.3767 | 52.4176 | 0.02307 | 0.042295 | 132.7136 | 0 | 209.178 | 100%
5495 | M6_D14_H15 | 3951 | 141.0907 | 60.6459 | 0.026368 | 0.048342 | 152.2708 | 0 | 209.178 | 100%
5496 | M6_D15_H12 | 3972 | 20.2681 | 6.5764 | 0.0049948 | 0.0091572 | 26.7679 | 0 | 209.178 | 100%
5497 | M6_D15_H13 | 3973 | 47.3524 | 13.3868 | 0.010231 | 0.018756 | 56.1047 | 0 | 209.178 | 100%
5498 | M6_D16_H14 | 3998 | 42.6255 | 13.0637 | 0.01108 | 0.020313 | 69.6922 | 0 | 209.178 | 100%
5499 | M6_D16_H15 | 3999 | 80.5618 | 23.0887 | 0.018907 | 0.034663 | 118.1215 | 0 | 209.178 | 100%
5500 | M6_D17_H13 | 4021 | 3.1272 | 2.489 | 0.0012845 | 0.0023549 | 8.0475 | 0 | 209.178 | 100%
5501 | M6_D17_H14 | 4022 | 18.5788 | 13.0934 | 0.0064927 | 0.011903 | 41.2975 | 0 | 209.178 | 100%
5502 | M6_D17_H16 | 4024 | 65.6826 | 31.5117 | 0.015238 | 0.027937 | 94.8875 | 0 | 209.178 | 100%
5503 | M6_D18_H13 | 4045 | 10.2863 | 8.8424 | 0.0040286 | 0.0073858 | 25.5492 | 0 | 209.178 | 100%
5504 | M6_D18_H14 | 4046 | 30.1751 | 23.264 | 0.010186 | 0.018675 | 65.3772 | 0 | 209.178 | 100%
5505 | M6_D19_H17 | 4073 | 193.1207 | 73.4469 | 0.033313 | 0.061074 | 209.7808 | 0 | 209.178 | 100%
5506 | M6_D22_H14 | 4142 | 78.3287 | 22.5948 | 0.012998 | 0.023829 | 75.4473 | 0 | 209.178 | 100%
5507 | M6_D25_H13 | 4213 | 189.0386 | 113.6902 | 0.047728 | 0.087502 | 320.9634 | 0 | 209.178 | 100%
5508 | M6_D29_H14 | 4310 | 222.2687 | 53.9707 | 0.032702 | 0.059954 | 191.1798 | 0 | 209.178 | 100%
5509 | M6_D30_H12 | 4332 | 119.6192 | 53.2857 | 0.033627 | 0.06165 | 218.4012 | 0 | 209.178 | 100%
5510 | M6_D30_H13 | 4333 | 128.491 | 50.9094 | 0.031901 | 0.058486 | 209.9199 | 0 | 209.178 | 100%
5511 | M6_D30_H16 | 4336 | 198.1687 | 58.9846 | 0.034963 | 0.064099 | 225.1056 | 0 | 209.178 | 100%
5512 | M7_D1_H14 | 4358 | 239.1064 | 119.4008 | 0.047361 | 0.086828 | 329.7807 | 0 | 209.178 | 100%
5513 | M7_D1_H15 | 4359 | 304.6653 | 137.0107 | 0.053085 | 0.097323 | 367.8095 | 0 | 209.178 | 100%
5514 | M7_D2_H14 | 4382 | 234.4922 | 99.1698 | 0.041348 | 0.075805 | 293.2314 | 0 | 209.178 | 100%
5515 | M7_D3_H14 | 4406 | 187.5493 | 52.1631 | 0.031796 | 0.058293 | 213.8482 | 0 | 209.178 | 100%
5516 | M7_D4_H12 | 4428 | 261.1304 | 104.3496 | 0.044651 | 0.08186 | 245.5436 | 0 | 209.178 | 100%
5517 | M7_D4_H14 | 4430 | 495.557 | 178.8606 | 0.072976 | 0.13379 | 411.9361 | 0 | 209.178 | 100%
5518 | M7_D5_H13 | 4453 | 325.6429 | 113.3508 | 0.049555 | 0.090852 | 301.6687 | 0 | 209.178 | 100%
5519 | M7_D5_H15 | 4455 | 262.9368 | 89.7215 | 0.038375 | 0.070353 | 231.8322 | 0 | 209.178 | 100%
5520 | M7_D6_H14 | 4478 | 387.8778 | 92.7558 | 0.055129 | 0.10107 | 325.1202 | 0 | 209.178 | 100%
5521 | M7_D6_H15 | 4479 | 294.0519 | 68.4325 | 0.039945 | 0.073233 | 235.3011 | 0 | 209.178 | 100%
5522 | M7_D8_H15 | 4527 | 173.7976 | 72.6504 | 0.031358 | 0.057489 | 214.9073 | 0 | 209.178 | 100%
5523 | M7_D12_H17 | 4625 | 329.3361 | 108.6542 | 0.054624 | 0.10014 | 308.8182 | 0 | 209.178 | 100%
5524 | M7_D13_H13 | 4645 | 120.3125 | 44.2495 | 0.02816 | 0.051626 | 153.5501 | 0 | 209.178 | 100%
5525 | M7_D14_H14 | 4670 | 116.8609 | 41.5622 | 0.027479 | 0.050377 | 181.974 | 0 | 209.178 | 100%
5526 | M7_D16_H17 | 4721 | 502.9106 | 131.7167 | 0.059348 | 0.10881 | 405.7586 | 0 | 209.178 | 100%
5527 | M7_D17_H13 | 4741 | 322.2915 | 132.9244 | 0.054477 | 0.099875 | 394.6199 | 0 | 209.178 | 100%
5528 | M7_D17_H14 | 4742 | 303.6529 | 115.7063 | 0.045753 | 0.08388 | 336.1413 | 0 | 209.178 | 100%
5529 | M7_D20_H13 | 4813 | 189.6194 | 67.0538 | 0.035126 | 0.064398 | 200.2986 | 0 | 209.178 | 100%
5530 | M7_D22_H16 | 4864 | 369.8111 | 129.064 | 0.049441 | 0.090642 | 345.1555 | 0 | 209.178 | 100%
5531 | M7_D23_H15 | 4887 | 341.6193 | 129.794 | 0.05176 | 0.094894 | 367.7348 | 0 | 209.178 | 100%
5532 | M7_D24_H14 | 4910 | 289.9571 | 127.3441 | 0.052114 | 0.095542 | 367.4535 | 0 | 209.178 | 100%
5533 | M7_D28_H13 | 5005 | 87.5253 | 42.8687 | 0.028017 | 0.051364 | 179.3245 | 0 | 209.178 | 100%
5534 | M7_D29_H13 | 5029 | 229.6726 | 120.0593 | 0.054078 | 0.099143 | 367.7067 | 0 | 209.178 | 100%
5535 | M7_D30_H13 | 5053 | 213.657 | 113.2132 | 0.050802 | 0.093136 | 343.7239 | 0 | 209.178 | 100%
5536 | M7_D31_H14 | 5078 | 176.5926 | 88.8508 | 0.037234 | 0.068262 | 253.7827 | 0 | 209.178 | 100%
5537 | M7_D31_H15 | 5079 | 240.0623 | 112.0615 | 0.045872 | 0.084098 | 309.9587 | 0 | 209.178 | 100%
5538 | M8_D2_H13 | 5125 | 157.0995 | 73.7007 | 0.031697 | 0.058111 | 190.6306 | 0 | 209.178 | 100%
5539 | M8_D2_H14 | 5126 | 216.0477 | 91.9844 | 0.038557 | 0.070687 | 235.4194 | 0 | 209.178 | 100%
5540 | M8_D12_H13 | 5365 | 52.9164 | 34.1787 | 0.015631 | 0.028657 | 104.2429 | 0 | 209.178 | 100%
5541 | M8_D13_H13 | 5389 | 171.4575 | 112.205 | 0.04725 | 0.086625 | 320.7638 | 0 | 209.178 | 100%
5542 | M8_D13_H14 | 5390 | 152.0087 | 89.2052 | 0.036283 | 0.066519 | 250.2249 | 0 | 209.178 | 100%
5543 | M8_D14_H14 | 5414 | 198.7871 | 100.5244 | 0.040522 | 0.074291 | 287.0403 | 0 | 209.178 | 100%
5544 | M8_D15_H13 | 5437 | 131.6238 | 69.6976 | 0.028567 | 0.052372 | 194.9747 | 0 | 209.178 | 100%
5545 | M8_D17_H14 | 5486 | 194.5146 | 59.9293 | 0.035087 | 0.064326 | 205.4812 | 0 | 209.178 | 100%
5546 | M8_D17_H15 | 5487 | 242.8927 | 66.038 | 0.038049 | 0.069757 | 224.6792 | 0 | 209.178 | 100%
5547 | M8_D19_H14 | 5534 | 177.4785 | 84.5689 | 0.035936 | 0.065883 | 253.8067 | 0 | 209.178 | 100%
5548 | M8_D21_H14 | 5582 | 174.8171 | 76.0745 | 0.035176 | 0.064489 | 247.3335 | 0 | 209.178 | 100%
5549 | M8_D23_H12 | 5628 | 244.2512 | 133.9782 | 0.063785 | 0.11694 | 362.3764 | 0 | 209.178 | 100%
5550 | M8_D26_H13 | 5701 | 188.1385 | 116.8896 | 0.052201 | 0.095702 | 352.0942 | 0 | 209.178 | 100%
5551 | M8_D27_H14 | 5726 | 214.3651 | 98.7493 | 0.041807 | 0.076647 | 293.9633 | 0 | 209.178 | 100%
5552 | M8_D27_H15 | 5727 | 254.2848 | 103.3227 | 0.04303 | 0.078888 | 301.1584 | 0 | 209.178 | 100%
5553 | M8_D28_H15 | 5751 | 224.3084 | 101.0519 | 0.040941 | 0.075059 | 284.2376 | 0 | 209.178 | 100%
5554 | M8_D29_H14 | 5774 | 188.2686 | 96.3396 | 0.037826 | 0.069347 | 258.2586 | 0 | 209.178 | 100%
5555 | M8_D30_H14 | 5798 | 281.2083 | 104.0142 | 0.042588 | 0.078077 | 266.1982 | 0 | 209.178 | 100%
5556 | M8_D30_H15 | 5799 | 335.0333 | 114.3399 | 0.046319 | 0.084918 | 290.2109 | 0 | 209.178 | 100%
5557 | M8_D31_H13 | 5821 | 300.5893 | 84.6165 | 0.054427 | 0.099784 | 321.207 | 0 | 209.178 | 100%
5558 | M8_D31_H14 | 5822 | 241.8318 | 59.8216 | 0.038535 | 0.070648 | 231.351 | 0 | 209.178 | 100%
5559 | M8_D31_H15 | 5823 | 311.4376 | 67.0376 | 0.043449 | 0.079657 | 263.29 | 0 | 209.178 | 100%
5560 | M9_D2_H13 | 5869 | 22.2228 | 11.4433 | 0.0085946 | 0.015757 | 54.7234 | 0 | 209.178 | 100%
5561 | M9_D2_H14 | 5870 | 64.0359 | 28.5812 | 0.019948 | 0.036571 | 129.3706 | 0 | 209.178 | 100%
5562 | M9_D3_H14 | 5894 | 118.6099 | 89.2963 | 0.041848 | 0.076721 | 275.3957 | 0 | 209.178 | 100%
5563 | M9_D3_H15 | 5895 | 124.435 | 77.0045 | 0.035208 | 0.064548 | 231.2681 | 0 | 209.178 | 100%
5564 | M9_D4_H13 | 5917 | 31.7865 | 29.7346 | 0.014142 | 0.025927 | 92.6044 | 0 | 209.178 | 100%
5565 | M9_D5_H13 | 5941 | 41.5376 | 33.3768 | 0.016218 | 0.029733 | 104.2294 | 0 | 209.178 | 100%
5566 | M9_D5_H14 | 5942 | 74.979 | 52.6338 | 0.024866 | 0.045588 | 161.1182 | 0 | 209.178 | 100%
5567 | M9_D5_H17 | 5945 | 420.0947 | 140.6173 | 0.073659 | 0.13504 | 452.6849 | 0 | 209.178 | 100%
5568 | M9_D7_H13 | 5989 | -11.4227 | -6.2123 | -0.0040632 | -0.0074493 | -22.016 | 0 | 209.178 | 100%
5569 | M9_D7_H17 | 5993 | 167.3812 | 47.334 | 0.029285 | 0.05369 | 162.5018 | 0 | 209.178 | 100%
5570 | M9_D8_H14 | 6014 | 85.6372 | 41.7391 | 0.02853 | 0.052305 | 189.0067 | 0 | 209.178 | 100%
5571 | M9_D8_H15 | 6015 | 114.4452 | 46.1567 | 0.030523 | 0.055959 | 202.5802 | 0 | 209.178 | 100%
5572 | M9_D9_H14 | 6038 | 81.489 | 57.2384 | 0.026307 | 0.04823 | 177.0479 | 0 | 209.178 | 100%
5573 | M9_D15_H14 | 6182 | 96.4976 | 40.3322 | 0.024597 | 0.045095 | 168.028 | 0 | 209.178 | 100%
5574 | M9_D15_H15 | 6183 | 156.1356 | 55.7072 | 0.032849 | 0.060224 | 224.9318 | 0 | 209.178 | 100%
5575 | M9_D15_H16 | 6184 | 176.3698 | 53.9566 | 0.031298 | 0.05738 | 209.0531 | 0 | 209.178 | 100%
5576 | M9_D18_H13 | 6253 | 102.2471 | 59.875 | 0.026167 | 0.047973 | 182.7358 | 0 | 209.178 | 100%
5577 | M9_D19_H16 | 6280 | 257.779 | 84.1057 | 0.042778 | 0.078426 | 278.9201 | 0 | 209.178 | 100%
5578 | M9_D20_H12 | 6300 | 222.1719 | 116.8978 | 0.061661 | 0.11305 | 340.9921 | 0 | 209.178 | 100%
5579 | M9_D20_H13 | 6301 | 33.8565 | 18.0609 | 0.0093506 | 0.017143 | 51.9188 | 0 | 209.178 | 100%
5580 | M9_D20_H14 | 6302 | 58.5997 | 31.0453 | 0.015683 | 0.028752 | 86.9954 | 0 | 209.178 | 100%
5581 | M9_D21_H13 | 6325 | -28.9414 | -15.8935 | -0.011227 | -0.020583 | -59.0216 | 0 | 209.178 | 100%
5582 | M9_D30_H13 | 6541 | 60.673 | 47.106 | 0.021327 | 0.039099 | 140.658 | 0 | 209.178 | 100%
5583 | M9_D30_H15 | 6543 | 140.8997 | 85.9491 | 0.035881 | 0.065781 | 239.543 | 0 | 209.178 | 100%
5584 | M10_D3_H15 | 6615 | 65.0342 | 49.4334 | 0.022992 | 0.042152 | 144.992 | 0 | 209.178 | 100%
5585 | M10_D4_H14 | 6638 | 13.1588 | 8.9301 | 0.0049145 | 0.0090099 | 27.3407 | 0 | 209.178 | 100%
5586 | M10_D4_H16 | 6640 | 94.7987 | 40.0053 | 0.022839 | 0.041872 | 129.3945 | 0 | 209.178 | 100%
5587 | M10_D6_H14 | 6686 | -16.0372 | -10.4606 | -0.0095047 | -0.017425 | -58.8818 | 0 | 209.178 | 100%
5588 | M10_D6_H15 | 6687 | -13.463 | -7.0822 | -0.0063202 | -0.011587 | -39.1178 | 0 | 209.178 | 100%
5589 | M10_D9_H16 | 6760 | 25.1196 | 13.9408 | 0.008784 | 0.016104 | 49.7824 | 0 | 209.178 | 100%
5590 | M10_D14_H13 | 6877 | -14.0549 | -10.3617 | -0.0064755 | -0.011872 | -37.6962 | 0 | 209.178 | 100%
5591 | M10_D14_H14 | 6878 | -15.8589 | -11.3488 | -0.0071945 | -0.01319 | -42.22 | 0 | 209.178 | 100%
5592 | M10_D17_H15 | 6951 | -6.4607 | -5.1484 | -0.0031406 | -0.0057578 | -17.2421 | 0 | 209.178 | 100%
5593 | M10_D17_H16 | 6952 | 24.4928 | 13.4711 | 0.0085356 | 0.015649 | 46.0961 | 0 | 209.178 | 100%
5594 | M10_D26_H15 | 7167 | -4.4121 | -1.9545 | -0.0017304 | -0.0031725 | -8.4128 | 0 | 209.178 | 100%
5595 | M10_D31_H15 | 7287 | 33.9179 | 16.6424 | 0.011294 | 0.020705 | 62.8314 | 0 | 209.178 | 100%
5596 | M10_D31_H16 | 7288 | 71.8918 | 29.5249 | 0.02125 | 0.038959 | 114.9902 | 0 | 209.178 | 100%
5597 | M11_D3_H14 | 7358 | 171.6367 | 86.1604 | 0.096958 | 0.17776 | 547.943 | 0 | 209.178 | 100%
5598 | M11_D3_H15 | 7359 | 172.5023 | 64.1465 | 0.072028 | 0.13205 | 406.5885 | 0 | 209.178 | 100%
5599 | M11_D6_H13 | 7429 | 59.131 | 71.4852 | 0.048592 | 0.089085 | 276.9544 | 0 | 209.178 | 100%
5600 | M11_D6_H14 | 7430 | 141.5344 | 142.8832 | 0.096958 | 0.17776 | 557.1031 | 0 | 209.178 | 100%
5601 | M11_D13_H14 | 7598 | 239.9826 | 145.9697 | 0.096958 | 0.17776 | 539.2349 | 0 | 209.178 | 100%
5602 | M11_D13_H15 | 7599 | 54.0031 | 28.6146 | 0.019216 | 0.03523 | 105.5224 | 0 | 209.178 | 100%
5603 | M11_D17_H13 | 7693 | 170.9515 | 91.0902 | 0.096958 | 0.17776 | 539.7559 | 0 | 209.178 | 100%
5604 | M11_D19_H15 | 7743 | 248.321 | 143.6556 | 0.096958 | 0.17776 | 541.3392 | 0 | 209.178 | 100%
5605 | M12_D4_H15 | 8103 | 329.9643 | 150.6614 | 0.096958 | 0.18314 | 525.1896 | 0 | 209.178 | 100%
5606 | M12_D7_H15 | 8175 | 395.4747 | 101.886 | 0.096958 | 0.18314 | 440.7525 | 0 | 209.178 | 100%
5607 | M12_D7_H16 | 8176 | 139.5757 | 31.7262 | 0.03015 | 0.056951 | 137.5913 | 0 | 209.178 | 100%
5608 | M12_D21_H14 | 8510 | 337.4764 | 100.7289 | 0.096958 | 0.18314 | 433.9759 | 0 | 209.178 | 100%
5609 | M12_D23_H14 | 8558 | 304.7766 | 97.7415 | 0.096958 | 0.18314 | 496.8776 | 0 | 209.178 | 100%
5610 | M12_D23_H15 | 8559 | 303.0499 | 83.3067 | 0.083763 | 0.15822 | 427.3712 | 0 | 209.178 | 100%
5611 | M12_D24_H15 | 8583 | 382.8141 | 79.9486 | 0.096958 | 0.18314 | 438.2496 | 0 | 209.178 | 100%
5612 | M12_D28_H16 | 8680 | 147.7045 | 46.0253 | 0.036382 | 0.068722 | 161.2194 | 0 | 209.178 | 100%
5613 | M12_D29_H14 | 8702 | 276.2213 | 111.0162 | 0.096958 | 0.18314 | 486.2287 | 0 | 209.178 | 100%
5614 | M12_D29_H15 | 8703 | 326.561 | 109.9777 | 0.096958 | 0.18314 | 485.3418 | 0 | 209.178 | 100%
5615 | M12_D31_H15 | 8751 | 348.897 | 104.213 | 0.096958 | 0.18314 | 465.8024 | 0 | 209.178 | 100%
5616 | M12_D31_H16 | 8752 | 328.1198 | 85.8116 | 0.07872 | 0.14869 | 369.6942 | 0 | 209.178 | 100%
5617 | M3_D18_H13 | 1837 | 40.93 | 29.7292 | 0.019492 | 0.035735 | 105.9594 | 0 | 209.178 | 100%
5618 | M4_D20_H16 | 2632 | -39.3046 | -19.3334 | -0.018322 | -0.03359 | -78.9098 | 0 | 209.178 | 100%
5619 | M7_D26_H13 | 4957 | 102.1206 | 40.6997 | 0.019561 | 0.035862 | 115.2577 | 0 | 209.178 | 100%
5620 | M5_D18_H18 | 3306 | 78.1411 | 22.2582 | 0.0194 | 0.035567 | 92.6739 | 0 | 209.178 | 100%
5621 | M12_D2_H13 | 8053 | 295.1056 | 149.932 | 0.096958 | 0.18314 | 538.8659 | 0 | 209.178 | 100%
5622 | M10_D5_H5 | 6653 | 278.3699 | 72.8036 | 3.4935 | 6.3878 | 581.855 | 0 | 209.178 | 100%
5623 | M4_D12_H12 | 2436 | 68.9963 | 57.4702 | 0.037312 | 0.068406 | 177.5545 | 0 | 209.178 | 100%
5624 | M9_D13_H16 | 6136 | 88.1771 | 33.6658 | 0.014725 | 0.026995 | 88.6865 | 0 | 209.178 | 100%
5625 | M6_D3_H11 | 3683 | 79.9454 | 52.7657 | 0.030482 | 0.055883 | 187.9463 | 0 | 209.178 | 100%
5626 | M11_D15_H16 | 7648 | 91.0577 | 33.6207 | 0.02521 | 0.046218 | 122.2915 | 0 | 209.178 | 100%
5627 | M11_D21_H22 | 7798 | 354.3189 | 80.7957 | 3.266 | 5.9718 | 527.2733 | 0 | 209.178 | 100%
5628 | M3_D28_H12 | 2076 | 79.778 | 67.1944 | 0.042663 | 0.078215 | 223.664 | 0 | 209.178 | 100%
5629 | M1_D18_H15 | 423 | 340.0954 | 127.7029 | 0.090875 | 0.1666 | 414.6185 | 0 | 209.178 | 100%
5630 | M6_D14_H12 | 3948 | 205.5795 | 112.491 | 0.052023 | 0.095376 | 292.3775 | 0 | 209.178 | 100%
5631 | M6_D21_H14 | 4118 | 150.6308 | 70.638 | 0.028837 | 0.052868 | 168.7245 | 0 | 209.178 | 100%
5632 | M5_D30_H11 | 3587 | 170.2918 | 164.7504 | 0.086795 | 0.15912 | 502.049 | 0 | 209.178 | 100%
5633 | M3_D12_H21 | 1701 | 83.3893 | 18.275 | 0.66531 | 1.2165 | 85.4625 | 0 | 209.178 | 100%
5634 | M6_D10_H12 | 3852 | 79.4107 | 46.819 | 0.021537 | 0.039484 | 143.5375 | 0 | 209.178 | 100%
5635 | M6_D17_H15 | 4023 | 33.3277 | 19.8435 | 0.0095214 | 0.017456 | 60.4313 | 0 | 209.178 | 100%
5636 | M1_D11_H4 | 244 | 257.1059 | 55.7626 | 2.332 | 4.264 | 269.8915 | 0 | 209.178 | 100%
5637 | M4_D2_H5 | 2189 | 223.3312 | 56.9151 | 2.7042 | 4.9445 | 333.2039 | 0 | 209.178 | 100%
5638 | M3_D30_H12 | 2124 | 16.8923 | 10.3534 | 0.0097079 | 0.017798 | 41.3364 | 0 | 209.178 | 100%
5639 | M6_D21_H13 | 4117 | 96.4121 | 49.0451 | 0.020696 | 0.037943 | 119.657 | 0 | 209.178 | 100%
5640 | M7_D24_H13 | 4909 | 369.16 | 174.5056 | 0.073387 | 0.13454 | 512.1325 | 0 | 209.178 | 100%
5641 | M8_D14_H13 | 5413 | 225.6901 | 126.7657 | 0.052835 | 0.096864 | 367.652 | 0 | 209.178 | 100%
5642 | M10_D27_H13 | 7189 | 38.142 | 25.2415 | 0.025034 | 0.045896 | 145.5777 | 0 | 209.178 | 100%
5643 | M7_D4_H13 | 4429 | 378.0272 | 139.5126 | 0.057864 | 0.10608 | 325.5715 | 0 | 209.178 | 100%
5644 | M4_D27_H6 | 2790 | 47.8985 | 11.7669 | 0.59929 | 1.0958 | 71.1474 | 0 | 209.178 | 100%
5645 | M12_D19_H16 | 8464 | 353.6235 | 104.8033 | 0.075242 | 0.14212 | 383.9176 | 0 | 209.178 | 100%
5646 | M2_D10_H6 | 966 | 257.4506 | 49.7175 | 2.1426 | 3.9176 | 285.4608 | 0 | 209.178 | 100%
5647 | M11_D8_H14 | 7478 | 204.414 | 138.1365 | 0.096958 | 0.17776 | 467.6585 | 0 | 209.178 | 100%
5648 | M9_D9_H15 | 6039 | 129.6447 | 74.757 | 0.033468 | 0.061359 | 225.1944 | 0 | 209.178 | 100%
5649 | M12_D27_H15 | 8655 | 302.8332 | 131.7847 | 0.096958 | 0.18314 | 441.9061 | 0 | 209.178 | 100%
5650 | M2_D14_H15 | 1071 | 308.5826 | 148.6479 | 0.096754 | 0.17738 | 514.2488 | 0 | 209.178 | 100%
5651 | M7_D2_H13 | 4381 | 276.0962 | 127.9549 | 0.054833 | 0.10053 | 383.9182 | 0 | 209.178 | 100%
5652 | M9_D24_H20 | 6404 | 379.5464 | 81.7065 | 2.361 | 4.317 | 403.8616 | 0 | 209.178 | 100%
5653 | M10_D16_H14 | 6926 | 12.81 | 9.2875 | 0.0057419 | 0.010527 | 33.2642 | 0 | 209.178 | 100%
5654 | M3_D25_H12 | 2004 | 99.3759 | 130.9951 | 0.087111 | 0.1597 | 473.8275 | 0 | 209.178 | 100%
5655 | M2_D25_H22 | 1342 | 380.8508 | 68.0315 | 2.5198 | 4.6074 | 326.7594 | 0 | 209.178 | 100%
5656 | M10_D29_H2 | 7226 | 268.6814 | 72.7835 | 3.3591 | 6.1419 | 540.0263 | 0 | 209.178 | 100%
5657 | M6_D17_H17 | 4025 | 113.7895 | 44.6022 | 0.023148 | 0.042437 | 139.6151 | 0 | 209.178 | 100%
5658 | M9_D11_H3 | 6075 | 326.5821 | 86.1023 | 3.4899 | 6.3811 | 635.4562 | 0 | 209.178 | 100%
5659 | M11_D19_H4 | 7732 | 297.2568 | 75.5915 | 3.1816 | 5.8174 | 464.6646 | 0 | 209.178 | 100%
5660 | M5_D20_H5 | 3341 | 150.0839 | 40.0197 | 1.9821 | 3.6241 | 243.9476 | 0 | 209.178 | 100%
5661 | M10_D3_H12 | 6612 | 174.9494 | 189.2659 | 0.096958 | 0.17776 | 597.6613 | 0 | 209.178 | 100%
5662 | M8_D15_H12 | 5436 | 100.7666 | 57.8428 | 0.02442 | 0.044769 | 164.8282 | 0 | 209.178 | 100%
5663 | M3_D18_H15 | 1839 | 58.0546 | 38.5129 | 0.025898 | 0.04748 | 138.8938 | 0 | 209.178 | 100%
5664 | M3_D2_H1 | 1441 | 174.6786 | 39.654 | 1.6487 | 3.0145 | 187.9667 | 0 | 209.178 | 100%
5665 | M1_D4_H3 | 75 | 374.7163 | 74.9052 | 3.0887 | 5.6476 | 469.8332 | 0 | 209.178 | 100%
5666 | M12_D23_H1 | 8545 | 331.7612 | 70.7516 | 2.8545 | 5.3569 | 367.7349 | 0 | 209.178 | 100%
5667 | M1_D12_H1 | 265 | 397.8463 | 84.7378 | 3.5039 | 6.4067 | 511.0535 | 0 | 209.178 | 100%
5668 | M3_D14_H13 | 1741 | 114.5027 | 144.1178 | 0.092256 | 0.16914 | 481.8541 | 0 | 209.178 | 100%
5669 | M8_D30_H12 | 5796 | 344.9833 | 154.781 | 0.066527 | 0.12197 | 401.8303 | 0 | 209.178 | 100%
5670 | M9_D14_H12 | 6156 | 73.8978 | 32.9074 | 0.020173 | 0.036983 | 112.7451 | 0 | 209.178 | 100%
5671 | M4_D28_H20 | 2828 | 31.3063 | 7.2341 | 0.007046 | 0.012918 | 37.1506 | 0 | 209.178 | 100%
5672 | M5_D20_H4 | 3340 | 136.3687 | 37.8239 | 1.8775 | 3.4329 | 226.1354 | 0 | 209.178 | 100%
5673 | M2_D21_H13 | 1237 | 85.4889 | 57.7942 | 0.035455 | 0.065001 | 191.1977 | 0 | 209.178 | 100%
5674 | M4_D6_H5 | 2285 | 181.4317 | 45.7093 | 2.2894 | 4.186 | 266.4801 | 0 | 209.178 | 100%
5675 | M3_D31_H12 | 2148 | 68.7944 | 41.754 | 0.047139 | 0.086421 | 256.5642 | 0 | 209.178 | 100%
5676 | M7_D10_H12 | 4572 | 138.2237 | 82.6466 | 0.037832 | 0.069358 | 251.7228 | 0 | 209.178 | 100%
5677 | M6_D4_H6 | 3702 | 206.7652 | 53.1773 | 0.061661 | 0.11305 | 321.1256 | 0 | 209.178 | 100%
5678 | M9_D18_H1 | 6241 | 331.0219 | 75.579 | 2.8037 | 5.1264 | 454.488 | 0 | 209.178 | 100%
5679 | M12_D2_H15 | 8055 | 352.3843 | 144.887 | 0.096958 | 0.18314 | 532.0059 | 0 | 209.178 | 100%
5680 | M5_D18_H2 | 3290 | 187.2221 | 50.322 | 2.3202 | 4.2423 | 276.8743 | 0 | 209.178 | 100%
5681 | M2_D17_H13 | 1141 | 135.8332 | 48.005 | 0.050321 | 0.092256 | 253.839 | 0 | 209.178 | 100%
5682 | M11_D25_H2 | 7874 | 278.0201 | 72.4173 | 3.0297 | 5.5396 | 401.6313 | 0 | 209.178 | 100%
5683 | M3_D26_H7 | 2023 | 260.4373 | 70.1768 | 0.06615 | 0.12127 | 348.6184 | 0 | 209.178 | 100%
5684 | M1_D30_H16 | 712 | 255.528 | 92.9604 | 0.066074 | 0.12113 | 346.3937 | 0 | 209.178 | 100%
5685 | M12_D17_H4 | 8404 | 371.3858 | 65.3991 | 2.7554 | 5.1709 | 370.7739 | 0 | 209.178 | 100%
5686 | M5_D21_H11 | 3371 | 113.2166 | 157.5979 | 0.095337 | 0.17478 | 526.6458 | 0 | 209.178 | 100%
5687 | M7_D5_H11 | 4451 | 238.44 | 115.664 | 0.054056 | 0.099103 | 311.9372 | 0 | 209.178 | 100%
5688 | M9_D18_H12 | 6252 | 278.5587 | 179.9286 | 0.080712 | 0.14797 | 553.7849 | 0 | 209.178 | 100%
5689 | M12_D15_H1 | 8353 | 338.6798 | 71.7027 | 2.8499 | 5.3483 | 459.2151 | 0 | 209.178 | 100%
5690 | M7_D19_H23 | 4799 | 546.1418 | 118.1757 | 3.4626 | 6.3312 | 615.7114 | 0 | 209.178 | 100%
5691 | M7_D10_H15 | 4575 | 203.348 | 88.5584 | 0.038379 | 0.070361 | 260.826 | 0 | 209.178 | 100%
5692 | M8_D17_H13 | 5485 | 266.5356 | 89.9129 | 0.053763 | 0.098566 | 310.5586 | 0 | 209.178 | 100%
5693 | M1_D30_H20 | 716 | 243.1386 | 45.7836 | 1.5953 | 2.9169 | 205.595 | 0 | 209.178 | 100%
5694 | M10_D29_H16 | 7240 | 65.1444 | 34.8925 | 0.021741 | 0.039859 | 128.1642 | 0 | 209.178 | 100%
5695 | M1_D25_H19 | 595 | 442.408 | 86.0809 | 2.8956 | 5.2945 | 353.1081 | 0 | 209.178 | 100%
5696 | M7_D4_H11 | 4427 | 184.1464 | 82.8756 | 0.038079 | 0.069812 | 204.0317 | 0 | 209.178 | 100%
5697 | M2_D10_H5 | 965 | 401.877 | 85.0753 | 3.6715 | 6.7131 | 633.8788 | 0 | 209.178 | 100%
5698 | M7_D12_H1 | 4609 | 352.6288 | 76.6796 | 2.9865 | 5.4607 | 389.5202 | 0 | 209.178 | 100%
5699 | M10_D31_H14 | 7286 | 23.7253 | 11.8989 | 0.0079785 | 0.014627 | 45.24 | 0 | 209.178 | 100%
5700 | M5_D19_H8 | 3320 | 2.2361 | 0.50437 | 0.0008064 | 0.0014784 | 4.3159 | 0 | 209.178 | 100%
5701 | M7_D8_H17 | 4529 | 300.7399 | 85.5904 | 0.041246 | 0.075617 | 268.9702 | 0 | 209.178 | 100%
5702 | M6_D18_H16 | 4048 | 88.8009 | 47.4703 | 0.020469 | 0.037526 | 128.4077 | 0 | 209.178 | 100%
5703 | M4_D8_H23 | 2351 | 199.3031 | 51.0998 | 2.177 | 3.9806 | 297.5439 | 0 | 209.178 | 100%
5704 | M6_D26_H23 | 4247 | 224.0023 | 47.7899 | 1.4795 | 2.7052 | 234.1819 | 0 | 209.178 | 100%
5705 | M10_D24_H12 | 7116 | 26.1448 | 18.3134 | 0.011214 | 0.02056 | 63.5487 | 0 | 209.178 | 100%
5706 | M8_D21_H24 | 5592 | 451.5989 | 88.8089 | 3.5073 | 6.4129 | 631.5865 | 0 | 209.178 | 100%
5707 | M12_D22_H23 | 8543 | 396.1839 | 76.9389 | 2.9874 | 5.6063 | 427.0598 | 0 | 209.178 | 100%
5708 | M7_D30_H6 | 5046 | 314.3585 | 77.3964 | 3.0065 | 5.4973 | 445.6967 | 0 | 209.178 | 100%
5709 | M12_D18_H19 | 8443 | 380.5399 | 68.1635 | 2.2275 | 4.1802 | 293.5183 | 0 | 209.178 | 100%
5710 | M1_D23_H14 | 542 | 265.0624 | 135.3987 | 0.088594 | 0.16242 | 477.1694 | 0 | 209.178 | 100%
5711 | M4_D5_H12 | 2268 | 173.064 | 137.9714 | 0.088523 | 0.16229 | 412.1002 | 0 | 209.178 | 100%
5712 | M4_D18_H4 | 2572 | 246.5144 | 64.4165 | 3.0541 | 5.5842 | 486.6608 | 0 | 209.178 | 100%
5713 | M11_D23_H9 | 7833 | 37.8019 | 9.9613 | 0.010747 | 0.019703 | 48.1268 | 0 | 209.178 | 100%
5714 | M7_D23_H13 | 4885 | 254.642 | 118.3789 | 0.048633 | 0.089161 | 343.2061 | 0 | 209.178 | 100%
5715 | M6_D7_H4 | 3772 | 330.2714 | 80.0149 | 3.37 | 6.1619 | 525.4596 | 0 | 209.178 | 100%
5716 | M6_D19_H18 | 4074 | 213.174 | 63.4148 | 0.033836 | 0.062033 | 204.9459 | 0 | 209.178 | 100%
5717 | M10_D21_H5 | 7037 | 217.4352 | 56.6074 | 2.6883 | 4.9154 | 333.003 | 0 | 209.178 | 100%
5718 | M8_D4_H13 | 5173 | 214.7023 | 79.7737 | 0.045245 | 0.082949 | 317.8001 | 0 | 209.178 | 100%
5719 | M4_D28_H1 | 2809 | 207.6784 | 59.1304 | 2.7174 | 4.9686 | 374.576 | 0 | 209.178 | 100%
5720 | M8_D22_H13 | 5605 | 195.596 | 99.9635 | 0.046918 | 0.086017 | 306.4681 | 0 | 209.178 | 100%
5721 | M8_D13_H2 | 5378 | 343.987 | 80.4027 | 3.1797 | 5.8139 | 514.3092 | 0 | 209.178 | 100%
5722 | M12_D16_H15 | 8391 | 381.3963 | 141.8522 | 0.096958 | 0.18314 | 529.2168 | 0 | 209.178 | 100%
5723 | M4_D17_H3 | 2547 | 254.3673 | 70.7629 | 3.351 | 6.1271 | 555.0756 | 0 | 209.178 | 100%
5724 | M8_D27_H12 | 5724 | 195.6007 | 115.5269 | 0.05154 | 0.094489 | 349.619 | 0 | 209.178 | 100%
5725 | M9_D26_H4 | 6436 | 296.3342 | 75.0843 | 3.472 | 6.3483 | 587.3135 | 0 | 209.178 | 100%
5726 | M6_D2_H2 | 3650 | 338.2757 | 77.9636 | 3.4178 | 6.2492 | 542.4423 | 0 | 209.178 | 100%
5727 | M10_D22_H17 | 7073 | 131.2286 | 47.1497 | 0.032936 | 0.060383 | 190.9467 | 0 | 209.178 | 100%
5728 | M7_D11_H2 | 4586 | 406.9637 | 86.9206 | 3.5195 | 6.4353 | 573.3403 | 0 | 209.178 | 100%
5729 | M1_D29_H24 | 696 | 215.3088 | 46.5976 | 1.9037 | 3.4809 | 223.3333 | 0 | 209.178 | 100%
5730 | M1_D18_H14 | 422 | 320.7629 | 133.8827 | 0.092434 | 0.16946 | 423.687 | 0 | 209.178 | 100%
5731 | M7_D1_H13 | 4357 | 225.0262 | 123.697 | 0.050638 | 0.092836 | 346.9228 | 0 | 209.178 | 100%
5732 | M5_D13_H17 | 3185 | 81.6713 | 40.7176 | 0.023021 | 0.042205 | 129.1567 | 0 | 209.178 | 100%
5733 | M3_D9_H18 | 1626 | 203.4525 | 57.4544 | 0.056035 | 0.10273 | 250.5777 | 0 | 209.178 | 100%
5734 | M10_D19_H7 | 6991 | 188.252 | 47.0677 | 2.1614 | 3.9521 | 263.7208 | 0 | 209.178 | 100%
5735 | M4_D3_H17 | 2225 | -0.90185 | -0.4968 | -0.00035044 | -0.00064247 | -1.8484 | 0 | 209.178 | 100%
5736 | M10_D1_H6 | 6558 | 207.8884 | 60.363 | 2.41 | 4.4065 | 342.4139 | 0 | 209.178 | 100%
5737 | M12_D31_H24 | 8760 | 163.2119 | 37.1256 | 1.3212 | 2.4794 | 144.1529 | 0 | 209.178 | 100%
5738 | M5_D23_H9 | 3417 | 131.7099 | 88.8459 | 0.064537 | 0.11832 | 343.184 | 0 | 209.178 | 100%
5739 | M11_D12_H24 | 7584 | 149.1545 | 33.9206 | 1.2568 | 2.2979 | 156.9233 | 0 | 209.178 | 100%
5740 | M10_D4_H24 | 6648 | 234.2465 | 60.8219 | 2.5436 | 4.6508 | 399.2109 | 0 | 209.178 | 100%
5741 | M2_D20_H13 | 1213 | 179.8581 | 89.1596 | 0.055956 | 0.10259 | 318.4705 | 0 | 209.178 | 100%
5742 | M2_D23_H16 | 1288 | -37.8756 | -10.9399 | -0.0096545 | -0.0177 | -43.8274 | 0 | 209.178 | 100%
5743 | M4_D12_H16 | 2440 | 37.0099 | 17.0572 | 0.01256 | 0.023028 | 62.2328 | 0 | 209.178 | 100%
5744 | M3_D1_H1 | 1417 | 278.2083 | 61.3023 | 2.4529 | 4.485 | 291.5203 | 0 | 209.178 | 100%
5745 | M7_D22_H9 | 4857 | 271.7426 | 140.3563 | 0.076885 | 0.14096 | 477.4864 | 0 | 209.178 | 100%
5746 | M8_D25_H3 | 5667 | 327.1088 | 74.3914 | 3.1684 | 5.7933 | 467.3196 | 0 | 209.178 | 100%
5747 | M12_D11_H17 | 8273 | 397.408 | 106.0527 | 0.077222 | 0.14586 | 452.3289 | 0 | 209.178 | 100%
5748 | M2_D6_H2 | 866 | 336.865 | 79.6257 | 3.3685 | 6.1592 | 527.225 | 0 | 209.178 | 100%
5749 | M9_D23_H13 | 6373 | 27.1065 | 28.6596 | 0.014289 | 0.026197 | 90.764 | 0 | 209.178 | 100%
5750 | M7_D8_H12 | 4524 | 214.7297 | 121.1817 | 0.055724 | 0.10216 | 373.9957 | 0 | 209.178 | 100%
5751 | M5_D28_H23 | 3551 | 174.2957 | 47.41 | 1.8304 | 3.3468 | 297.9789 | 0 | 209.178 | 100%
5752 | M11_D8_H5 | 7469 | 269.1702 | 73.4124 | 3.2086 | 5.8668 | 547.9553 | 0 | 209.178 | 100%
5753 | M1_D5_H4 | 100 | 343.9677 | 68.1524 | 2.8934 | 5.2905 | 357.1911 | 0 | 209.178 | 100%
5754 | M2_D1_H16 | 760 | 241.8991 | 91.7495 | 0.067348 | 0.12347 | 312.2882 | 0 | 209.178 | 100%
5755 | M12_D31_H14 | 8750 | 291.6787 | 101.6274 | 0.096958 | 0.18314 | 474.8731 | 0 | 209.178 | 100%
5756 | M6_D22_H15 | 4143 | 124.799 | 33.3144 | 0.018683 | 0.034251 | 109.5807 | 0 | 209.178 | 100%
5757 | M6_D19_H2 | 4058 | 289.1844 | 72.8461 | 2.9571 | 5.4069 | 422.3383 | 0 | 209.178 | 100%
5758 | M10_D19_H14 | 6998 | -18.1675 | -10.0746 | -0.008449 | -0.01549 | -41.2901 | 0 | 209.178 | 100%
5759 | M11_D8_H19 | 7483 | 172.6272 | 42.1691 | 1.4316 | 2.6176 | 182.4917 | 0 | 209.178 | 100%
5760 | M10_D29_H6 | 7230 | 174.9483 | 46.4045 | 1.9988 | 3.6546 | 265.7287 | 0 | 209.178 | 100%
5761 | M4_D3_H15 | 2223 | -8.5057 | -10.0013 | -0.0063461 | -0.011635 | -35.1174 | 0 | 209.178 | 100%
5762 | M2_D10_H13 | 973 | 183.1472 | 89.7971 | 0.08768 | 0.16075 | 482.7333 | 0 | 209.178 | 100%
5763 | M12_D17_H22 | 8422 | 509.9008 | 80.8471 | 3.1064 | 5.8296 | 464.3099 | 0 | 209.178 | 100%
5764 | M3_D24_H13 | 1981 | 139.181 | 88.3306 | 0.094996 | 0.17416 | 515.9052 | 0 | 209.178 | 100%
5765 | M1_D29_H17 | 689 | 354.2368 | 96.4064 | 0.074213 | 0.13606 | 450.317 | 0 | 209.178 | 100%
5766 | M2_D19_H2 | 1178 | 277.1105 | 66.6756 | 2.8438 | 5.1998 | 328.54 | 0 | 209.178 | 100%
5767 | M1_D19_H17 | 449 | 271.5413 | 50.7783 | 0.050492 | 0.092569 | 229.5053 | 0 | 209.178 | 100%
5768 | M1_D26_H13 | 613 | 311.7221 | 111.4299 | 0.096958 | 0.17776 | 425.178 | 0 | 209.178 | 100%
5769 | M1_D14_H16 | 328 | 160.541 | 53.3586 | 0.042648 | 0.078188 | 222.6846 | 0 | 209.178 | 100%
5770 | M8_D16_H4 | 5452 | 378.3324 | 83.2253 | 3.3662 | 6.1549 | 613.2521 | 0 | 209.178 | 100%
5771 | M1_D15_H13 | 349 | 289.0071 | 151.3115 | 0.094163 | 0.17263 | 514.5432 | 0 | 209.178 | 100%
5772 | M2_D26_H16 | 1360 | 307.359 | 140.0046 | 0.096958 | 0.17776 | 515.6102 | 0 | 209.178 | 100%
5773 | M8_D7_H15 | 5247 | 307.8478 | 120.9375 | 0.046492 | 0.085236 | 338.0223 | 0 | 209.178 | 100%
5774 | M1_D23_H17 | 545 | 291.595 | 73.3024 | 0.054645 | 0.10018 | 282.2402 | 0 | 209.178 | 100%
5775 | M7_D12_H16 | 4624 | 243.0919 | 91.1733 | 0.042385 | 0.077706 | 241.1806 | 0 | 209.178 | 100%
5776 | M11_D19_H16 | 7744 | 113.0583 | 47.0895 | 0.033311 | 0.06107 | 182.408 | 0 | 209.178 | 100%
5777 | M10_D12_H13 | 6829 | -52.4062 | -22.1468 | -0.018854 | -0.034565 | -94.4572 | 0 | 209.178 | 100%
5778 | M5_D21_H16 | 3376 | 34.294 | 20.1146 | 0.010931 | 0.02004 | 61.064 | 0 | 209.178 | 100%
5779 | M4_D20_H18 | 2634 | 156.1116 | 42.9122 | 0.046099 | 0.084514 | 224.7948 | 0 | 209.178 | 100%
5780 | M1_D23_H16 | 544 | 283.0243 | 96.4346 | 0.066881 | 0.12261 | 348.9737 | 0 | 209.178 | 100%
5781 | M4_D18_H18 | 2586 | 100.5009 | 37.3767 | 0.0309 | 0.05665 | 147.2197 | 0 | 209.178 | 100%
5782 | M12_D22_H17 | 8537 | 420.6997 | 72.4946 | 0.073478 | 0.13879 | 496.6134 | 0 | 209.178 | 100%
5783 | M6_D15_H15 | 3975 | 131.4583 | 28.954 | 0.022583 | 0.041402 | 126.6355 | 0 | 209.178 | 100%
5784 | M9_D11_H14 | 6086 | 67.4167 | 47.2637 | 0.01968 | 0.03608 | 134.0512 | 0 | 209.178 | 100%
5785 | M6_D22_H11 | 4139 | 96.2617 | 35.4422 | 0.023249 | 0.042623 | 126.4947 | 0 | 209.178 | 100%
5786 | M5_D13_H6 | 3174 | 225.4843 | 56.4435 | 0.068993 | 0.12649 | 351.2266 | 0 | 209.178 | 100%
5787 | M10_D19_H16 | 7000 | 7.8146 | 2.9571 | 0.0024166 | 0.0044304 | 12.0024 | 0 | 209.178 | 100%
5788 | M1_D27_H13 | 637 | 268.2158 | 93.1522 | 0.096958 | 0.17776 | 519.3613 | 0 | 209.178 | 100%
5789 | M7_D14_H6 | 4662 | 370.6254 | 81.3599 | 0.096958 | 0.17776 | 638.821 | 0 | 209.178 | 100%
5790 | M8_D11_H12 | 5340 | 155.911 | 64.7381 | 0.047176 | 0.086489 | 308.5131 | 0 | 209.178 | 100%
5791 | M10_D26_H5 | 7157 | 225.2461 | 57.8894 | 2.7869 | 5.0957 | 364.3172 | 0 | 209.178 | 100%
5792 | M6_D25_H6 | 4206 | 265.4694 | 65.8112 | 0.068587 | 0.12574 | 374.4009 | 0 | 209.178 | 100%
5793 | M8_D26_H2 | 5690 | 356.4026 | 80.6318 | 3.316 | 6.0632 | 522.0839 | 0 | 209.178 | 100%
5794 | M2_D22_H14 | 1262 | 41.6576 | 18.3837 | 0.012266 | 0.022488 | 58.7388 | 0 | 209.178 | 100%
5795 | M5_D25_H7 | 3463 | 64.6787 | 16.9507 | 0.023805 | 0.043643 | 105.1731 | 0 | 209.178 | 100%
5796 | M2_D3_H16 | 808 | 208.8713 | 57.253 | 0.063674 | 0.11674 | 335.4142 | 0 | 209.178 | 100%
5797 | M3_D19_H4 | 1852 | 293.2231 | 71.583 | 2.972 | 5.4341 | 435.737 | 0 | 209.178 | 100%
5798 | M10_D4_H15 | 6639 | 38.3645 | 20.3082 | 0.011152 | 0.020445 | 63.0445 | 0 | 209.178 | 100%
5799 | M9_D10_H17 | 6065 | 306.4746 | 115.5957 | 0.052825 | 0.096846 | 335.3417 | 0 | 209.178 | 100%
5800 | M12_D24_H1 | 8569 | 324.0784 | 64.419 | 2.6955 | 5.0584 | 316.0602 | 0 | 209.178 | 100%
5801 | M3_D21_H16 | 1912 | 17.1975 | 13.1882 | 0.008686 | 0.015924 | 43.2476 | 0 | 209.178 | 100%
5802 | M10_D6_H12 | 6684 | 137.8513 | 98.9104 | 0.092047 | 0.16875 | 557.0949 | 0 | 209.178 | 100%
5803 | M3_D15_H15 | 1767 | 231.2456 | 139.0242 | 0.096958 | 0.17776 | 437.4237 | 0 | 209.178 | 100%
5804 | M1_D10_H4 | 220 | 287.3689 | 62.8232 | 2.6861 | 4.9114 | 314.2221 | 0 | 209.178 | 100%
5805 | M12_D9_H16 | 8224 | 285.237 | 103.854 | 0.072636 | 0.1372 | 386.3598 | 0 | 209.178 | 100%
5806 | M12_D16_H13 | 8389 | 343.0957 | 145.8156 | 0.096958 | 0.18314 | 540.1939 | 0 | 209.178 | 100%
5807 | M4_D9_H15 | 2367 | 126.2027 | 152.2465 | 0.095371 | 0.17485 | 522.3304 | 0 | 209.178 | 100%
5808 | M4_D1_H12 | 2172 | 149.8882 | 131.3011 | 0.085985 | 0.15764 | 479.5326 | 0 | 209.178 | 100%
5809 | M10_D12_H1 | 6817 | 284.3462 | 76.3741 | 3.4256 | 6.2635 | 570.0574 | 0 | 209.178 | 100%
5810 | M1_D13_H7 | 295 | 341.5827 | 56.7157 | 2.3719 | 4.3369 | 346.1109 | 0 | 209.178 | 100%
5811 | M6_D7_H11 | 3779 | 240.7693 | 140.5449 | 0.068062 | 0.12478 | 373.8552 | 0 | 209.178 | 100%
5812 | M11_D12_H13 | 7573 | 119.928 | 57.977 | 0.037114 | 0.068042 | 210.9485 | 0 | 209.178 | 100%
5813 | M1_D24_H13 | 565 | 262.8573 | 151.2033 | 0.096958 | 0.17776 | 505.531 | 0 | 209.178 | 100%
5814 | M4_D9_H7 | 2359 | 128.2874 | 32.0666 | 0.033984 | 0.062303 | 180.0057 | 0 | 209.178 | 100%
5815 | M3_D21_H18 | 1914 | 68.0539 | 25.3311 | 0.021852 | 0.040062 | 104.0898 | 0 | 209.178 | 100%
5816 | M10_D27_H20 | 7196 | 421.2316 | 88.0963 | 3.2794 | 5.9961 | 563.6761 | 0 | 209.178 | 100%
5817 | M5_D1_H23 | 2903 | 182.1925 | 47.1294 | 2.0196 | 3.6928 | 286.9781 | 0 | 209.178 | 100%
5818 | M6_D17_H2 | 4010 | 291.3728 | 71.4428 | 3.3404 | 6.1077 | 580.8686 | 0 | 209.178 | 100%
5819 | M5_D5_H11 | 2987 | 97.7054 | 86.3033 | 0.089241 | 0.16361 | 485.8136 | 0 | 209.178 | 100%
5820 | M11_D13_H19 | 7603 | 279.5131 | 62.9625 | 1.9617 | 3.5868 | 267.4683 | 0 | 209.178 | 100%
5821 | M2_D2_H15 | 783 | 90.8901 | 27.7305 | 0.026851 | 0.049226 | 120.4075 | 0 | 209.178 | 100%
5822 | M12_D13_H9 | 8313 | 136.9677 | 44.058 | 0.029637 | 0.05598 | 142.7882 | 0 | 209.178 | 100%
5823 | M10_D7_H13 | 6709 | 24.7758 | 17.7516 | 0.0114 | 0.020899 | 70.8205 | 0 | 209.178 | 100%
5824 | M2_D24_H17 | 1313 | 225.6051 | 43.8052 | 0.044439 | 0.081471 | 239.5725 | 0 | 209.178 | 100%
5825 | M2_D1_H14 | 758 | 252.4741 | 142.6677 | 0.096958 | 0.17776 | 448.8559 | 0 | 209.178 | 100%
5826 | M4_D4_H2 | 2234 | 211.8992 | 57.7458 | 2.7149 | 4.964 | 340.6562 | 0 | 209.178 | 100%
5827 | M11_D2_H2 | 7322 | 276.5127 | 69.9052 | 3.2496 | 5.9417 | 525.4364 | 0 | 209.178 | 100%
5828 | M8_D23_H14 | 5630 | 65.8671 | 33.5416 | 0.015199 | 0.027866 | 88.0436 | 0 | 209.178 | 100%
5829 | M9_D18_H2 | 6242 | 327.8169 | 75.9418 | 2.9404 | 5.3764 | 458.3691 | 0 | 209.178 | 100%
5830 | M2_D3_H18 | 810 | 428.1952 | 78.448 | 3.2387 | 5.9217 | 537.4884 | 0 | 209.178 | 100%
5831 | M1_D9_H1 | 193 | 366.7282 | 80.9778 | 3.515 | 6.4269 | 539.9838 | 0 | 209.178 | 100%
5832 | M9_D6_H24 | 5976 | 325.5214 | 83.4805 | 3.2488 | 5.9403 | 519.1069 | 0 | 209.178 | 100%
5833 | M6_D13_H14 | 3926 | 115.035 | 56.0926 | 0.023814 | 0.043659 | 158.5232 | 0 | 209.178 | 100%
5834 | M4_D18_H2 | 2570 | 233.9847 | 62.5609 | 2.9246 | 5.3475 | 463.8266 | 0 | 209.178 | 100%
5835 | M10_D6_H13 | 6685 | -25.559 | -18.5434 | -0.017159 | -0.031457 | -105.0813 | 0 | 209.178 | 100%
5836 | M3_D28_H13 | 2077 | 62.7701 | 72.0062 | 0.046553 | 0.085347 | 240.5659 | 0 | 209.178 | 100%
5837 | M6_D3_H18 | 3690 | 172.0732 | 49.0309 | 0.03248 | 0.059547 | 184.9899 | 0 | 209.178 | 100%
5838 | M2_D21_H15 | 1239 | 142.2106 | 71.1999 | 0.045786 | 0.083942 | 241.6042 | 0 | 209.178 | 100%
5839 | M9_D4_H12 | 5916 | 146.722 | 138.7077 | 0.067746 | 0.1242 | 438.3165 | 0 | 209.178 | 100%
5840 | M11_D3_H13 | 7357 | 65.3479 | 42.9463 | 0.047341 | 0.086791 | 264.7949 | 0 | 209.178 | 100%
5841 | M9_D22_H17 | 6353 | 140.0119 | 40.7423 | 0.029387 | 0.053876 | 172.5404 | 0 | 209.178 | 100%
5842 | M7_D31_H12 | 5076 | 181.818 | 100.2642 | 0.044603 | 0.081771 | 298.1773 | 0 | 209.178 | 100%
5843 | M3_D14_H16 | 1744 | 37.0797 | 26.47 | 0.018043 | 0.033079 | 90.7462 | 0 | 209.178 | 100%
5844 | M2_D3_H17 | 809 | 212.0908 | 44.1099 | 0.049304 | 0.09039 | 262.2033 | 0 | 209.178 | 100%
5845 | M4_D18_H12 | 2580 | 136.5209 | 147.4436 | 0.092696 | 0.16994 | 450.6181 | 0 | 209.178 | 100%
5846 | M3_D26_H14 | 2030 | -7.574 | -7.1713 | -0.0046181 | -0.0084665 | -25.2785 | 0 | 209.178 | 100%
5847 | M11_D22_H2 | 7802 | 331.2853 | 78.2823 | 3.3527 | 6.1302 | 541.9217 | 0 | 209.178 | 100%
5848 | M10_D9_H17 | 6761 | 191.9942 | 75.2528 | 0.051829 | 0.09502 | 308.0201 | 0 | 209.178 | 100%
5849 | M3_D22_H11 | 1931 | 65.8741 | 50.6415 | 0.032966 | 0.060438 | 150.5928 | 0 | 209.178 | 100%
5850 | M9_D9_H16 | 6040 | 200.1996 | 91.8102 | 0.041652 | 0.076362 | 273.6727 | 0 | 209.178 | 100%
5851 | M2_D7_H24 | 912 | 391.8571 | 80.8574 | 3.3538 | 6.1323 | 543.6259 | 0 | 209.178 | 100%
5852 | M12_D11_H2 | 8258 | 388.5037 | 84.5252 | 3.3729 | 6.3296 | 575.1629 | 0 | 209.178 | 100%
5853 | M5_D1_H13 | 2893 | 19.7751 | 34.0947 | 0.021314 | 0.039075 | 117.9625 | 0 | 209.178 | 100%
5854 | M8_D27_H16 | 5728 | 315.8413 | 113.8417 | 0.048742 | 0.08936 | 331.3642 | 0 | 209.178 | 100%
5855 | M12_D13_H3 | 8307 | 325.0574 | 72.4205 | 2.8232 | 5.2981 | 366.5142 | 0 | 209.178 | 100%
5856 | M9_D30_H16 | 6544 | 210.5379 | 99.8271 | 0.042947 | 0.078736 | 280.5384 | 0 | 209.178 | 100%
5857 | M4_D16_H14 | 2534 | 39.7685 | 39.9731 | 0.024881 | 0.045616 | 142.9839 | 0 | 209.178 | 100%
5858 | M12_D6_H14 | 8150 | 336.3958 | 143.0168 | 0.096958 | 0.18314 | 456.5574 | 0 | 209.178 | 100%
5859 | M6_D26_H14 | 4238 | 145.3955 | 73.3346 | 0.02874 | 0.052689 | 200.2782 | 0 | 209.178 | 100%
5860 | M3_D1_H3 | 1419 | 269.9632 | 59.7396 | 2.3924 | 4.3743 | 285.5668 | 0 | 209.178 | 100%
5861 | M11_D26_H14 | 7910 | 253.1194 | 145.3007 | 0.096958 | 0.17776 | 506.6234 | 0 | 209.178 | 100%
5862 | M5_D5_H24 | 3000 | 222.8847 | 61.5666 | 2.7003 | 4.9373 | 339.5683 | 0 | 209.178 | 100%
5863 | M1_D11_H2 | 242 | 275.4502 | 59.1033 | 2.4958 | 4.5634 | 283.6096 | 0 | 209.178 | 100%
5864 | M12_D5_H13 | 8125 | 312.7358 | 153.1758 | 0.096958 | 0.18314 | 521.0959 | 0 | 209.178 | 100%
5865 | M9_D30_H12 | 6540 | 180.9061 | 150.1912 | 0.071297 | 0.13071 | 462.9567 | 0 | 209.178 | 100%
5866 | M4_D4_H20 | 2252 | 154.5692 | 41.065 | 1.4727 | 2.6927 | 191.5894 | 0 | 209.178 | 100%
5867 | M7_D25_H17 | 4937 | 409.1833 | 117.6667 | 0.054438 | 0.099803 | 349.5388 | 0 | 209.178 | 100%
5868 | M5_D5_H14 | 2990 | -15.1096 | -18.3232 | -0.016194 | -0.029689 | -89.1456 | 0 | 209.178 | 100%
5869 | M6_D9_H16 | 3832 | 190.6875 | 50.2135 | 0.030194 | 0.055356 | 199.7286 | 0 | 209.178 | 100%
5870 | M11_D9_H13 | 7501 | 235.6971 | 101.5498 | 0.094858 | 0.17391 | 436.4859 | 0 | 209.178 | 100%
5871 | M1_D1_H14 | 14 | 436.6346 | 143.2171 | 0.096958 | 0.17776 | 420.232 | 0 | 209.178 | 100%
5872 | M10_D10_H12 | 6780 | 136.9838 | 162.626 | 0.096958 | 0.17776 | 543.0469 | 0 | 209.178 | 100%
5873 | M8_D4_H14 | 5174 | 176.0708 | 59.1057 | 0.032284 | 0.059188 | 230.4638 | 0 | 209.178 | 100%
5874 | M3_D27_H9 | 2049 | 118.052 | 48.2342 | 0.033989 | 0.062313 | 186.9045 | 0 | 209.178 | 100%
5875 | M5_D17_H14 | 3278 | 13.4601 | 10.8663 | 0.0058834 | 0.010786 | 29.613 | 0 | 209.178 | 100%
5876 | M10_D14_H16 | 6880 | 22.6547 | 11.211 | 0.0073546 | 0.013483 | 41.6719 | 0 | 209.178 | 100%
5877 | M3_D21_H17 | 1913 | 17.4592 | 9.1412 | 0.0066488 | 0.012189 | 32.4756 | 0 | 209.178 | 100%
5878 | M1_D9_H15 | 207 | 286.5582 | 144.3031 | 0.096958 | 0.17776 | 519.4342 | 0 | 209.178 | 100%
5879 | M10_D7_H15 | 6711 | 54.6499 | 29.9202 | 0.018945 | 0.034733 | 119.1455 | 0 | 209.178 | 100%
5880 | M8_D8_H15 | 5271 | 296.2333 | 108.3751 | 0.045505 | 0.083426 | 316.97 | 0 | 209.178 | 100%
5881 | M7_D14_H7 | 4663 | 366.6107 | 74.4824 | 0.095264 | 0.17465 | 535.817 | 0 | 209.178 | 100%
5882 | M2_D5_H13 | 853 | 198.1031 | 151.4037 | 0.096958 | 0.17776 | 538.0791 | 0 | 209.178 | 100%
5883 | M7_D2_H23 | 4391 | 479.059 | 95.1538 | 2.9789 | 5.4467 | 498.2996 | 0 | 209.178 | 100%
5884 | M2_D23_H13 | 1285 | 49.1217 | 20.9856 | 0.017567 | 0.032206 | 79.2862 | 0 | 209.178 | 100%
5885 | M5_D8_H13 | 3061 | 85.4375 | 87.0228 | 0.042758 | 0.07839 | 263.2842 | 0 | 209.178 | 100%
5886 | M1_D2_H14 | 38 | 332.2428 | 144.7986 | 0.096958 | 0.17776 | 509.1221 | 0 | 209.178 | 100%
5887 | M1_D2_H15 | 39 | 385.1616 | 143.9206 | 0.096958 | 0.17776 | 505.9757 | 0 | 209.178 | 100%
5888 | M1_D4_H15 | 87 | 402.948 | 135.3387 | 0.096958 | 0.17776 | 438.2674 | 0 | 209.178 | 100%
5889 | M1_D5_H16 | 112 | 301.0003 | 60.2759 | 0.059576 | 0.10922 | 264.3598 | 0 | 209.178 | 100%
5890 | M1_D9_H14 | 206 | 249.9543 | 144.8837 | 0.096958 | 0.17776 | 526.4694 | 0 | 209.178 | 100%
5891 | M2_D2_H14 | 782 | 251.0499 | 87.7166 | 0.083538 | 0.15315 | 375.0881 | 0 | 209.178 | 100%
5892 | M2_D3_H15 | 807 | 244.7648 | 87.9638 | 0.096958 | 0.17776 | 523.055 | 0 | 209.178 | 100%
5893 | M2_D26_H14 | 1358 | 186.2653 | 144.6705 | 0.093882 | 0.17212 | 518.1834 | 0 | 209.178 | 100%
5894 | M2_D26_H15 | 1359 | 228.1429 | 147.6266 | 0.096958 | 0.17776 | 526.2207 | 0 | 209.178 | 100%
5895 | M3_D9_H17 | 1625 | 31.5669 | 9.9881 | 0.0096859 | 0.017758 | 42.7438 | 0 | 209.178 | 100%
5896 | M4_D2_H17 | 2201 | 49.8158 | 24.2231 | 0.017076 | 0.031305 | 91.1027 | 0 | 209.178 | 100%
5897 | M4_D16_H13 | 2533 | 44.8267 | 40.9835 | 0.02589 | 0.047465 | 148.1237 | 0 | 209.178 | 100%
5898 | M4_D27_H18 | 2802 | 67.3753 | 20.5157 | 0.019312 | 0.035406 | 90.1175 | 0 | 209.178 | 100%
5899 | M5_D18_H17 | 3305 | 17.1525 | 5.9241 | 0.004617 | 0.0084646 | 22.2782 | 0 | 209.178 | 100%
5900 | M5_D24_H12 | 3444 | 0.31717 | 0.39545 | 0.00020568 | 0.00037708 | 0.99423 | 0 | 209.178 | 100%
5901 | M6_D8_H14 | 3806 | 116.0223 | 36.9754 | 0.02207 | 0.040462 | 123.9673 | 0 | 209.178 | 100%
5902 | M6_D8_H17 | 3809 | 261.8456 | 65.0376 | 0.03766 | 0.069043 | 214.5612 | 0 | 209.178 | 100%
5903 | M6_D15_H14 | 3974 | 84.5193 | 20.8804 | 0.016088 | 0.029495 | 89.4309 | 0 | 209.178 | 100%
5904 | M6_D18_H15 | 4047 | 48.5247 | 32.3162 | 0.013742 | 0.025193 | 87.8548 | 0 | 209.178 | 100%
5905 | M6_D21_H12 | 4116 | 61.1159 | 34.1786 | 0.014868 | 0.027259 | 84.3241 | 0 | 209.178 | 100%
5906 | M6_D26_H12 | 4236 | 80.0718 | 49.007 | 0.020659 | 0.037875 | 139.0296 | 0 | 209.178 | 100%
5907 | M6_D26_H13 | 4237 | 104.8928 | 57.7157 | 0.023552 | 0.043178 | 161.669 | 0 | 209.178 | 100%
5908 | M7_D1_H12 | 4356 | 134.1307 | 82.276 | 0.034612 | 0.063456 | 233.0864 | 0 | 209.178 | 100%
5909 | M7_D8_H16 | 4528 | 272.8992 | 94.2315 | 0.041696 | 0.076442 | 281.1072 | 0 | 209.178 | 100%
5910 | M7_D10_H14 | 4574 | 152.7499 | 72.3389 | 0.031811 | 0.05832 | 217.9684 | 0 | 209.178 | 100%
5911 | M7_D14_H15 | 4671 | 153.9789 | 45.2161 | 0.029077 | 0.053308 | 193.1159 | 0 | 209.178 | 100%
5912 | M7_D14_H16 | 4672 | 199.9491 | 49.5631 | 0.031368 | 0.057508 | 205.6866 | 0 | 209.178 | 100%
5913 | M8_D16_H16 | 5464 | 336.3337 | 104.7646 | 0.045986 | 0.084307 | 283.6093 | 0 | 209.178 | 100%
5914 | M8_D23_H13 | 5629 | 178.8013 | 97.0174 | 0.045154 | 0.082783 | 258.5427 | 0 | 209.178 | 100%
5915 | M10_D1_H13 | 6565 | 33.848 | 26.3709 | 0.013494 | 0.024738 | 89.3828 | 0 | 209.178 | 100%
5916 | M10_D7_H14 | 6710 | 41.813 | 24.6077 | 0.015755 | 0.028884 | 99.8236 | 0 | 209.178 | 100%
5917 | M10_D14_H15 | 6879 | -9.9011 | -6.2494 | -0.0039667 | -0.0072722 | -23.048 | 0 | 209.178 | 100%
5918 | M10_D19_H15 | 6999 | -4.2254 | -1.9738 | -0.0016305 | -0.0029892 | -8.0505 | 0 | 209.178 | 100%
5919 | M11_D8_H13 | 7477 | 138.2142 | 108.1763 | 0.074129 | 0.1359 | 354.6446 | 0 | 209.178 | 100%
5920 | M12_D2_H14 | 8054 | 305.3239 | 146.6139 | 0.096958 | 0.18314 | 538.8421 | 0 | 209.178 | 100%
5921 | M12_D29_H16 | 8704 | 397.9741 | 108.9391 | 0.096958 | 0.18314 | 480.5551 | 0 | 209.178 | 100%
5922 | M9_D27_H3 | 6459 | 292.6121 | 77.7158 | 3.509 | 6.416 | 634.8603 | 0 | 209.178 | 100%
5923 | M2_D5_H17 | 857 | 211.6564 | 67.507 | 0.050935 | 0.09338 | 274.052 | 0 | 209.178 | 100%
5924 | M11_D6_H2 | 7418 | 248.4681 | 68.072 | 3.2066 | 5.863 | 373.1901 | 0 | 209.178 | 100%
5925 | M7_D30_H15 | 5055 | 212.2728 | 92.2686 | 0.040067 | 0.073456 | 271.4021 | 0 | 209.178 | 100%
5926 | M1_D31_H22 | 742 | 333.9804 | 70.6855 | 2.7588 | 5.0444 | 325.7007 | 0 | 209.178 | 100%
5927 | M5_D1_H11 | 2891 | 39.3565 | 49.5292 | 0.032181 | 0.058998 | 177.5088 | 0 | 209.178 | 100%
5928 | M12_D2_H24 | 8064 | 102.5051 | 23.4213 | 0.85436 | 1.6033 | 103.4983 | 0 | 209.178 | 100%
5929 | M4_D25_H1 | 2737 | 254.235 | 71.1959 | 3.2812 | 5.9994 | 535.9619 | 0 | 209.178 | 100%
5930 | M12_D10_H13 | 8245 | 278.0635 | 152.9302 | 0.096958 | 0.18314 | 536.1206 | 0 | 209.178 | 100%
5931 | M5_D20_H10 | 3346 | 106.2296 | 118.1502 | 0.081074 | 0.14864 | 444.9715 | 0 | 209.178 | 100%
5932 | M3_D29_H13 | 2101 | 144.5135 | 124.3526 | 0.094342 | 0.17296 | 418.3197 | 0 | 209.178 | 100%
5933 | M9_D28_H11 | 6491 | 159.537 | 90.9393 | 0.069252 | 0.12696 | 352.1458 | 0 | 209.178 | 100%
5934 | M8_D22_H12 | 5604 | 190.7318 | 110.7465 | 0.053088 | 0.097329 | 343.4233 | 0 | 209.178 | 100%
5935 | M3_D26_H6 | 2022 | 122.7542 | 31.4111 | 1.2828 | 2.3455 | 168.1337 | 0 | 209.178 | 100%
5936 | M3_D17_H3 | 1803 | 242.6287 | 60.8224 | 2.7374 | 5.0051 | 338.5459 | 0 | 209.178 | 100%
5937 | M1_D29_H2 | 674 | 308.3974 | 64.6075 | 2.7249 | 4.9823 | 334.5055 | 0 | 209.178 | 100%
5938 | M10_D11_H15 | 6807 | 34.5737 | 18.7378 | 0.011587 | 0.021242 | 61.4336 | 0 | 209.178 | 100%
5939 | M2_D16_H8 | 1112 | 269.3871 | 52.1031 | 0.055083 | 0.10099 | 255.4688 | 0 | 209.178 | 100%
5940 | M11_D2_H8 | 7328 | 98.7782 | 26.9324 | 0.031024 | 0.056878 | 137.3541 | 0 | 209.178 | 100%
5941 | M7_D6_H5 | 4469 | 380.6156 | 81.0746 | 3.4596 | 6.3257 | 603.8333 | 0 | 209.178 | 100%
5942 | M6_D3_H1 | 3673 | 300.4737 | 69.4511 | 3.083 | 5.6372 | 396.9675 | 0 | 209.178 | 100%
5943 | M8_D11_H24 | 5352 | 361.1604 | 82.8057 | 3.2403 | 5.9247 | 537.5817 | 0 | 209.178 | 100%
5944 | M8_D12_H12 | 5364 | 82.6387 | 59.8848 | 0.028244 | 0.051781 | 185.7509 | 0 | 209.178 | 100%
5945 | M12_D25_H16 | 8608 | 56.8516 | 16.709 | 0.01226 | 0.023158 | 49.1897 | 0 | 209.178 | 100%
5946 | M6_D18_H11 | 4043 | 40.4084 | 36.9036 | 0.018636 | 0.034167 | 114.5249 | 0 | 209.178 | 100%
5947 | M11_D16_H1 | 7657 | 322.8883 | 77.1898 | 3.2998 | 6.0335 | 498.6983 | 0 | 209.178 | 100%
5948 | M7_D15_H12 | 4692 | 255.7133 | 124.0398 | 0.058341 | 0.10696 | 399.4914 | 0 | 209.178 | 100%
5949 | M1_D5_H17 | 113 | 311.7608 | 53.8935 | 0.052476 | 0.096206 | 239.0569 | 0 | 209.178 | 100%
5950 | M5_D22_H2 | 3386 | 225.7477 | 64.5841 | 3.0636 | 5.6016 | 478.9577 | 0 | 209.178 | 100%
5951 | M6_D11_H24 | 3888 | 374.4319 | 91.3935 | 3.1437 | 5.7481 | 562.9105 | 0 | 209.178 | 100%
5952 | M12_D1_H13 | 8029 | 279.4791 | 97.7275 | 0.096958 | 0.18314 | 534.3303 | 0 | 209.178 | 100%
5953 | M6_D15_H3 | 3963 | 278.9669 | 61.2038 | 2.75 | 5.0282 | 382.3657 | 0 | 209.178 | 100%
5954 | M10_D22_H5 | 7061 | 225.4185 | 59.5185 | 2.7732 | 5.0707 | 344.9387 | 0 | 209.178 | 100%
5955 | M8_D3_H3 | 5139 | 387.4301 | 85.9786 | 3.376 | 6.1728 | 556.5162 | 0 | 209.178 | 100%
5956 | M7_D11_H12 | 4596 | 174.8806 | 100.3159 | 0.046564 | 0.085368 | 300.5751 | 0 | 209.178 | 100%
5957 | M4_D28_H2 | 2810 | 179.779 | 50.1799 | 2.3736 | 4.34 | 284.2287 | 0 | 209.178 | 100%
5958 | M3_D17_H13 | 1813 | 96.3827 | 73.2427 | 0.074938 | 0.13739 | 397.7025 | 0 | 209.178 | 100%
5959 | M12_D14_H9 | 8337 | 100.007 | 22.4774 | 0.021301 | 0.040236 | 97.7738 | 0 | 209.178 | 100%
5960 | M7_D13_H2 | 4634 | 377.6104 | 84.4316 | 3.4075 | 6.2304 | 586.4426 | 0 | 209.178 | 100%
5961 | M10_D21_H1 | 7033 | 228.0887 | 60.6258 | 2.7871 | 5.096 | 399.2247 | 0 | 209.178 | 100%
5962 | M7_D1_H23 | 4367 | 528.6376 | 112.6074 | 3.4331 | 6.2772 | 627.1906 | 0 | 209.178 | 100%
5963 | M6_D17_H11 | 4019 | 160.5221 | 103.94 | 0.059222 | 0.10857 | 365.0321 | 0 | 209.178 | 100%
5964 | M1_D31_H19 | 739 | 243.1218 | 53.1004 | 1.7467 | 3.1938 | 216.6892 | 0 | 209.178 | 100%
5965 | M10_D30_H15 | 7263 | 30.5318 | 19.7625 | 0.012089 | 0.022163 | 72.2956 | 0 | 209.178 | 100%
5966 | M3_D12_H2 | 1682 | 277.4638 | 67.7935 | 2.8662 | 5.2407 | 394.442 | 0 | 209.178 | 100%
5967 | M5_D16_H11 | 3251 | 91.52 | 154.2671 | 0.086081 | 0.15781 | 473.1302 | 0 | 209.178 | 100%
5968 | M12_D13_H5 | 8309 | 356.4786 | 78.4025 | 2.9955 | 5.6215 | 413.3324 | 0 | 209.178 | 100%
5969 | M9_D25_H12 | 6420 | 137.4895 | 111.6507 | 0.059514 | 0.10911 | 383.7475 | 0 | 209.178 | 100%
5970 | M5_D14_H11 | 3203 | 110.3159 | 170.7458 | 0.096958 | 0.17776 | 547.6001 | 0 | 209.178 | 100%
5971 | M7_D17_H12 | 4740 | 318.5906 | 144.0867 | 0.060643 | 0.11118 | 431.644 | 0 | 209.178 | 100%
5972 | M5_D31_H6 | 3606 | 74.6522 | 22.142 | 0.025022 | 0.045873 | 115.9128 | 0 | 209.178 | 100%
5973 | M11_D18_H15 | 7719 | 243.4483 | 138.6321 | 0.096958 | 0.17776 | 544.0837 | 0 | 209.178 | 100%
5974 | M10_D24_H3 | 7107 | 227.2819 | 61.8364 | 2.8318 | 5.1778 | 350.0522 | 0 | 209.178 | 100%
5975 | M4_D26_H2 | 2762 | 168.8351 | 45.9373 | 2.1639 | 3.9567 | 254.0482 | 0 | 209.178 | 100%
5976 | M8_D5_H3 | 5187 | 385.2821 | 86.0595 | 3.2478 | 5.9385 | 579.0043 | 0 | 209.178 | 100%
5977 | M8_D4_H1 | 5161 | 431.3423 | 95.7982 | 3.3687 | 6.1595 | 540.1503 | 0 | 209.178 | 100%
5978 | M3_D4_H14 | 1502 | 26.7306 | 34.2956 | 0.022121 | 0.040555 | 121.165 | 0 | 209.178 | 100%
5979 | M10_D12_H12 | 6828 | 69.8416 | 30.8855 | 0.026584 | 0.048737 | 130.1895 | 0 | 209.178 | 100%
5980 | M2_D19_H4 | 1180 | 291.2837 | 68.824 | 2.8794 | 5.2648 | 342.2106 | 0 | 209.178 | 100%
5981 | M2_D3_H13 | 805 | 192.9858 | 92.1847 | 0.096958 | 0.17776 | 528.8693 | 0 | 209.178 | 100%
5982 | M12_D16_H4 | 8380 | 333.4363 | 64.94 | 2.6992 | 5.0654 | 347.6066 | 0 | 209.178 | 100%
5983 | M12_D2_H4 | 8044 | 319.1053 | 74.8562 | 2.917 | 5.4741 | 368.9434 | 0 | 209.178 | 100%
5984 | M8_D7_H14 | 5246 | 286.1076 | 126.6718 | 0.049661 | 0.091045 | 362.1987 | 0 | 209.178 | 100%
5985 | M11_D10_H16 | 7528 | 74.2403 | 20.7195 | 0.0227 | 0.041616 | 123.673 | 0 | 209.178 | 100%
5986 | M1_D30_H2 | 698 | 321.4784 | 67.6108 | 2.9013 | 5.3048 | 335.2258 | 0 | 209.178 | 100%
5987 | M10_D10_H19 | 6787 | 194.9432 | 53.6018 | 1.7446 | 3.19 | 233.0251 | 0 | 209.178 | 100%
5988 | M11_D19_H2 | 7730 | 262.7198 | 67.363 | 2.8405 | 5.1937 | 364.8337 | 0 | 209.178 | 100%
5989 | M9_D7_H5 | 5981 | 268.742 | 70.0973 | 3.1926 | 5.8375 | 393.5961 | 0 | 209.178 | 100%
5990 | M6_D30_H4 | 4324 | 328.387 | 81.4844 | 3.296 | 6.0266 | 604.5374 | 0 | 209.178 | 100%
5991 | M8_D13_H24 | 5400 | 425.6852 | 97.0095 | 3.3423 | 6.1112 | 611.1637 | 0 | 209.178 | 100%
5992 | M8_D7_H13 | 5245 | 280.6854 | 137.6241 | 0.055633 | 0.10199 | 399.0744 | 0 | 209.178 | 100%
5993 | M7_D18_H12 | 4764 | 125.4632 | 68.5737 | 0.027626 | 0.050647 | 185.7174 | 0 | 209.178 | 100%
5994 | M5_D15_H10 | 3226 | 100.571 | 111.7794 | 0.070745 | 0.1297 | 394.7312 | 0 | 209.178 | 100%
5995 | M10_D8_H3 | 6723 | 273.1004 | 73.6671 | 3.3877 | 6.1942 | 539.3784 | 0 | 209.178 | 100%
5996 | M3_D30_H3 | 2115 | 222.7349 | 55.2333 | 2.6076 | 4.7679 | 313.8381 | 0 | 209.178 | 100%
5997 | M7_D9_H2 | 4538 | 420.5754 | 89.865 | 3.5578 | 6.5053 | 657.2936 | 0 | 209.178 | 100%
5998 | M5_D29_H9 | 3561 | 204.4463 | 137.8327 | 0.096958 | 0.17776 | 543.706 | 0 | 209.178 | 100%
5999 | M11_D13_H17 | 7601 | 399.9561 | 112.555 | 0.084665 | 0.15522 | 626.4589 | 0 | 209.178 | 100%
6000 | M8_D30_H23 | 5807 | 545.088 | 109.2516 | 3.5081 | 6.4143 | 645.827 | 0 | 209.178 | 100%
6001 | M12_D26_H9 | 8625 | 178.3749 | 53.5737 | 0.040465 | 0.076434 | 200.0036 | 0 | 209.178 | 100%
6002 | M3_D13_H12 | 1716 | 169.0501 | 151.7085 | 0.096958 | 0.17776 | 521.9349 | 0 | 209.178 | 100%
6003 | M7_D30_H2 | 5042 | 405.8724 | 86.0796 | 3.4047 | 6.2254 | 593.5638 | 0 | 209.178 | 100%
6004 | M10_D6_H7 | 6679 | 210.6373 | 46.0487 | 0.058661 | 0.10754 | 316.3515 | 0 | 209.178 | 100%
6005 | M3_D13_H15 | 1719 | 158.3157 | 148.1512 | 0.096958 | 0.17776 | 513.3901 | 0 | 209.178 | 100%
6006 | M3_D23_H16 | 1960 | -21.9404 | -9.3388 | -0.0090358 | -0.016566 | -40.5859 | 0 | 209.178 | 100%
6007 | M7_D6_H11 | 4475 | 208.3409 | 63.8607 | 0.04228 | 0.077513 | 235.0794 | 0 | 209.178 | 100%
6008 | M2_D18_H14 | 1166 | 245.5513 | 125.0385 | 0.096958 | 0.17776 | 538.0399 | 0 | 209.178 | 100%
6009 | M3_D31_H5 | 2141 | 217.7328 | 47.6677 | 2.4408 | 4.463 | 295.0364 | 0 | 209.178 | 100%
6010 | M2_D4_H13 | 829 | 203.2462 | 145.1854 | 0.096958 | 0.17776 | 536.6661 | 0 | 209.178 | 100%
6011 | M9_D7_H16 | 5992 | 71.2893 | 23.9215 | 0.014449 | 0.026489 | 80.457 | 0 | 209.178 | 100%
6012 | M9_D1_H3 | 5835 | 366.8914 | 79.0769 | 3.5399 | 6.4726 | 643.738 | 0 | 209.178 | 100%
6013 | M4_D3_H10 | 2218 | 27.9388 | 20.0182 | 0.014178 | 0.025993 | 77.8314 | 0 | 209.178 | 100%
6014 | M4_D2_H21 | 2205 | 337.6722 | 83.4005 | 3.0312 | 5.5423 | 406.036 | 0 | 209.178 | 100%
6015 | M3_D20_H22 | 1894 | 327.2586 | 74.6587 | 2.9938 | 5.474 | 398.2203 | 0 | 209.178 | 100%
6016 | M8_D27_H24 | 5736 | 443.8874 | 94.7166 | 3.4112 | 6.2372 | 590.9061 | 0 | 209.178 | 100%
6017 | M10_D23_H1 | 7081 | 219.1733 | 59.3316 | 2.6598 | 4.8633 | 338.3067 | 0 | 209.178 | 100%
6018 | M2_D12_H4 | 1012 | 392.7237 | 81.2966 | 3.3758 | 6.1726 | 486.8535 | 0 | 209.178 | 100%
6019 | M7_D6_H24 | 4488 | 474.2547 | 98.3507 | 3.4832 | 6.3689 | 598.4254 | 0 | 209.178 | 100%
6020 | M10_D5_H12 | 6660 | 43.6694 | 27.102 | 0.021499 | 0.039415 | 108.6622 | 0 | 209.178 | 100%
6021 | M4_D22_H24 | 2688 | 269.3385 | 74.9351 | 3.2605 | 5.9617 | 509.0474 | 0 | 209.178 | 100%
6022 | M4_D12_H1 | 2425 | 253.7576 | 69.9695 | 3.1721 | 5.8001 | 492.0766 | 0 | 209.178 | 100%
6023 | M3_D2_H7 | 1447 | 249.4691 | 52.2235 | 0.056822 | 0.10417 | 262.6356 | 0 | 209.178 | 100%
6024 | M1_D2_H16 | 40 | 257.076 | 74.4352 | 0.052332 | 0.095942 | 269.6955 | 0 | 209.178 | 100%
6025 | M4_D27_H1 | 2785 | 203.7903 | 57.2542 | 2.6292 | 4.8074 | 409.8931 | 0 | 209.178 | 100%
6026 | M9_D1_H6 | 5838 | 358.9352 | 76.097 | 3.5742 | 6.5352 | 688.778 | 0 | 209.178 | 100%
6027 | M4_D16_H5 | 2525 | 260.9551 | 63.5379 | 3.0239 | 5.529 | 376.0473 | 0 | 209.178 | 100%
6028 | M7_D25_H7 | 4927 | 400.7051 | 105.523 | 0.096958 | 0.17776 | 559.8082 | 0 | 209.178 | 100%
6029 | M6_D19_H11 | 4067 | 70.3944 | 55.978 | 0.027437 | 0.050302 | 172.8027 | 0 | 209.178 | 100%
6030 | M12_D29_H13 | 8701 | 143.9235 | 63.2621 | 0.053909 | 0.10183 | 269.1711 | 0 | 209.178 | 100%
6031 | M12_D6_H16 | 8152 | 289.8983 | 91.2665 | 0.067224 | 0.12698 | 317.1992 | 0 | 209.178 | 100%
6032 | M11_D10_H15 | 7527 | 2.1141 | 0.78155 | 0.00085488 | 0.0015673 | 4.747 | 0 | 209.178 | 100%
6033 | M10_D30_H1 | 7249 | 261.7991 | 72.4497 | 3.1815 | 5.8171 | 436.9607 | 0 | 209.178 | 100%
6034 | M10_D6_H1 | 6673 | 245.5395 | 65.0319 | 2.9144 | 5.3289 | 488.3114 | 0 | 209.178 | 100%
6035 | M9_D17_H4 | 6220 | 299.3202 | 76.0265 | 3.0567 | 5.589 | 437.2267 | 0 | 209.178 | 100%
6036 | M11_D17_H17 | 7697 | 298.367 | 66.2173 | 0.070592 | 0.12942 | 482.838 | 0 | 209.178 | 100%
6037 | M2_D26_H13 | 1357 | 39.9276 | 31.594 | 0.020144 | 0.036931 | 111.4465 | 0 | 209.178 | 100%
6038 | M8_D25_H12 | 5676 | 135.9839 | 55.9178 | 0.038704 | 0.070957 | 256.689 | 0 | 209.178 | 100%
6039 | M2_D25_H17 | 1337 | 118.2349 | 30.3116 | 0.023433 | 0.04296 | 123.7934 | 0 | 209.178 | 100%
6040 | M10_D31_H13 | 7285 | 268.135 | 144.6834 | 0.096958 | 0.17776 | 548.0644 | 0 | 209.178 | 100%
6041 | M3_D24_H21 | 1989 | 340.9427 | 75.6283 | 3.0065 | 5.4971 | 478.2998 | 0 | 209.178 | 100%
6042 | M11_D27_H13 | 7933 | 330.3144 | 146.1334 | 0.096958 | 0.17776 | 403.9821 | 0 | 209.178 | 100%
6043 | M3_D8_H7 | 1591 | 83.4944 | 21.4024 | 0.020512 | 0.037605 | 97.2008 | 0 | 209.178 | 100%
6044 | M12_D12_H14 | 8294 | 248.1304 | 150.7508 | 0.096958 | 0.18314 | 537.1165 | 0 | 209.178 | 100%
6045 | M3_D20_H12 | 1884 | -1.601 | -1.5917 | -0.0010162 | -0.0018631 | -5.4427 | 0 | 209.178 | 100%
6046 | M4_D6_H21 | 2301 | 317.0338 | 77.3696 | 2.7599 | 5.0462 | 390.8568 | 0 | 209.178 | 100%
6047 | M6_D15_H4 | 3964 | 273.1356 | 60.9432 | 2.8046 | 5.1281 | 395.8433 | 0 | 209.178 | 100%
6048 | M3_D13_H24 | 1728 | 258.236 | 65.2851 | 2.8638 | 5.2363 | 419.538 | 0 | 209.178 | 100%
6049 | M4_D17_H11 | 2555 | 22.4892 | 27.5201 | 0.018381 | 0.033698 | 102.057 | 0 | 209.178 | 100%
6050 | M6_D4_H2 | 3698 | 316.0856 | 79.8012 | 3.4743 | 6.3526 | 596.5838 | 0 | 209.178 | 100%
6051 | M5_D29_H8 | 3560 | 14.5328 | 5.9068 | 0.005288 | 0.0096947 | 28.9832 | 0 | 209.178 | 100%
6052 | M10_D31_H1 | 7273 | 309.4791 | 78.1122 | 3.5073 | 6.4129 | 584.6825 | 0 | 209.178 | 100%
6053 | M2_D7_H23 | 911 | 390.9049 | 81.6039 | 3.2946 | 6.0239 | 498.5189 | 0 | 209.178 | 100%
6054 | M10_D4_H12 | 6636 | 187.7555 | 172.5492 | 0.096958 | 0.17776 | 518.6392 | 0 | 209.178 | 100%
6055 | M11_D9_H22 | 7510 | 350.431 | 77.522 | 3.0321 | 5.544 | 393.6103 | 0 | 209.178 | 100%
6056 | M12_D13_H11 | 8315 | 84.2897 | 37.9181 | 0.023264 | 0.043944 | 110.7041 | 0 | 209.178 | 100%
6057 | M3_D10_H2 | 1634 | 276.5413 | 73.7747 | 3.3164 | 6.0639 | 467.4853 | 0 | 209.178 | 100%
6058 | M12_D12_H22 | 8302 | 433.5315 | 92.2729 | 3.2901 | 6.1744 | 534.853 | 0 | 209.178 | 100%
6059 | M5_D3_H2 | 2930 | 229.1432 | 59.4205 | 2.8772 | 5.2607 | 373.5267 | 0 | 209.178 | 100%
6060 | M1_D11_H8 | 248 | 233.9076 | 61.4901 | 0.048684 | 0.089253 | 230.5043 | 0 | 209.178 | 100%
6061 | M3_D24_H4 | 1972 | 296.8163 | 75.0552 | 3.5955 | 6.5742 | 590.7606 | 0 | 209.178 | 100%
6062 | M4_D6_H15 | 2295 | 20.0803 | 8.5954 | 0.0072395 | 0.013272 | 33.905 | 0 | 209.178 | 100%
6063 | M6_D8_H2 | 3794 | 370.4746 | 82.4379 | 3.2539 | 5.9495 | 416.4886 | 0 | 209.178 | 100%
6064 | M9_D22_H16 | 6352 | 97.9638 | 36.4966 | 0.025603 | 0.046939 | 156.225 | 0 | 209.178 | 100%
6065 | M10_D21_H4 | 7036 | 214.5929 | 57.5938 | 2.7552 | 5.0377 | 350.5185 | 0 | 209.178 | 100%
6066 | M12_D21_H8 | 8504 | 293.1066 | 54.8695 | 0.06014 | 0.1136 | 275.0874 | 0 | 209.178 | 100%
6067 | M11_D17_H5 | 7685 | 321.7998 | 74.8574 | 3.3476 | 6.1209 | 585.2931 | 0 | 209.178 | 100%
6068 | M12_D21_H23 | 8519 | 371.2087 | 74.9486 | 3.0309 | 5.6879 | 427.3323 | 0 | 209.178 | 100%
6069 | M4_D25_H2 | 2738 | 254.4974 | 70.3242 | 3.3108 | 6.0536 | 548.4726 | 0 | 209.178 | 100%
6070 | M4_D14_H17 | 2489 | -11.1365 | -3.9215 | -0.0042445 | -0.0077816 | -21.4189 | 0 | 209.178 | 100%
6071 | M1_D17_H6 | 390 | 492.2528 | 93.5177 | 3.2343 | 5.9138 | 444.3621 | 0 | 209.178 | 100%
6072 | M2_D28_H16 | 1408 | 141.3716 | 55.1203 | 0.03649 | 0.066899 | 190.769 | 0 | 209.178 | 100%
6073 | M1_D26_H1 | 601 | 307.1638 | 64.6219 | 2.576 | 4.71 | 288.7431 | 0 | 209.178 | 100%
6074 | M11_D17_H16 | 7696 | 79.1102 | 22.4637 | 0.024604 | 0.045108 | 134.5666 | 0 | 209.178 | 100%
6075 | M6_D3_H17 | 3689 | 180.6214 | 62.3547 | 0.034493 | 0.063238 | 206.4165 | 0 | 209.178 | 100%
6076 | M6_D14_H4 | 3940 | 297.7641 | 68.6608 | 2.9247 | 5.3477 | 437.6176 | 0 | 209.178 | 100%
6077 | M5_D12_H10 | 3154 | 224.5329 | 93.2664 | 0.096958 | 0.17776 | 569.2382 | 0 | 209.178 | 100%
6078 | M1_D13_H16 | 304 | 138.8822 | 31.4183 | 0.034564 | 0.063368 | 179.1852 | 0 | 209.178 | 100%
6079 | M5_D13_H9 | 3177 | 86.8572 | 52.6276 | 0.038392 | 0.070386 | 216.2245 | 0 | 209.178 | 100%
6080 | M1_D29_H16 | 688 | 333.033 | 126.4541 | 0.089639 | 0.16434 | 467.6944 | 0 | 209.178 | 100%
6081 | M7_D21_H13 | 4837 | 110.2685 | 46.6607 | 0.025849 | 0.04739 | 171.4242 | 0 | 209.178 | 100%
6082 | M7_D30_H14 | 5054 | 182.8105 | 88.4219 | 0.038838 | 0.071203 | 265.2963 | 0 | 209.178 | 100%
6083 | M8_D3_H13 | 5149 | 221.4559 | 71.3496 | 0.039658 | 0.072706 | 233.3959 | 0 | 209.178 | 100%
6084 | M8_D3_H14 | 5150 | 255.5923 | 74.3348 | 0.040099 | 0.073515 | 240.3776 | 0 | 209.178 | 100%
6085 | M8_D8_H13 | 5269 | 169.327 | 77.8068 | 0.03373 | 0.061838 | 233.8481 | 0 | 209.178 | 100%
6086 | M9_D7_H15 | 5991 | 21.0013 | 8.4861 | 0.0052226 | 0.0095749 | 29.0398 | 0 | 209.178 | 100%
6087 | M9_D13_H13 | 6133 | 29.4316 | 17.3359 | 0.0077001 | 0.014117 | 45.5062 | 0 | 209.178 | 100%
6088 | M9_D22_H15 | 6351 | 41.4178 | 19.8473 | 0.014151 | 0.025944 | 88.4625 | 0 | 209.178 | 100%
6089 | M11_D13_H16 | 7600 | 145.1433 | 56.8641 | 0.040136 | 0.073582 | 216.4187 | 0 | 209.178 | 100%
6090 | M8_D31_H12 | 5820 | 335.7602 | 101.7335 | 0.066378 | 0.12169 | 385.4624 | 0 | 209.178 | 100%
6091 | M10_D2_H12 | 6588 | 190.1525 | 189.2551 | 0.096958 | 0.17776 | 608.4382 | 0 | 209.178 | 100%
6092 | M4_D29_H3 | 2835 | 230.9046 | 65.2762 | 3.0879 | 5.646 | 469.2287 | 0 | 209.178 | 100%
6093 | M11_D29_H17 | 7985 | 274.8389 | 79.2479 | 0.063026 | 0.11555 | 330.823 | 0 | 209.178 | 100%
6094 | M4_D14_H13 | 2485 | 91.0965 | 64.4362 | 0.069676 | 0.12774 | 373.8783 | 0 | 209.178 | 100%
6095 | M4_D23_H23 | 2711 | 237.7289 | 64.9915 | 2.7005 | 4.9377 | 370.8446 | 0 | 209.178 | 100%
6096 | M6_D3_H16 | 3688 | 150.4371 | 59.4446 | 0.030311 | 0.05557 | 188.7308 | 0 | 209.178 | 100%
6097 | M8_D14_H12 | 5412 | 178.8334 | 111.6542 | 0.047821 | 0.087672 | 327.4401 | 0 | 209.178 | 100%
6098 | M10_D27_H12 | 7188 | 121.3353 | 75.7778 | 0.074276 | 0.13617 | 429.1439 | 0 | 209.178 | 100%
6099 | M11_D23_H2 | 7826 | 230.6699 | 55.2552 | 2.3656 | 4.3254 | 276.0234 | 0 | 209.178 | 100%
6100 | M7_D18_H6 | 4758 | 325.5468 | 80.3575 | 0.075616 | 0.13863 | 427.9885 | 0 | 209.178 | 100%
6101 | M4_D3_H24 | 2232 | 226.0073 | 61.7098 | 2.7485 | 5.0255 | 351.8184 | 0 | 209.178 | 100%
6102 | M12_D24_H4 | 8572 | 366.6678 | 73.0679 | 3.1402 | 5.893 | 413.6346 | 0 | 209.178 | 100%
6103 | M10_D21_H12 | 7044 | -19.2263 | -21.0364 | -0.012973 | -0.023784 | -75.9739 | 0 | 209.178 | 100%
6104 | M10_D5_H20 | 6668 | 430.7752 | 95.2823 | 3.1943 | 5.8406 | 525.1794 | 0 | 209.178 | 100%
6105 | M6_D7_H2 | 3770 | 369.7567 | 84.4664 | 3.3567 | 6.1376 | 570.2153 | 0 | 209.178 | 100%
6106 | M7_D21_H15 | 4839 | 181.0528 | 62.9462 | 0.03299 | 0.060481 | 219.7238 | 0 | 209.178 | 100%
6107 | M3_D14_H7 | 1735 | 137.0053 | 35.0237 | 1.2733 | 2.3282 | 174.4023 | 0 | 209.178 | 100%
6108 | M9_D27_H5 | 6461 | 257.2715 | 70.1031 | 3.1775 | 5.8099 | 396.7881 | 0 | 209.178 | 100%
6109 | M9_D25_H24 | 6432 | 317.54 | 73.7454 | 3.1192 | 5.7032 | 449.5358 | 0 | 209.178 | 100%
6110 | M9_D13_H14 | 6134 | 77.6888 | 40.8788 | 0.017695 | 0.032441 | 105.7564 | 0 | 209.178 | 100%
6111 | M2_D22_H13 | 1261 | 62.7285 | 27.1472 | 0.017558 | 0.03219 | 84.7313 | 0 | 209.178 | 100%
6112 | M10_D12_H3 | 6819 | 260.602 | 70.3336 | 3.3096 | 6.0514 | 508.3796 | 0 | 209.178 | 100%
6113 | M1_D3_H15 | 63 | 378.2991 | 143.6491 | 0.096958 | 0.17776 | 490.4269 | 0 | 209.178 | 100%
6114 | M3_D4_H23 | 1511 | 236.4046 | 65.7819 | 2.4856 | 4.5449 | 305.4448 | 0 | 209.178 | 100%
6115 | M7_D21_H12 | 4836 | 132.7318 | 60.7342 | 0.034023 | 0.062375 | 223.6331 | 0 | 209.178 | 100%
6116 | M7_D9_H12 | 4548 | 241.4224 | 123.0954 | 0.055269 | 0.10133 | 371.8038 | 0 | 209.178 | 100%
6117 | M12_D14_H16 | 8344 | 176.1632 | 39.8359 | 0.036035 | 0.068065 | 165.7483 | 0 | 209.178 | 100%
6118 | M7_D1_H2 | 4346 | 415.0226 | 93.4635 | 3.5439 | 6.4798 | 639.0096 | 0 | 209.178 | 100%
6119 | M7_D26_H12 | 4956 | 57.3005 | 26.0294 | 0.01253 | 0.022971 | 72.6349 | 0 | 209.178 | 100%
6120 | M6_D29_H11 | 4307 | 70.111 | 20.4877 | 0.014007 | 0.02568 | 77.8181 | 0 | 209.178 | 100%
6121 | M8_D1_H12 | 5100 | 184.2228 | 120.2265 | 0.052253 | 0.095797 | 346.2348 | 0 | 209.178 | 100%
6122 | M5_D10_H9 | 3105 | 96.6095 | 54.0312 | 0.037689 | 0.069097 | 182.2797 | 0 | 209.178 | 100%
6123 | M12_D6_H13 | 8149 | 333.3233 | 146.852 | 0.096958 | 0.18314 | 456.6232 | 0 | 209.178 | 100%
6124 | M6_D3_H2 | 3674 | 307.1273 | 71.2001 | 3.3004 | 6.0346 | 566.5457 | 0 | 209.178 | 100%
6125 | M2_D9_H2 | 938 | 321.4954 | 68.2629 | 2.9988 | 5.4832 | 361.9635 | 0 | 209.178 | 100%
6126 | M11_D30_H2 | 7994 | 241.6768 | 65.4957 | 2.7781 | 5.0796 | 329.4586 | 0 | 209.178 | 100%
6127 | M6_D3_H3 | 3675 | 295.3253 | 70.3611 | 3.3516 | 6.1282 | 564.9691 | 0 | 209.178 | 100%
6128 | M9_D13_H15 | 6135 | 126.9135 | 57.6242 | 0.02464 | 0.045174 | 148.6336 | 0 | 209.178 | 100%
6129 | M9_D9_H22 | 6046 | 486.7987 | 109.8286 | 3.5526 | 6.4958 | 693.8126 | 0 | 209.178 | 100%
6130 | M1_D30_H4 | 700 | 327.7662 | 68.1298 | 2.8972 | 5.2973 | 344.0184 | 0 | 209.178 | 100%
6131 | M9_D28_H10 | 6490 | 136.6073 | 64.3352 | 0.056339 | 0.10329 | 278.1406 | 0 | 209.178 | 100%
6132 | M9_D1_H12 | 5844 | 252.7937 | 73.4283 | 0.056679 | 0.10391 | 311.7818 | 0 | 209.178 | 100%
6133 | M9_D30_H1 | 6529 | 331.1414 | 84.907 | 3.4867 | 6.3753 | 574.0156 | 0 | 209.178 | 100%
6134 | M7_D7_H23 | 4511 | 527.4297 | 105.6014 | 3.5965 | 6.576 | 675.6427 | 0 | 209.178 | 100%
6135 | M10_D10_H3 | 6771 | 253.9759 | 67.754 | 3.128 | 5.7194 | 469.2303 | 0 | 209.178 | 100%
6136 | M1_D29_H6 | 678 | 406.259 | 80.2365 | 3.0796 | 5.6308 | 414.248 | 0 | 209.178 | 100%
6137 | M12_D7_H2 | 8162 | 348.6087 | 76.0249 | 3.1501 | 5.9116 | 402.7551 | 0 | 209.178 | 100%
6138 | M8_D12_H24 | 5376 | 340.6749 | 80.0658 | 2.8889 | 5.2822 | 449.3907 | 0 | 209.178 | 100%
6139 | M1_D28_H13 | 661 | 243.1025 | 142.7657 | 0.096958 | 0.17776 | 522.4415 | 0 | 209.178 | 100%
6140 | M3_D9_H10 | 1618 | 111.198 | 37.7699 | 0.036781 | 0.067432 | 158.2759 | 0 | 209.178 | 100%
6141 | M8_D3_H15 | 5151 | 339.1871 | 85.1797 | 0.04473 | 0.082005 | 272.3753 | 0 | 209.178 | 100%
6142 | M1_D11_H13 | 253 | 280.4465 | 136.0657 | 0.091721 | 0.16816 | 419.1766 | 0 | 209.178 | 100%
6143 | M6_D27_H11 | 4259 | 115.2838 | 65.759 | 0.029337 | 0.053784 | 191.8834 | 0 | 209.178 | 100%
6144 | M10_D16_H7 | 6919 | 265.2029 | 70.043 | 2.3951 | 4.3792 | 341.5241 | 0 | 209.178 | 100%
6145 | M2_D1_H5 | 749 | 355.738 | 76.3568 | 3.1953 | 5.8424 | 517.5393 | 0 | 209.178 | 100%
6146 | M11_D10_H9 | 7521 | 77.3989 | 20.7309 | 0.024971 | 0.04578 | 136.9377 | 0 | 209.178 | 100%
6147 | M7_D23_H2 | 4874 | 462.3774 | 98.3471 | 3.5835 | 6.5523 | 668.9686 | 0 | 209.178 | 100%
6148 | M8_D16_H1 | 5449 | 455.2575 | 94.1054 | 3.476 | 6.3558 | 648.8056 | 0 | 209.178 | 100%
6149 | M7_D31_H24 | 5088 | 426.6347 | 94.9634 | 3.385 | 6.1893 | 596.5015 | 0 | 209.178 | 100%
6150 | M7_D25_H12 | 4932 | 124.5993 | 61.6323 | 0.027102 | 0.049687 | 181.2981 | 0 | 209.178 | 100%
6151 | M8_D1_H6 | 5094 | 274.8716 | 70.3956 | 2.6266 | 4.8025 | 380.5765 | 0 | 209.178 | 100%
6152 | M9_D7_H14 | 5990 | 11.7225 | 5.551 | 0.0035169 | 0.0064476 | 19.3246 | 0 | 209.178 | 100%
6153 | M9_D23_H12 | 6372 | 95.9075 | 110.5801 | 0.056743 | 0.10403 | 355.7928 | 0 | 209.178 | 100%
6154 | M12_D10_H2 | 8234 | 355.868 | 80.0301 | 3.1381 | 5.889 | 371.133 | 0 | 209.178 | 100%
6155 | M8_D13_H3 | 5379 | 349.6414 | 83.3146 | 3.3804 | 6.1809 | 580.459 | 0 | 209.178 | 100%
6156 | M9_D1_H2 | 5834 | 376.0179 | 80.4948 | 3.5076 | 6.4135 | 633.6801 | 0 | 209.178 | 100%
6157 | M8_D16_H3 | 5451 | 389.3804 | 82.8976 | 3.2942 | 6.0233 | 588.5253 | 0 | 209.178 | 100%
6158 | M8_D24_H12 | 5652 | 239.2157 | 81.832 | 0.052716 | 0.096646 | 293.6489 | 0 | 209.178 | 100%
6159 | M4_D7_H2 | 2306 | 219.9041 | 61.8312 | 2.9009 | 5.3041 | 368.6048 | 0 | 209.178 | 100%
6160 | M4_D11_H7 | 2407 | 150.5791 | 39.003 | 0.041665 | 0.076387 | 216.2133 | 0 | 209.178 | 100%
6161 | M10_D14_H12 | 6876 | 208.9735 | 153.2512 | 0.093527 | 0.17147 | 541.3372 | 0 | 209.178 | 100%
6162 | M1_D3_H16 | 64 | 235.3409 | 71.7688 | 0.050797 | 0.093129 | 253.3281 | 0 | 209.178 | 100%
6163 | M2_D14_H8 | 1064 | 285.5073 | 75.7037 | 0.060083 | 0.11015 | 326.6386 | 0 | 209.178 | 100%
6164 | M9_D27_H20 | 6476 | 300.5785 | 73.1431 | 2.1451 | 3.9221 | 295.0674 | 0 | 209.178 | 100%
6165 | M6_D20_H10 | 4090 | 68.9639 | 44.8088 | 0.024142 | 0.044261 | 146.9137 | 0 | 209.178 | 100%
6166 | M12_D14_H6 | 8334 | 385.3111 | 79.1297 | 3.0479 | 5.7198 | 464.7835 | 0 | 209.178 | 100%
6167 | M6_D30_H24 | 4344 | 391.205 | 101.5464 | 3.5132 | 6.4236 | 653.7789 | 0 | 209.178 | 100%
6168 | M7_D7_H11 | 4499 | 80.9761 | 30.1831 | 0.021852 | 0.040063 | 144.1057 | 0 | 209.178 | 100%
6169 | M5_D25_H6 | 3462 | 107.547 | 28.0462 | 0.037661 | 0.069045 | 167.5729 | 0 | 209.178 | 100%
6170 | M8_D6_H24 | 5232 | 509.8693 | 103.9222 | 3.4455 | 6.3 | 650.1932 | 0 | 209.178 | 100%
6171 | M8_D11_H2 | 5330 | 354.4897 | 79.2545 | 3.4092 | 6.2336 | 587.2099 | 0 | 209.178 | 100%
6172 | M6_D28_H3 | 4275 | 382.2171 | 80.4757 | 3.1982 | 5.8478 | 600.216 | 0 | 209.178 | 100%
6173 | M10_D29_H7 | 7231 | 262.9687 | 73.7952 | 2.7694 | 5.0637 | 389.7155 | 0 | 209.178 | 100%
6174 | M12_D6_H15 | 8151 | 372.906 | 138.9585 | 0.096958 | 0.18314 | 455.7607 | 0 | 209.178 | 100%
6175 | M12_D14_H2 | 8330 | 376.3997 | 81.2447 | 3.1542 | 5.9192 | 474.0364 | 0 | 209.178 | 100%
6176 | M10_D1_H1 | 6553 | 308.0328 | 82.5802 | 3.3702 | 6.1622 | 560.0561 | 0 | 209.178 | 100%
6177 | M3_D19_H3 | 1851 | 272.2945 | 67.7995 | 2.8213 | 5.1585 | 393.1431 | 0 | 209.178 | 100%
6178 | M5_D5_H16 | 2992 | -32.4263 | -20.3343 | -0.016812 | -0.030822 | -90.2538 | 0 | 209.178 | 100%
6179 | M5_D18_H11 | 3299 | 43.3203 | 31.1151 | 0.027187 | 0.049842 | 122.0255 | 0 | 209.178 | 100%
6180 | M2_D19_H6 | 1182 | 369.1619 | 81.2892 | 3.14 | 5.7413 | 469.3777 | 0 | 209.178 | 100%
6181 | M4_D26_H3 | 2763 | 179.3633 | 48.5183 | 2.3149 | 4.2326 | 270.757 | 0 | 209.178 | 100%
6182 | M6_D8_H4 | 3796 | 343.9938 | 79.8781 | 3.4082 | 6.2317 | 570.4681 | 0 | 209.178 | 100%
6183 | M9_D28_H1 | 6481 | 268.4755 | 71.9924 | 2.9826 | 5.4536 | 359.5707 | 0 | 209.178 | 100%
6184 | M2_D18_H16 | 1168 | 368.9878 | 119.207 | 0.096958 | 0.17776 | 521.0971 | 0 | 209.178 | 100%
6185 | M7_D28_H1 | 4993 | 383.2849 | 92.9327 | 3.5555 | 6.5011 | 612.544 | 0 | 209.178 | 100%
6186 | M7_D28_H23 | 5015 | 408.1719 | 103.1815 | 3.3423 | 6.1113 | 572.8415 | 0 | 209.178 | 100%
6187 | M12_D27_H20 | 8660 | 212.7191 | 50.0394 | 1.5359 | 2.8823 | 197.3562 | 0 | 209.178 | 100%
6188 | M5_D11_H10 | 3130 | 255.7342 | 103.9516 | 0.093436 | 0.1713 | 450.1741 | 0 | 209.178 | 100%
6189 | M3_D21_H7 | 1903 | 265.2753 | 65.2125 | 0.06221 | 0.11405 | 327.9117 | 0 | 209.178 | 100%
6190 | M5_D30_H6 | 3582 | 157.1164 | 42.5872 | 0.050511 | 0.092604 | 252.341 | 0 | 209.178 | 100%
6191 | M1_D23_H3 | 531 | 418.9064 | 84.8226 | 3.2629 | 5.966 | 468.8389 | 0 | 209.178 | 100%
6192 | M12_D12_H3 | 8283 | 335.1023 | 74.3939 | 2.9714 | 5.5762 | 384.3499 | 0 | 209.178 | 100%
6193 | M5_D10_H2 | 3098 | 305.7509 | 77.8243 | 3.4514 | 6.3108 | 538.5132 | 0 | 209.178 | 100%
6194 | M7_D21_H14 | 4838 | 154.9034 | 58.5213 | 0.031558 | 0.057856 | 211.4898 | 0 | 209.178 | 100%
6195 | M8_D8_H14 | 5270 | 232.3244 | 95.2146 | 0.04033 | 0.073938 | 283.204 | 0 | 209.178 | 100%
6196 | M11_D10_H19 | 7531 | 210.3418 | 40.6575 | 1.5822 | 2.8929 | 209.603 | 0 | 209.178 | 100%
6197 | M1_D29_H1 | 673 | 284.6188 | 60.6491 | 2.5391 | 4.6426 | 295.6697 | 0 | 209.178 | 100%
6198 | M12_D1_H14 | 8030 | 262.5025 | 94.4207 | 0.095927 | 0.18119 | 524.874 | 0 | 209.178 | 100%
6199 | M6_D16_H1 | 3985 | 289.9574 | 63.1254 | 2.864 | 5.2367 | 364.2209 | 0 | 209.178 | 100%
6200 | M4_D21_H2 | 2642 | 254.7794 | 65.8081 | 3.0615 | 5.5978 | 488.9142 | 0 | 209.178 | 100%
6201 | M5_D16_H1 | 3241 | 268.5465 | 78.2321 | 3.4271 | 6.2663 | 547.3855 | 0 | 209.178 | 100%
6202 | M1_D15_H5 | 341 | 381.6332 | 78.8479 | 3.0372 | 5.5533 | 405.4786 | 0 | 209.178 | 100%
6203 | M11_D24_H13 | 7861 | 172.7862 | 93.9925 | 0.096958 | 0.17776 | 539.8412 | 0 | 209.178 | 100%
6204 | M11_D1_H1 | 7297 | 276.7941 | 69.3221 | 3.1071 | 5.6812 | 529.5289 | 0 | 209.178 | 100%
6205 | M5_D5_H8 | 2984 | -7.8785 | -1.5987 | -0.002728 | -0.0050014 | -14.4959 | 0 | 209.178 | 100%
6206 | M8_D5_H12 | 5196 | 225.6245 | 121.1993 | 0.048862 | 0.08958 | 346.2886 | 0 | 209.178 | 100%
6207 | M10_D12_H6 | 6822 | 281.8276 | 73.6401 | 3.5358 | 6.465 | 613.8429 | 0 | 209.178 | 100%
6208 | M9_D27_H24 | 6480 | 335.986 | 88.3901 | 3.4688 | 6.3425 | 587.0508 | 0 | 209.178 | 100%
6209 | M8_D10_H3 | 5307 | 355.6711 | 77.7917 | 3.3681 | 6.1585 | 537.2662 | 0 | 209.178 | 100%
6210 | M3_D2_H21 | 1461 | 151.9249 | 33.2415 | 1.2291 | 2.2473 | 143.8807 | 0 | 209.178 | 100%
6211 | M1_D4_H13 | 85 | 365.7807 | 142.4932 | 0.096958 | 0.17776 | 438.8341 | 0 | 209.178 | 100%
6212 | M8_D2_H12 | 5124 | 210.4597 | 107.7676 | 0.047483 | 0.087053 | 281.4466 | 0 | 209.178 | 100%
6213 | M9_D25_H1 | 6409 | 260.8258 | 63.9962 | 2.71 | 4.955 | 346.0465 | 0 | 209.178 | 100%
6214 | M2_D9_H5 | 941 | 342.653 | 69.3228 | 3.048 | 5.5732 | 378.6079 | 0 | 209.178 | 100%
6215 | M8_D28_H12 | 5748 | 175.5617 | 106.4969 | 0.046923 | 0.086025 | 318.1287 | 0 | 209.178 | 100%
6216 | M11_D19_H24 | 7752 | 107.8709 | 26.6473 | 1.0793 | 1.9734 | 131.4069 | 0 | 209.178 | 100%
6217 | M8_D2_H23 | 5135 | 509.8208 | 104.3915 | 3.4218 | 6.2567 | 564.7231 | 0 | 209.178 | 100%
6218 | M3_D19_H5 | 1853 | 277.2178 | 64.948 | 2.6486 | 4.8428 | 330.2513 | 0 | 209.178 | 100%
6219 | M4_D5_H24 | 2280 | 258.7495 | 70.0888 | 3.0813 | 5.634 | 433.9662 | 0 | 209.178 | 100%
6220 | M7_D27_H4 | 4972 | 375.8509 | 81.7351 | 3.5722 | 6.5316 | 552.7181 | 0 | 209.178 | 100%
6221 | M12_D29_H24 | 8712 | 59.3424 | 15.774 | 0.53094 | 0.99638 | 61.3577 | 0 | 209.178 | 100%
6222 | M12_D11_H11 | 8267 | 70.8785 | 35.3175 | 0.021803 | 0.041183 | 122.3337 | 0 | 209.178 | 100%
6223 | M7_D29_H1 | 5017 | 388.3487 | 89.6424 | 3.3849 | 6.189 | 587.3529 | 0 | 209.178 | 100%
6224 | M9_D13_H2 | 6122 | 267.4871 | 62.554 | 2.4531 | 4.4853 | 371.2216 | 0 | 209.178 | 100%
6225 | M11_D12_H2 | 7562 | 290.4829 | 74.974 | 2.9092 | 5.3193 | 343.3959 | 0 | 209.178 | 100%
6226 | M3_D6_H4 | 1540 | 363.6629 | 83.9191 | 3.2959 | 6.0263 | 564.1376 | 0 | 209.178 | 100%
6227 | M12_D29_H4 | 8692 | 297.4941 | 87.9246 | 2.9725 | 5.5783 | 397.8363 | 0 | 209.178 | 100%
6228 | M1_D5_H14 | 110 | 385.7767 | 99.5514 | 0.096958 | 0.17776 | 424.4768 | 0 | 209.178 | 100%
6229 | M8_D8_H5 | 5261 | 390.5014 | 87.6663 | 3.4701 | 6.3449 | 595.4035 | 0 | 209.178 | 100%
6230 | M2_D16_H16 | 1120 | 89.4488 | 21.0945 | 0.0201 | 0.03685 | 91.7556 | 0 | 209.178 | 100%
6231 | M5_D8_H4 | 3052 | 227.9849 | 67.0584 | 3.0947 | 5.6586 | 445.688 | 0 | 209.178 | 100%
6232 | M8_D21_H1 | 5569 | 430.7486 | 90.8939 | 3.5425 | 6.4773 | 558.9409 | 0 | 209.178 | 100%
6233 | M12_D11_H1 | 8257 | 382.2458 | 83.4988 | 3.307 | 6.206 | 558.4376 | 0 | 209.178 | 100%
6234 | M5_D6_H11 | 3011 | 44.6602 | 52.0631 | 0.030764 | 0.056401 | 172.5587 | 0 | 209.178 | 100%
6235 | M12_D9_H19 | 8227 | 245.726 | 50.2147 | 1.574 | 2.9539 | 205.6172 | 0 | 209.178 | 100%
6236 | M1_D25_H3 | 579 | 339.8518 | 68.2475 | 2.7595 | 5.0456 | 421.3961 | 0 | 209.178 | 100%
6237 | M3_D19_H12 | 1860 | 25.9122 | 22.5063 | 0.013968 | 0.025607 | 75.272 | 0 | 209.178 | 100%
6238 | M2_D9_H3 | 939 | 343.1404 | 72.8682 | 3.2115 | 5.872 | 423.9945 | 0 | 209.178 | 100%
6239 | M5_D13_H8 | 3176 | 53.8796 | 20.2671 | 0.018604 | 0.034108 | 102.6045 | 0 | 209.178 | 100%
6240 | M5_D24_H24 | 3456 | 182.2554 | 49.9167 | 2.0095 | 3.6742 | 241.0273 | 0 | 209.178 | 100%
6241 | M8_D17_H7 | 5479 | 302.1954 | 67.9039 | 0.077276 | 0.14167 | 395.7299 | 0 | 209.178 | 100%
6242 | M4_D13_H3 | 2451 | 275.7267 | 73.9849 | 3.3168 | 6.0646 | 472.339 | 0 | 209.178 | 100%
6243 | M8_D20_H14 | 5558 | 203.821 | 101.7122 | 0.042697 | 0.078278 | 299.9442 | 0 | 209.178 | 100%
6244 | M9_D3_H3 | 5883 | 270.6083 | 72.4866 | 3.2377 | 5.92 | 514.4233 | 0 | 209.178 | 100%
6245 | M2_D28_H4 | 1396 | 327.7249 | 71.597 | 2.7967 | 5.1136 | 458.6664 | 0 | 209.178 | 100%
6246 | M10_D16_H17 | 6929 | 139.7585 | 50.8735 | 0.03539 | 0.064882 | 192.8825 | 0 | 209.178 | 100%
6247 | M11_D19_H3 | 7731 | 267.0857 | 68.5602 | 2.8952 | 5.2937 | 368.3563 | 0 | 209.178 | 100%
6248 | M1_D11_H3 | 243 | 261.626 | 56.6169 | 2.383 | 4.3571 | 271.9744 | 0 | 209.178 | 100%
6249 | M8_D5_H23 | 5207 | 517.396 | 104.06 | 3.1449 | 5.7503 | 497.8931 | 0 | 209.178 | 100%
6250 | M8_D13_H12 | 5388 | 151.7447 | 108.6206 | 0.047143 | 0.086428 | 315.1893 | 0 | 209.178 | 100%
6251 | M1_D16_H13 | 373 | 355.9228 | 149.963 | 0.093823 | 0.17201 | 517.7326 | 0 | 209.178 | 100%
6252 | M12_D8_H22 | 8206 | 367.752 | 74.1661 | 2.8184 | 5.2892 | 441.0051 | 0 | 209.178 | 100%
6253 | M8_D4_H12 | 5172 | 207.9102 | 84.7663 | 0.049409 | 0.090583 | 342.1985 | 0 | 209.178 | 100%
6254 | M4_D28_H6 | 2814 | 38.2783 | 8.3094 | 0.43953 | 0.80367 | 57.275 | 0 | 209.178 | 100%
6255 | M8_D10_H4 | 5308 | 369.8415 | 80.9709 | 3.5919 | 6.5676 | 645.7246 | 0 | 209.178 | 100%
6256 | M6_D6_H4 | 3748 | 318.6514 | 81.783 | 3.4648 | 6.3352 | 621.2111 | 0 | 209.178 | 100%
6257 | M3_D31_H3 | 2139 | 258.5479 | 64.0352 | 3.1349 | 5.732 | 435.0656 | 0 | 209.178 | 100%
6258 | M9_D28_H5 | 6485 | 288.1184 | 77.5303 | 3.5796 | 6.5452 | 434.2048 | 0 | 209.178 | 100%
6259 | M9_D17_H13 | 6229 | 77.4933 | 49.3954 | 0.020663 | 0.037881 | 143.4601 | 0 | 209.178 | 100%
6260 | M10_D22_H16 | 7072 | 10.7014 | 5.4035 | 0.0034109 | 0.0062532 | 20.3733 | 0 | 209.178 | 100%
6261 | M9_D13_H12 | 6132 | 15.0907 | 9.6962 | 0.0044128 | 0.0080901 | 25.6408 | 0 | 209.178 | 100%
6262 | M8_D10_H23 | 5327 | 421.6046 | 89.0333 | 3.3475 | 6.1208 | 573.8728 | 0 | 209.178 | 100%
6263 | M10_D4_H23 | 6647 | 90.9934 | 23.4686 | 0.93014 | 1.7007 | 115.6876 | 0 | 209.178 | 100%
6264 | M8_D9_H2 | 5282 | 432.7926 | 86.8534 | 3.5197 | 6.4357 | 637.0528 | 0 | 209.178 | 100%
6265 | M5_D4_H11 | 2963 | -22.1778 | -14.6492 | -0.01411 | -0.025868 | -60.4675 | 0 | 209.178 | 100%
6266 | M6_D23_H3 | 4155 | 331.7805 | 73.6304 | 2.9707 | 5.4318 | 483.6706 | 0 | 209.178 | 100%
6267 | M1_D19_H8 | 440 | 298.3493 | 54.179 | 0.057568 | 0.10554 | 265.4529 | 0 | 209.178 | 100%
6268 | M9_D29_H8 | 6512 | 171.7023 | 38.4366 | 0.050493 | 0.092571 | 287.9792 | 0 | 209.178 | 100%
6269 | M8_D29_H2 | 5762 | 411.4522 | 92.0238 | 3.5585 | 6.5066 | 634.9496 | 0 | 209.178 | 100%
6270 | M7_D6_H6 | 4470 | 298.5887 | 66.922 | 0.075297 | 0.13804 | 384.9115 | 0 | 209.178 | 100%
6271 | M5_D9_H22 | 3094 | 383.9056 | 100.5661 | 3.4003 | 6.2173 | 606.0172 | 0 | 209.178 | 100%
6272 | M1_D1_H2 | 2 | 426.3795 | 85.2898 | 3.5222 | 6.4402 | 514.924 | 0 | 209.178 | 100%
6273 | M1_D4_H5 | 77 | 385.0069 | 76.3492 | 3.0728 | 5.6184 | 462.668 | 0 | 209.178 | 100%
6274 | M3_D10_H12 | 1644 | 165.7352 | 99.5557 | 0.096958 | 0.17776 | 525.3275 | 0 | 209.178 | 100%
6275 | M7_D16_H13 | 4717 | 331.9391 | 137.8038 | 0.059619 | 0.1093 | 425.3675 | 0 | 209.178 | 100%
6276 | M10_D15_H12 | 6900 | 198.5193 | 121.459 | 0.071982 | 0.13197 | 415.9994 | 0 | 209.178 | 100%
6277 | M8_D27_H2 | 5714 | 395.9296 | 89.0909 | 3.5424 | 6.4771 | 629.3874 | 0 | 209.178 | 100%
6278 | M7_D13_H1 | 4633 | 372.7507 | 84.8346 | 3.2554 | 5.9524 | 547.0101 | 0 | 209.178 | 100%
6279 | M6_D6_H1 | 3745 | 341.5207 | 85.1606 | 3.2396 | 5.9235 | 516.2516 | 0 | 209.178 | 100%
6280 | M6_D5_H18 | 3738 | 240.6234 | 70.1335 | 0.037692 | 0.069103 | 227.42 | 0 | 209.178 | 100%
6281 | M9_D22_H2 | 6338 | 240.8216 | 63.9433 | 2.8483 | 5.2079 | 389.072 | 0 | 209.178 | 100%
6282 | M10_D5_H24 | 6672 | 258.6389 | 68.4003 | 2.8936 | 5.2907 | 491.6356 | 0 | 209.178 | 100%
6283 | M7_D20_H12 | 4812 | 327.6779 | 118.7178 | 0.063284 | 0.11602 | 356.8949 | 0 | 209.178 | 100%
6284 | M5_D19_H7 | 3319 | 22.5593 | 4.4515 | 0.0070421 | 0.01291 | 36.4779 | 0 | 209.178 | 100%
6285 | M8_D10_H2 | 5306 | 379.3286 | 80.2939 | 3.3866 | 6.1922 | 552.4079 | 0 | 209.178 | 100%
6286 | M4_D24_H12 | 2724 | 115.7806 | 148.7204 | 0.095223 | 0.17458 | 538.4063 | 0 | 209.178 | 100%
6287 | M7_D29_H12 | 5028 | 229.3039 | 134.1086 | 0.061327 | 0.11243 | 409.5065 | 0 | 209.178 | 100%
6288 | M3_D9_H9 | 1617 | 153.4009 | 40.8014 | 0.043251 | 0.079294 | 188.8409 | 0 | 209.178 | 100%
6289 | M10_D31_H3 | 7275 | 302.3867 | 77.7694 | 3.5483 | 6.4879 | 587.7289 | 0 | 209.178 | 100%
6290 | M1_D24_H4 | 556 | 460.6568 | 91.7959 | 3.5887 | 6.5617 | 600.8957 | 0 | 209.178 | 100%
6291 | M6_D2_H3 | 3651 | 334.4308 | 78.2683 | 3.5672 | 6.5224 | 612.7086 | 0 | 209.178 | 100%
6292 | M8_D27_H23 | 5735 | 468.8274 | 97.65 | 3.301 | 6.0356 | 549.587 | 0 | 209.178 | 100%
6293 | M4_D21_H11 | 2651 | 217.3506 | 78.0357 | 0.087904 | 0.16116 | 485.535 | 0 | 209.178 | 100%
6294 | M8_D15_H4 | 5428 | 361.1004 | 83.1146 | 3.3174 | 6.0657 | 445.5268 | 0 | 209.178 | 100%
6295 | M7_D28_H12 | 5004 | 114.2276 | 57.6945 | 0.038356 | 0.070319 | 243.8128 | 0 | 209.178 | 100%
6296 | M3_D28_H5 | 2069 | 299.4587 | 70.7493 | 3.0129 | 5.509 | 373.4906 | 0 | 209.178 | 100%
6297 | M8_D23_H6 | 5622 | 291.9435 | 76.6864 | 3.1014 | 5.6708 | 412.2154 | 0 | 209.178 | 100%
6298 | M3_D19_H1 | 1849 | 247.6113 | 63.0517 | 2.589 | 4.7338 | 331.7258 | 0 | 209.178 | 100%
6299 | M10_D27_H22 | 7198 | 353.4482 | 83.0227 | 3.3426 | 6.1117 | 554.9692 | 0 | 209.178 | 100%
6300 | M5_D1_H10 | 2890 | 65.9001 | 59.1146 | 0.041538 | 0.076153 | 227.7816 | 0 | 209.178 | 100%
6301 | M6_D11_H2 | 3866 | 291.9108 | 66.3817 | 2.6208 | 4.792 | 364.2909 | 0 | 209.178 | 100%
6302 | M12_D11_H6 | 8262 | 399.4021 | 82.2186 | 3.0283 | 5.683 | 410.5807 | 0 | 209.178 | 100%
6303 | M5_D26_H8 | 3488 | 108.7239 | 26.7524 | 0.040244 | 0.073781 | 189.6665 | 0 | 209.178 | 100%
6304 | M1_D12_H13 | 277 | 257.5318 | 84.867 | 0.077606 | 0.14228 | 341.5457 | 0 | 209.178 | 100%
6305 | M8_D19_H1 | 5521 | 416.1263 | 91.5073 | 3.4956 | 6.3915 | 640.1373 | 0 | 209.178 | 100%
6306 | M7_D19_H4 | 4780 | 410.4548 | 92.8526 | 3.5211 | 6.4381 | 633.5665 | 0 | 209.178 | 100%
6307 | M3_D28_H4 | 2068 | 281.6836 | 68.5522 | 2.9849 | 5.4578 | 378.5208 | 0 | 209.178 | 100%
6308 | M11_D12_H20 | 7580 | 398.1454 | 81.9278 | 2.6222 | 4.7945 | 355.3167 | 0 | 209.178 | 100%
6309 | M5_D20_H9 | 3345 | 95.3368 | 64.7669 | 0.049738 | 0.091186 | 270.2232 | 0 | 209.178 | 100%
6310 | M10_D23_H12 | 7092 | -16.8398 | -10.4032 | -0.0063637 | -0.011667 | -37.7945 | 0 | 209.178 | 100%
6311 | M6_D8_H1 | 3793 | 342.9567 | 77.3777 | 2.8849 | 5.275 | 374.0969 | 0 | 209.178 | 100%
6312 | M8_D13_H1 | 5377 | 327.0965 | 77.3926 | 2.9261 | 5.3502 | 447.9546 | 0 | 209.178 | 100%
6313 | M8_D28_H2 | 5738 | 408.6442 | 91.4075 | 3.6015 | 6.5852 | 658.2782 | 0 | 209.178 | 100%
6314 | M1_D29_H5 | 677 | 358.7876 | 71.8321 | 2.9341 | 5.3648 | 365.4447 | 0 | 209.178 | 100%
6315 | M1_D22_H1 | 505 | 264.9872 | 56.5441 | 2.1566 | 3.9433 | 256.0023 | 0 | 209.178 | 100%
6316 | M12_D14_H22 | 8350 | 473.6466 | 90.1761 | 3.2451 | 6.0898 | 529.4893 | 0 | 209.178 | 100%
6317 | M12_D30_H13 | 8725 | 281.3472 | 132.1348 | 0.096958 | 0.18314 | 490.674 | 0 | 209.178 | 100%
6318 | M10_D9_H12 | 6756 | 207.9724 | 156.8937 | 0.096958 | 0.17776 | 562.4592 | 0 | 209.178 | 100%
6319 | M5_D23_H5 | 3413 | 174.7448 | 48.1645 | 2.3107 | 4.2249 | 284.8096 | 0 | 209.178 | 100%
6320 | M11_D16_H5 | 7661 | 308.2909 | 71.0146 | 3.1384 | 5.7383 | 451.5734 | 0 | 209.178 | 100%
6321 | M2_D16_H15 | 1119 | 263.3519 | 68.9073 | 0.065098 | 0.11935 | 297.8928 | 0 | 209.178 | 100%
6322 | M7_D1_H11 | 4355 | 131.1821 | 83.1404 | 0.037284 | 0.068355 | 245.8214 | 0 | 209.178 | 100%
6323 | M1_D23_H8 | 536 | 394.0595 | 93.6422 | 0.06789 | 0.12447 | 383.6673 | 0 | 209.178 | 100%
6324 | M9_D22_H23 | 6359 | 314.4099 | 80.5065 | 3.1153 | 5.6962 | 549.0858 | 0 | 209.178 | 100%
6325 | M1_D6_H8 | 128 | 228.0318 | 36.8825 | 0.044392 | 0.081386 | 239.6565 | 0 | 209.178 | 100%
6326 | M10_D9_H24 | 6768 | 203.9633 | 52.2053 | 2.2517 | 4.1172 | 339.3029 | 0 | 209.178 | 100%
6327 | M1_D4_H4 | 76 | 367.0416 | 74.3472 | 3.0479 | 5.573 | 469.8296 | 0 | 209.178 | 100%
6328 | M3_D6_H3 | 1539 | 352.757 | 82.4149 | 3.2623 | 5.9649 | 549.4115 | 0 | 209.178 | 100%
6329 | M3_D1_H20 | 1436 | 214.199 | 46.0517 | 1.5682 | 2.8674 | 196.3802 | 0 | 209.178 | 100%
6330 | M9_D17_H9 | 6225 | 287.6593 | 146.1303 | 0.087792 | 0.16095 | 549.1584 | 0 | 209.178 | 100%
6331 | M1_D20_H13 | 469 | 254.6522 | 89.4635 | 0.087492 | 0.1604 | 425.4306 | 0 | 209.178 | 100%
6332 | M4_D17_H1 | 2545 | 255.1822 | 72.0252 | 3.3122 | 6.0561 | 518.2564 | 0 | 209.178 | 100%
6333 | M10_D12_H4 | 6820 | 270.3573 | 72.807 | 3.4791 | 6.3614 | 579.1718 | 0 | 209.178 | 100%
6334 | M12_D15_H3 | 8355 | 362.708 | 75.6019 | 3.0511 | 5.7257 | 503.6931 | 0 | 209.178 | 100%
6335 | M10_D19_H1 | 6985 | 296.4112 | 76.5904 | 3.3786 | 6.1776 | 540.8173 | 0 | 209.178 | 100%
6336 | M1_D9_H13 | 205 | 241.8992 | 146.6807 | 0.096958 | 0.17776 | 525.6567 | 0 | 209.178 | 100%
6337 | M12_D20_H2 | 8474 | 386.8675 | 72.9913 | 3.0705 | 5.7623 | 403.8547 | 0 | 209.178 | 100%
6338 | M4_D1_H3 | 2163 | 231.4128 | 63.1791 | 3.0622 | 5.599 | 447.0824 | 0 | 209.178 | 100%
6339 | M5_D6_H21 | 3021 | 230.0094 | 64.2271 | 2.0267 | 3.7056 | 279.5087 | 0 | 209.178 | 100%
6340 | M9_D18_H3 | 6243 | 313.2089 | 75.6776 | 3.018 | 5.5183 | 452.6979 | 0 | 209.178 | 100%
6341 | M2_D4_H21 | 837 | 198.2022 | 40.6514 | 1.5007 | 2.7439 | 188.5818 | 0 | 209.178 | 100%
6342 | M3_D5_H10 | 1522 | 51.9877 | 31.8692 | 0.019621 | 0.035972 | 109.124 | 0 | 209.178 | 100%
6343 | M10_D26_H4 | 7156 | 218.0481 | 57.8807 | 2.74 | 5.0099 | 347.3684 | 0 | 209.178 | 100%
6344 | M7_D11_H24 | 4608 | 427.2771 | 90.6131 | 3.3609 | 6.1452 | 591.4829 | 0 | 209.178 | 100%
6345 | M5_D5_H7 | 2983 | 25.5659 | 4.6296 | 0.007766 | 0.014238 | 40.0004 | 0 | 209.178 | 100%
6346 | M4_D2_H7 | 2191 | 76.0643 | 19.4204 | 0.020846 | 0.038217 | 109.4377 | 0 | 209.178 | 100%
6347 | M7_D30_H12 | 5052 | 190.6287 | 109.7756 | 0.049749 | 0.091206 | 332.209 | 0 | 209.178 | 100%
6348 | M3_D22_H10 | 1930 | 17.2281 | 9.74 | 0.0066841 | 0.012254 | 30.5989 | 0 | 209.178 | 100%
6349 | M8_D26_H4 | 5692 | 350.7 | 81.8805 | 3.5021 | 6.4034 | 615.1917 | 0 | 209.178 | 100%
6350 | M8_D29_H3 | 5763 | 394.3579 | 91.0189 | 3.6137 | 6.6074 | 655.7497 | 0 | 209.178 | 100%
6351 | M2_D19_H13 | 1189 | 6.4112 | 5.2426 | 0.0032312 | 0.0059238 | 18.0805 | 0 | 209.178 | 100%
6352 | M5_D7_H11 | 3035 | 22.1431 | 25.1766 | 0.013606 | 0.024945 | 78.3792 | 0 | 209.178 | 100%
6353 | M10_D23_H23 | 7103 | 82.9519 | 22.0874 | 0.90539 | 1.6555 | 114.3443 | 0 | 209.178 | 100%
6354 | M6_D7_H1 | 3769 | 387.0022 | 89.4452 | 3.3718 | 6.1651 | 577.6249 | 0 | 209.178 | 100%
6355 | M5_D19_H4 | 3316 | 226.2154 | 59.9423 | 2.9959 | 5.4778 | 428.1917 | 0 | 209.178 | 100%
6356 | M5_D6_H3 | 3003 | 196.1057 | 54.8955 | 2.7333 | 4.9977 | 339.1343 | 0 | 209.178 | 100%
6357 | M12_D26_H15 | 8631 | 385.8327 | 136.806 | 0.096958 | 0.18314 | 506.0669 | 0 | 209.178 | 100%
6358 | M10_D29_H8 | 7232 | 87.4393 | 28.849 | 0.024338 | 0.044619 | 135.3941 | 0 | 209.178 | 100%
6359 | M8_D3_H2 | 5138 | 419.7239 | 90.3763 | 3.4362 | 6.2829 | 577.227 | 0 | 209.178 | 100%
6360 | M3_D26_H4 | 2020 | 232.4883 | 61.9363 | 2.7796 | 5.0824 | 412.5927 | 0 | 209.178 | 100%
6361 | M4_D25_H4 | 2740 | 237.4417 | 63.7671 | 3.0477 | 5.5725 | 362.0209 | 0 | 209.178 | 100%
6362 | M5_D23_H8 | 3416 | 59.1039 | 23.4391 | 0.021552 | 0.039511 | 113.1343 | 0 | 209.178 | 100%
6363 | M4_D2_H13 | 2197 | 85.6988 | 88.604 | 0.05646 | 0.10351 | 317.3379 | 0 | 209.178 | 100%
6364 | M6_D24_H6 | 4182 | 228.7012 | 55.5476 | 0.058809 | 0.10782 | 321.9442 | 0 | 209.178 | 100%
6365 | M6_D13_H24 | 3936 | 390.3689 | 82.5022 | 2.9674 | 5.4257 | 519.8008 | 0 | 209.178 | 100%
6366 | M1_D6_H21 | 141 | 390.5209 | 64.3188 | 2.6205 | 4.7915 | 418.6481 | 0 | 209.178 | 100%
6367 | M1_D23_H24 | 552 | 353.8495 | 70.8879 | 2.739 | 5.0081 | 440.2052 | 0 | 209.178 | 100%
6368 | M10_D22_H2 | 7058 | 160.8984 | 43.5266 | 2.0141 | 3.6828 | 257.6798 | 0 | 209.178 | 100%
6369 | M1_D21_H13 | 493 | 332.446 | 132.8255 | 0.087193 | 0.15985 | 475.4163 | 0 | 209.178 | 100%
6370 | M7_D10_H6 | 4566 | 280.9995 | 70.8429 | 0.072339 | 0.13262 | 397.3121 | 0 | 209.178 | 100%
6371 | M11_D15_H15 | 7647 | 3.5824 | 1.7259 | 0.0012345 | 0.0022633 | 5.925 | 0 | 209.178 | 100%
6372 | M11_D4_H12 | 7380 | 159.6807 | 142.2066 | 0.096958 | 0.17776 | 545.8063 | 0 | 209.178 | 100%
6373 | M9_D19_H11 | 6275 | 255.9762 | 171.899 | 0.090552 | 0.16601 | 583.0683 | 0 | 209.178 | 100%
6374 | M10_D8_H1 | 6721 | 274.2218 | 73.2193 | 3.2634 | 5.9669 | 497.6981 | 0 | 209.178 | 100%
6375 | M2_D18_H13 | 1165 | 177.7433 | 104.7229 | 0.07975 | 0.14621 | 436.9846 | 0 | 209.178 | 100%
6376 | M4_D3_H14 | 2222 | 12.8438 | 16.9195 | 0.010878 | 0.019944 | 60.899 | 0 | 209.178 | 100%
6377 | M8_D22_H2 | 5594 | 398.4875 | 85.434 | 3.6221 | 6.6228 | 665.5721 | 0 | 209.178 | 100%
6378 | M10_D29_H13 | 7237 | 119.461 | 113.9783 | 0.069912 | 0.12817 | 419.1533 | 0 | 209.178 | 100%
6379 | M4_D11_H2 | 2402 | 272.5583 | 74.3771 | 3.4775 | 6.3584 | 572.4434 | 0 | 209.178 | 100%
6380 | M8_D20_H1 | 5545 | 408.7048 | 89.2081 | 3.3482 | 6.122 | 533.5864 | 0 | 209.178 | 100%
6381 | M3_D27_H16 | 2056 | 3.0925 | 1.5848 | 0.0010855 | 0.0019901 | 5.6877 | 0 | 209.178 | 100%
6382 | M7_D10_H24 | 4584 | 442.8772 | 93.6567 | 3.3943 | 6.2062 | 642.9071 | 0 | 209.178 | 100%
6383 | M6_D14_H24 | 3960 | 383.8583 | 87.1897 | 3.1349 | 5.7321 | 520.2261 | 0 | 209.178 | 100%
6384 | M7_D27_H3 | 4971 | 372.3933 | 81.4605 | 3.4673 | 6.3397 | 565.5854 | 0 | 209.178 | 100%
6385 | M4_D23_H2 | 2690 | 266.2433 | 72.2932 | 3.3871 | 6.1931 | 543.1955 | 0 | 209.178 | 100%
6386 | M11_D2_H4 | 7324 | 265.8349 | 66.6126 | 3.1698 | 5.7959 | 515.056 | 0 | 209.178 | 100%
6387 | M11_D7_H3 | 7443 | 256.6886 | 71.4858 | 3.3274 | 6.0839 | 514.6063 | 0 | 209.178 | 100%
6388 | M2_D19_H1 | 1177 | 270.0865 | 66.3983 | 2.8037 | 5.1264 | 326.5906 | 0 | 209.178 | 100%
6389 | M10_D6_H11 | 6683 | 146.6725 | 91.6391 | 0.090936 | 0.16672 | 542.4603 | 0 | 209.178 | 100%
6390 | M11_D21_H4 | 7780 | 290.7931 | 71.553 | 3.0627 | 5.6 | 473.3468 | 0 | 209.178 | 100%
6391 | M10_D31_H2 | 7274 | 303.5328 | 77.2948 | 3.5086 | 6.4153 | 578.7006 | 0 | 209.178 | 100%
6392 | M5_D5_H13 | 2989 | -12.6301 | -17.0357 | -0.015646 | -0.028685 | -85.5384 | 0 | 209.178 | 100%
6393 | M3_D22_H6 | 1926 | 139.23 | 35.9846 | 1.5563 | 2.8457 | 189.6152 | 0 | 209.178 | 100%
6394 | M10_D24_H13 | 7117 | 35.0697 | 24.6503 | 0.015246 | 0.02795 | 86.7133 | 0 | 209.178 | 100%
6395 | M6_D26_H3 | 4227 | 356.6029 | 84.1597 | 3.3499 | 6.1251 | 584.5738 | 0 | 209.178 | 100%
6396 | M3_D18_H7 | 1831 | 265.628 | 68.7175 | 2.3815 | 4.3545 | 330.4518 | 0 | 209.178 | 100%
6397 | M9_D17_H2 | 6218 | 359.026 | 85.4406 | 3.2768 | 5.9914 | 543.6314 | 0 | 209.178 | 100%
6398 | M3_D2_H18 | 1458 | 213.7511 | 49.5301 | 0.047991 | 0.087983 | 218.6183 | 0 | 209.178 | 100%
6399 | M4_D3_H6 | 2214 | 154.7534 | 39.563 | 1.7675 | 3.2318 | 233.1826 | 0 | 209.178 | 100%
6400 | M2_D8_H13 | 925 | 244.2746 | 146.1334 | 0.096958 | 0.17776 | 447.9115 | 0 | 209.178 | 100%
6401 | M5_D30_H10 | 3586 | 202.3402 | 163.1227 | 0.096958 | 0.17776 | 548.3374 | 0 | 209.178 | 100%
6402 | M6_D28_H11 | 4283 | 256.4819 | 123.2628 | 0.057235 | 0.10493 | 331.8844 | 0 | 209.178 | 100%
6403 | M7_D27_H23 | 4991 | 409.2466 | 97.192 | 3.4423 | 6.294 | 595.8156 | 0 | 209.178 | 100%
6404 | M2_D25_H13 | 1333 | 14.3643 | 8.1266 | 0.00527 | 0.0096616 | 29.4737 | 0 | 209.178 | 100%
6405 | M5_D29_H7 | 3559 | 72.5751 | 20.9316 | 0.023158 | 0.042455 | 122.0041 | 0 | 209.178 | 100%
6406 | M1_D30_H9 | 705 | 105.5945 | 35.5351 | 0.024929 | 0.045703 | 138.4575 | 0 | 209.178 | 100%
6407 | M10_D17_H12 | 6948 | -3.119 | -2.3982 | -0.0014378 | -0.0026359 | -8.0305 | 0 | 209.178 | 100%
6408 | M8_D16_H2 | 5450 | 410.5577 | 84.5189 | 3.2666 | 5.9729 | 569.252 | 0 | 209.178 | 100%
6409 | M3_D15_H12 | 1764 | 246.147 | 149.2501 | 0.096958 | 0.17776 | 440.0427 | 0 | 209.178 | 100%
6410 | M5_D27_H10 | 3514 | -33.4012 | -17.2783 | -0.017656 | -0.032369 | -101.5265 | 0 | 209.178 | 100%
6411 | M2_D5_H1 | 841 | 312.1269 | 74.2038 | 3.1952 | 5.8423 | 369.9649 | 0 | 209.178 | 100%
6412 | M3_D9_H7 | 1615 | 211.7709 | 50.4199 | 0.058716 | 0.10765 | 265.5203 | 0 | 209.178 | 100%
6413 | M9_D8_H1 | 6001 | 310.5863 | 78.686 | 3.1786 | 5.8119 | 506.9152 | 0 | 209.178 | 100%
6414 | M12_D27_H16 | 8656 | 216.4818 | 73.2148 | 0.055571 | 0.10497 | 255.9403 | 0 | 209.178 | 100%
6415 | M5_D9_H11 | 3083 | 107.7542 | 100.4014 | 0.053264 | 0.097651 | 309.679 | 0 | 209.178 | 100%
6416 | M5_D27_H4 | 3508 | 218.6217 | 57.1295 | 2.7821 | 5.087 | 351.1204 | 0 | 209.178 | 100%
6417 | M12_D29_H2 | 8690 | 317.9064 | 94.2939 | 3.1747 | 5.9577 | 439.2886 | 0 | 209.178 | 100%
6418 | M9_D20_H2 | 6290 | 304.6168 | 69.7732 | 3.0781 | 5.6281 | 445.3325 | 0 | 209.178 | 100%
6419 | M5_D16_H24 | 3264 | 259.434 | 70.7723 | 2.9198 | 5.3387 | 465.0174 | 0 | 209.178 | 100%
6420 | M1_D17_H13 | 397 | 330.3801 | 153.4301 | 0.096958 | 0.17776 | 511.3743 | 0 | 209.178 | 100%
6421 | M11_D7_H2 | 7442 | 231.9297 | 64.1671 | 2.9752 | 5.44 | 400.7327 | 0 | 209.178 | 100%
6422 | M3_D23_H3 | 1947 | 235.269 | 61.7302 | 2.9153 | 5.3304 | 343.6725 | 0 | 209.178 | 100%
6423 | M6_D9_H2 | 3818 | 297.8055 | 67.7564 | 2.6751 | 4.8913 | 413.9876 | 0 | 209.178 | 100%
6424 | M9_D22_H1 | 6337 | 238.1009 | 63.2631 | 2.7145 | 4.9633 | 365.2791 | 0 | 209.178 | 100%
6425 | M12_D8_H2 | 8186 | 330.8748 | 75.5653 | 3.1256 | 5.8655 | 524.2885 | 0 | 209.178 | 100%
6426 | M6_D24_H2 | 4178 | 392.005 | 83.3264 | 3.3191 | 6.0688 | 579.7467 | 0 | 209.178 | 100%
6427 | M12_D8_H14 | 8198 | 231.8652 | 86.9701 | 0.091165 | 0.1722 | 495.4624 | 0 | 209.178 | 100%
6428 | M11_D29_H13 | 7981 | 239.3309 | 142.6429 | 0.096958 | 0.17776 | 467.1785 | 0 | 209.178 | 100%
6429 | M9_D6_H11 | 5963 | 196.1533 | 125.2365 | 0.067599 | 0.12393 | 370.4429 | 0 | 209.178 | 100%
6430 | M3_D2_H16 | 1456 | 35.8145 | 12.7968 | 0.012136 | 0.022248 | 53.7003 | 0 | 209.178 | 100%
6431 | M4_D3_H9 | 2217 | 58.5173 | 28.5016 | 0.021991 | 0.040318 | 120.4188 | 0 | 209.178 | 100%
6432 | M10_D10_H4 | 6772 | 267.0663 | 70.9262 | 3.291 | 6.0174 | 491.34 | 0 | 209.178 | 100%
6433 | M9_D5_H12 | 5940 | 36.3735 | 31.9901 | 0.015887 | 0.029126 | 100.8816 | 0 | 209.178 | 100%
6434 | M6_D11_H10 | 3874 | 212.0043 | 133.637 | 0.071214 | 0.13056 | 450.0769 | 0 | 209.178 | 100%
6435 | M10_D7_H12 | 6708 | 172.4555 | 152.5176 | 0.096958 | 0.17776 | 590.4253 | 0 | 209.178 | 100%
6436 | M9_D17_H7 | 6223 | 202.511 | 57.8643 | 0.051259 | 0.093974 | 295.5134 | 0 | 209.178 | 100%
6437 | M12_D28_H21 | 8685 | 209.7015 | 50.8701 | 1.5368 | 2.884 | 173.974 | 0 | 209.178 | 100%
6438 | M12_D9_H14 | 8222 | 250.6524 | 145.4138 | 0.096958 | 0.18314 | 532.9289 | 0 | 209.178 | 100%
6439 | M11_D10_H22 | 7534 | 319.7795 | 70.4578 | 2.865 | 5.2386 | 370.3513 | 0 | 209.178 | 100%
6440 | M7_D4_H1 | 4417 | 442.6298 | 89.4566 | 3.2463 | 5.9358 | 508.6205 | 0 | 209.178 | 100%
6441 | M9_D29_H7 | 6511 | 149.2091 | 33.0172 | 0.041735 | 0.076513 | 229.2767 | 0 | 209.178 | 100%
6442 | M9_D20_H11 | 6299 | 222.9149 | 123.6513 | 0.068998 | 0.1265 | 375.4972 | 0 | 209.178 | 100%
6443 | M6_D17_H1 | 4009 | 295.6595 | 72.7241 | 3.2556 | 5.9528 | 413.1234 | 0 | 209.178 | 100%
6444 | M1_D30_H23 | 719 | 311.7719 | 62.865 | 2.635 | 4.8179 | 314.7749 | 0 | 209.178 | 100%
6445 | M5_D10_H3 | 3099 | 295.7254 | 76.8855 | 3.526 | 6.4471 | 571.7849 | 0 | 209.178 | 100%
6446 | M12_D11_H16 | 8272 | 303.7869 | 108.1374 | 0.074203 | 0.14016 | 395.0839 | 0 | 209.178 | 100%
6447 | M4_D3_H4 | 2212 | 213.4219 | 58.0189 | 2.759 | 5.0447 | 335.6768 | 0 | 209.178 | 100%
6448 | M2_D26_H23 | 1367 | 312.3151 | 66.0669 | 2.6431 | 4.8328 | 327.9178 | 0 | 209.178 | 100%
6449 | M8_D6_H12 | 5220 | 224.5016 | 118.4496 | 0.047626 | 0.087315 | 338.4074 | 0 | 209.178 | 100%
6450 | M10_D11_H3 | 6795 | 260.2048 | 69.0698 | 3.2274 | 5.9012 | 499.6323 | 0 | 209.178 | 100%
6451 | M10_D27_H3 | 7179 | 276.4086 | 73.1166 | 3.4633 | 6.3324 | 560.3474 | 0 | 209.178 | 100%
6452 | M10_D25_H12 | 7140 | -32.5704 | -25.5744 | -0.0161 | -0.029517 | -78.7163 | 0 | 209.178 | 100%
6453 | M8_D8_H12 | 5268 | 303.8207 | 156.3721 | 0.069103 | 0.12669 | 473.1311 | 0 | 209.178 | 100%
6454 | M12_D13_H20 | 8324 | 265.7784 | 51.886 | 1.6954 | 3.1817 | 213.172 | 0 | 209.178 | 100%
6455 | M12_D26_H16 | 8632 | 345.882 | 101.8597 | 0.074129 | 0.14002 | 375.6537 | 0 | 209.178 | 100%
6456 | M9_D3_H24 | 5904 | 336.6274 | 86.2261 | 3.3412 | 6.1092 | 549.9246 | 0 | 209.178 | 100%
6457 | M4_D27_H2 | 2786 | 193.5961 | 53.3779 | 2.5197 | 4.6071 | 359.3163 | 0 | 209.178 | 100%
6458 | M3_D1_H2 | 1418 | 275.423 | 60.4052 | 2.4308 | 4.4446 | 289.2615 | 0 | 209.178 | 100%
6459 | M5_D1_H7 | 2887 | 44.2724 | 11.6641 | 0.013625 | 0.024979 | 71.231 | 0 | 209.178 | 100%
6460 | M9_D23_H5 | 6365 | 257.7994 | 70.1777 | 3.1744 | 5.8043 | 406.525 | 0 | 209.178 | 100%
6461 | M12_D14_H1 | 8329 | 328.2218 | 71.4285 | 2.7394 | 5.1408 | 315.317 | 0 | 209.178 | 100%
6462 | M5_D22_H11 | 3395 | -18.3692 | -32.6149 | -0.019139 | -0.035088 | -106.4422 | 0 | 209.178 | 100%
6463 | M6_D20_H9 | 4089 | 289.8336 | 150.6152 | 0.094206 | 0.17271 | 556.6792 | 0 | 209.178 | 100%
6464 | M9_D10_H1 | 6049 | 370.3327 | 92.6387 | 3.6103 | 6.6013 | 660.2159 | 0 | 209.178 | 100%
6465 | M5_D6_H24 | 3024 | 242.2422 | 70.3357 | 2.8989 | 5.3004 | 394.2707 | 0 | 209.178 | 100%
6466 | M2_D4_H23 | 839 | 308.2586 | 71.2182 | 2.9288 | 5.3551 | 369.5051 | 0 | 209.178 | 100%
6467 | M12_D24_H13 | 8581 | 280.0508 | 73.21 | 0.09261 | 0.17493 | 424.3877 | 0 | 209.178 | 100%
6468 | M5_D26_H2 | 3482 | 217.9495 | 56.1741 | 2.5254 | 4.6175 | 297.3232 | 0 | 209.178 | 100%
6469 | M2_D28_H9 | 1401 | 188.6822 | 71.7787 | 0.047066 | 0.086287 | 262.6805 | 0 | 209.178 | 100%
6470 | M2_D28_H3 | 1395 | 289.3009 | 64.4724 | 2.539 | 4.6424 | 374.9771 | 0 | 209.178 | 100%
6471 | M7_D19_H11 | 4787 | 315.9347 | 167.2047 | 0.071111 | 0.13037 | 411.8536 | 0 | 209.178 | 100%
6472 | M10_D21_H2 | 7034 | 215.2574 | 57.9347 | 2.7211 | 4.9754 | 364.7874 | 0 | 209.178 | 100%
6473 | M3_D23_H20 | 1964 | 327.032 | 72.9538 | 2.8019 | 5.1231 | 433.2813 | 0 | 209.178 | 100%
6474 | M9_D16_H2 | 6194 | 358.0254 | 86.8539 | 3.409 | 6.2332 | 629.5363 | 0 | 209.178 | 100%
6475 | M11_D28_H24 | 7968 | 37.5076 | 8.4779 | 0.36695 | 0.67095 | 41.5695 | 0 | 209.178 | 100%
6476 | M8_D28_H1 | 5737 | 417.9924 | 93.7106 | 3.5307 | 6.4556 | 624.6284 | 0 | 209.178 | 100%
6477 | M10_D15_H2 | 6890 | 250.932 | 68.0854 | 2.801 | 5.1214 | 397.6714 | 0 | 209.178 | 100%
6478 | M10_D11_H2 | 6794 | 246.9206 | 64.825 | 2.9922 | 5.471 | 436.4654 | 0 | 209.178 | 100%
6479 | M4_D13_H8 | 2456 | -11.0466 | -2.4137 | -0.0030135 | -0.0055248 | -13.5103 | 0 | 209.178 | 100%
6480 | M11_D6_H4 | 7420 | 269.957 | 73.2731 | 3.4692 | 6.3432 | 554.2462 | 0 | 209.178 | 100%
6481 | M1_D18_H2 | 410 | 421.4534 | 80.0835 | 3.2056 | 5.8612 | 431.6282 | 0 | 209.178 | 100%
6482 | M1_D7_H13 | 157 | 192.7131 | 127.8007 | 0.08692 | 0.15935 | 463.8384 | 0 | 209.178 | 100%
6483 | M3_D10_H1 | 1633 | 272.3326 | 73.9553 | 3.27 | 5.979 | 461.9559 | 0 | 209.178 | 100%
6484 | M3_D22_H5 | 1925 | 214.1803 | 52.5378 | 2.4395 | 4.4605 | 288.0925 | 0 | 209.178 | 100%
6485 | M2_D28_H8 | 1400 | 194.4483 | 51.4157 | 0.038613 | 0.07079 | 215.0909 | 0 | 209.178 | 100%
6486 | M10_D13_H2 | 6842 | 228.4092 | 61.5105 | 2.8571 | 5.2241 | 371.3385 | 0 | 209.178 | 100%
6487 | M4_D3_H11 | 2219 | 32.495 | 32.8091 | 0.021867 | 0.04009 | 120.732 | 0 | 209.178 | 100%
6488 | M9_D29_H6 | 6510 | 321.1868 | 78.6616 | 3.6578 | 6.6881 | 701.6385 | 0 | 209.178 | 100%
6489 | M5_D19_H24 | 3336 | 187.2831 | 51.3854 | 2.2716 | 4.1535 | 287.0362 | 0 | 209.178 | 100%
6490 | M7_D27_H24 | 4992 | 374.6273 | 90.8182 | 3.4136 | 6.2416 | 574.4563 | 0 | 209.178 | 100%
6491 | M10_D3_H23 | 6623 | 49.7217 | 12.9678 | 0.49953 | 0.91336 | 65.3267 | 0 | 209.178 | 100%
6492 | M5_D3_H23 | 2951 | 169.3304 | 41.7111 | 1.7631 | 3.2237 | 208.5134 | 0 | 209.178 | 100%
6493 | M11_D22_H14 | 7814 | 312.8856 | 103.7023 | 0.096958 | 0.17776 | 472.1706 | 0 | 209.178 | 100%
6494 | M9_D28_H9 | 6489 | 173.1727 | 60.0643 | 0.062211 | 0.11405 | 300.2496 | 0 | 209.178 | 100%
6495 | M11_D13_H22 | 7606 | 452.6166 | 94.5717 | 3.5091 | 6.4163 | 637.4631 | 0 | 209.178 | 100%
6496 | M9_D23_H21 | 6381 | 328.3204 | 76.6965 | 2.3268 | 4.2545 | 382.0658 | 0 | 209.178 | 100%
6497 | M12_D13_H14 | 8318 | 310.4886 | 144.985 | 0.096958 | 0.18314 | 455.9107 | 0 | 209.178 | 100%
6498 | M7_D17_H2 | 4730 | 462.7447 | 87.7005 | 3.3455 | 6.1171 | 540.6394 | 0 | 209.178 | 100%
6499 | M7_D31_H4 | 5068 | 350.318 | 80.14 | 3.3012 | 6.0361 | 545.8703 | 0 | 209.178 | 100%
6500 | M5_D15_H9 | 3225 | 38.4427 | 26.6909 | 0.019314 | 0.035409 | 106.1513 | 0 | 209.178 | 100%
6501 | M10_D8_H6 | 6726 | 213.9377 | 55.7808 | 2.3671 | 4.3281 | 314.7074 | 0 | 209.178 | 100%
6502 | M3_D21_H15 | 1911 | 7.5026 | 8.4543 | 0.005346 | 0.0098009 | 27.1301 | 0 | 209.178 | 100%
6503 | M5_D29_H23 | 3575 | 208.7475 | 55.6284 | 2.1062 | 3.851 | 274.9803 | 0 | 209.178 | 100%
6504 | M2_D2_H13 | 781 | 89.6774 | 33.7988 | 0.031153 | 0.057115 | 139.4973 | 0 | 209.178 | 100%
6505 | M8_D26_H1 | 5689 | 366.6363 | 82.8574 | 3.2706 | 5.9802 | 510.23 | 0 | 209.178 | 100%
6506 | M7_D2_H12 | 4380 | 294.7523 | 148.8267 | 0.064918 | 0.11902 | 446.9389 | 0 | 209.178 | 100%
6507 | M12_D22_H10 | 8530 | 115.0297 | 25.3554 | 0.026319 | 0.049714 | 140.1592 | 0 | 209.178 | 100%
6508 | M5_D22_H1 | 3385 | 217.1132 | 63.633 | 2.8908 | 5.2856 | 346.3423 | 0 | 209.178 | 100%
6509 | M5_D7_H2 | 3026 | 187.2424 | 54.3994 | 2.4985 | 4.5683 | 295.996 | 0 | 209.178 | 100%
6510 | M9_D9_H24 | 6048 | 387.4324 | 96.2942 | 3.6023 | 6.5866 | 669.1888 | 0 | 209.178 | 100%
6511 | M6_D23_H24 | 4176 | 441.8377 | 92.2918 | 3.2608 | 5.9622 | 557.3861 | 0 | 209.178 | 100%
6512 | M9_D14_H2 | 6146 | 280.8918 | 66.8723 | 2.6174 | 4.7858 | 329.6012 | 0 | 209.178 | 100%
6513 | M9_D24_H11 | 6395 | 181.6979 | 168.2031 | 0.089075 | 0.1633 | 560.4574 | 0 | 209.178 | 100%
6514 | M3_D8_H13 | 1597 | 11.0536 | 9.2787 | 0.0061247 | 0.011229 | 28.0088 | 0 | 209.178 | 100%
6515 | M4_D14_H5 | 2477 | 238.1007 | 52.0819 | 2.4651 | 4.5072 | 306.2039 | 0 | 209.178 | 100%
6516 | M10_D13_H3 | 6843 | 234.675 | 63.2167 | 2.9847 | 5.4574 | 412.6919 | 0 | 209.178 | 100%
6517 | M10_D23_H7 | 7087 | 209.6644 | 59.1748 | 2.2034 | 4.0289 | 310.0633 | 0 | 209.178 | 100%
6518 | M12_D30_H22 | 8734 | 459.9598 | 104.0941 | 3.4486 | 6.4717 | 587.4584 | 0 | 209.178 | 100%
6519 | M10_D22_H15 | 7071 | -13.3268 | -9.3968 | -0.0057426 | -0.010528 | -34.9756 | 0 | 209.178 | 100%
6520 | M12_D20_H5 | 8477 | 380.6903 | 71.6631 | 2.9857 | 5.603 | 413.1662 | 0 | 209.178 | 100%
6521 | M11_D23_H8 | 7832 | 89.0478 | 19.0606 | 0.022328 | 0.040934 | 100.7685 | 0 | 209.178 | 100%
6522 | M7_D24_H12 | 4908 | 303.2795 | 155.6331 | 0.066673 | 0.12223 | 459.2478 | 0 | 209.178 | 100%
6523 | M7_D12_H7 | 4615 | 155.4433 | 44.6951 | 0.044113 | 0.080874 | 228.3576 | 0 | 209.178 | 100%
6524 | M11_D24_H2 | 7850 | 259.9876 | 66.2426 | 2.8605 | 5.2303 | 373.0774 | 0 | 209.178 | 100%
6525 | M5_D19_H1 | 3313 | 236.0881 | 66.0019 | 3.0193 | 5.5206 | 415.616 | 0 | 209.178 | 100%
6526 | M12_D28_H2 | 8666 | 260.6203 | 77.5477 | 2.6834 | 5.0357 | 318.7138 | 0 | 209.178 | 100%
6527 | M3_D16_H12 | 1788 | 207.6539 | 101.8822 | 0.094686 | 0.17359 | 403.9149 | 0 | 209.178 | 100%
6528 | M11_D12_H19 | 7579 | 266.1094 | 57.7307 | 1.7944 | 3.2809 | 242.1675 | 0 | 209.178 | 100%
6529 | M12_D25_H13 | 8605 | 317.7927 | 126.4691 | 0.088711 | 0.16756 | 352.1257 | 0 | 209.178 | 100%
6530 | M1_D27_H1 | 625 | 294.5797 | 61.3881 | 2.4904 | 4.5535 | 281.3727 | 0 | 209.178 | 100%
6531 | M6_D1_H10 | 3634 | 28.6448 | 11.4551 | 0.0098442 | 0.018048 | 48.8556 | 0 | 209.178 | 100%
6532 | M4_D11_H16 | 2416 | 66.7605 | 45.893 | 0.02735 | 0.050142 | 150.0832 | 0 | 209.178 | 100%
6533 | M7_D22_H3 | 4851 | 403.9964 | 98.444 | 3.6347 | 6.6458 | 664.6104 | 0 | 209.178 | 100%
6534 | M9_D12_H1 | 6097 | 338.4039 | 82.9155 | 3.1009 | 5.6698 | 452.8091 | 0 | 209.178 | 100%
6535 | M11_D16_H4 | 7660 | 288.1897 | 69.4097 | 3.054 | 5.584 | 401.3833 | 0 | 209.178 | 100%
6536 | M3_D16_H7 | 1783 | 247.6473 | 60.0865 | 2.5772 | 4.7123 | 305.0486 | 0 | 209.178 | 100%
6537 | M3_D24_H5 | 1973 | 187.7193 | 43.9178 | 2.1327 | 3.8995 | 256.975 | 0 | 209.178 | 100%
6538 | M10_D2_H24 | 6600 | 233.3234 | 64.4796 | 2.6199 | 4.7903 | 444.4433 | 0 | 209.178 | 100%
6539 | M8_D29_H24 | 5784 | 474.4529 | 103.0899 | 3.5053 | 6.4093 | 633.5508 | 0 | 209.178 | 100%
6540 | M9_D10_H16 | 6064 | 191.0033 | 92.2088 | 0.039041 | 0.071575 | 256.719 | 0 | 209.178 | 100%
6541 | M7_D5_H3 | 4443 | 400.4479 | 82.6866 | 3.2803 | 5.9979 | 523.1569 | 0 | 209.178 | 100%
6542 | M12_D7_H1 | 8161 | 314.5866 | 69.1344 | 2.8281 | 5.3073 | 319.7088 | 0 | 209.178 | 100%
6543 | M12_D17_H8 | 8408 | 347.8543 | 71.8549 | 0.057493 | 0.1086 | 327.6605 | 0 | 209.178 | 100%
6544 | M12_D6_H24 | 8160 | 100.1665 | 21.6583 | 0.86443 | 1.6222 | 99.155 | 0 | 209.178 | 100%
6545 | M3_D28_H11 | 2075 | 231.6345 | 151.2485 | 0.096958 | 0.17776 | 515.1971 | 0 | 209.178 | 100%
6546 | M9_D17_H8 | 6224 | 83.8886 | 29.4619 | 0.022059 | 0.040441 | 132.5046 | 0 | 209.178 | 100%
6547 | M9_D23_H24 | 6384 | 231.3051 | 61.9795 | 2.3924 | 4.3744 | 384.9531 | 0 | 209.178 | 100%
6548 | M6_D23_H2 | 4154 | 357.345 | 77.0983 | 2.9747 | 5.439 | 477.4445 | 0 | 209.178 | 100%
6549 | M6_D26_H6 | 4230 | 246.3838 | 64.5914 | 0.065725 | 0.1205 | 355.9043 | 0 | 209.178 | 100%
6550 | M7_D21_H6 | 4830 | 387.927 | 93.2631 | 0.096958 | 0.17776 | 649.1696 | 0 | 209.178 | 100%
6551 | M9_D3_H23 | 5903 | 347.5699 | 87.4915 | 3.1886 | 5.8302 | 492.8557 | 0 | 209.178 | 100%
6552 | M4_D14_H8 | 2480 | 51.3118 | 8.8889 | 0.012689 | 0.023264 | 69.0908 | 0 | 209.178 | 100%
6553 | M12_D25_H14 | 8606 | 350.0867 | 127.3273 | 0.091031 | 0.17195 | 364.6968 | 0 | 209.178 | 100%
6554 | M10_D6_H4 | 6676 | 251.455 | 66.0691 | 3.1586 | 5.7753 | 512.5286 | 0 | 209.178 | 100%
6555 | M12_D7_H23 | 8183 | 351.8196 | 74.8492 | 2.9506 | 5.5372 | 445.1938 | 0 | 209.178 | 100%
6556 | M5_D10_H1 | 3097 | 302.7209 | 77.7351 | 3.2648 | 5.9695 | 461.6998 | 0 | 209.178 | 100%
6557 | M8_D15_H1 | 5425 | 453.846 | 98.7274 | 3.5974 | 6.5777 | 659.3632 | 0 | 209.178 | 100%
6558 | M4_D6_H18 | 2298 | 191.7327 | 53.1133 | 0.048782 | 0.089434 | 244.3112 | 0 | 209.178 | 100%
6559 | M5_D13_H4 | 3172 | 281.4931 | 73.8105 | 3.5567 | 6.5033 | 613.0935 | 0 | 209.178 | 100%
6560 | M2_D28_H12 | 1404 | 125.3009 | 80.6415 | 0.048029 | 0.088054 | 264.8035 | 0 | 209.178 | 100%
6561 | M9_D17_H24 | 6240 | 340.6779 | 79.0285 | 2.7267 | 4.9856 | 451.3785 | 0 | 209.178 | 100%
6562 | M4_D23_H1 | 2689 | 257.5909 | 71.1177 | 3.2609 | 5.9624 | 499.0151 | 0 | 209.178 | 100%
6563 | M9_D14_H17 | 6161 | 323.5051 | 87.332 | 0.04923 | 0.090255 | 282.9694 | 0 | 209.178 | 100%
6564 | M5_D26_H23 | 3503 | 280.828 | 68.4448 | 2.67 | 4.8819 | 386.6701 | 0 | 209.178 | 100%
6565 | M9_D11_H4 | 6076 | 316.557 | 84.9727 | 3.4965 | 6.3933 | 604.4171 | 0 | 209.178 | 100%
6566 | M12_D15_H6 | 8358 | 433.0106 | 77.5676 | 3.1574 | 5.9252 | 425.4223 | 0 | 209.178 | 100%
6567 | M9_D8_H13 | 6013 | 105.2417 | 58.9667 | 0.041729 | 0.076503 | 273.2028 | 0 | 209.178 | 100%
6568 | M5_D8_H11 | 3059 | -2.5644 | -2.7877 | -0.0014954 | -0.0027415 | -8.9252 | 0 | 209.178 | 100%
6569 | M3_D1_H4 | 1420 | 271.8546 | 60.1382 | 2.3967 | 4.3821 | 290.1388 | 0 | 209.178 | 100%
6570 | M2_D9_H4 | 940 | 338.0981 | 70.6876 | 3.1126 | 5.6913 | 394.0585 | 0 | 209.178 | 100%
6571 | M5_D24_H11 | 3443 | 2.2422 | 2.5179 | 0.0013929 | 0.0025537 | 6.6424 | 0 | 209.178 | 100%
6572 | M6_D12_H11 | 3899 | 50.7315 | 32.344 | 0.015296 | 0.028043 | 100.0551 | 0 | 209.178 | 100%
6573 | M9_D7_H4 | 5980 | 264.9233 | 69.6396 | 3.1133 | 5.6924 | 442.1864 | 0 | 209.178 | 100%
6574 | M6_D24_H1 | 4177 | 402.9053 | 85.0078 | 3.2178 | 5.8835 | 437.2368 | 0 | 209.178 | 100%
6575 | M7_D1_H1 | 4345 | 435.9213 | 98.3333 | 3.5517 | 6.4942 | 648.0516 | 0 | 209.178 | 100%
6576 | M10_D23_H24 | 7104 | 201.839 | 53.9007 | 2.2988 | 4.2033 | 295.5735 | 0 | 209.178 | 100%
6577 | M6_D9_H3 | 3819 | 306.0034 | 71.2381 | 2.9369 | 5.3699 | 471.7705 | 0 | 209.178 | 100%
6578 | M10_D11_H11 | 6803 | 167.184 | 109.7143 | 0.069248 | 0.12695 | 348.5129 | 0 | 209.178 | 100%
6579 | M8_D1_H24 | 5112 | 460.0966 | 98.4048 | 3.4537 | 6.3149 | 612.7079 | 0 | 209.178 | 100%
6580 | M1_D2_H13 | 37 | 319.5046 | 146.0235 | 0.096958 | 0.17776 | 506.2525 | 0 | 209.178 | 100%
6581 | M12_D23_H13 | 8557 | 270.1901 | 87.0437 | 0.081408 | 0.15377 | 419.6608 | 0 | 209.178 | 100%
6582 | M4_D6_H8 | 2288 | -30.8095 | -6.9337 | -0.0098505 | -0.018059 | -43.6091 | 0 | 209.178 | 100%
6583 | M12_D17_H3 | 8403 | 343.7276 | 61.3744 | 2.5916 | 4.8634 | 330.7657 | 0 | 209.178 | 100%
6584 | M7_D22_H14 | 4862 | 237.6575 | 113.088 | 0.043245 | 0.079282 | 305.711 | 0 | 209.178 | 100%
6585 | M11_D17_H12 | 7692 | 193.2293 | 95.0623 | 0.096958 | 0.17776 | 541.401 | 0 | 209.178 | 100%
6586 | M12_D8_H16 | 8200 | 212.4085 | 52.757 | 0.055584 | 0.10499 | 293.0351 | 0 | 209.178 | 100%
6587 | M7_D6_H10 | 4474 | 258.2014 | 81.4501 | 0.062252 | 0.11413 | 333.5096 | 0 | 209.178 | 100%
6588 | M12_D17_H1 | 8401 | 345.7676 | 62.6498 | 2.6196 | 4.916 | 321.574 | 0 | 209.178 | 100%
6589 | M2_D2_H8 | 776 | 240.8744 | 48.04 | 0.053174 | 0.097485 | 242.2152 | 0 | 209.178 | 100%
6590 | M1_D8_H13 | 181 | 256.6487 | 122.4979 | 0.081217 | 0.1489 | 444.8283 | 0 | 209.178 | 100%
6591 | M12_D14_H4 | 8332 | 319.1391 | 69.2127 | 2.7104 | 5.0865 | 365.0985 | 0 | 209.178 | 100%
6592 | M8_D24_H2 | 5642 | 378.6621 | 85.743 | 3.5293 | 6.4531 | 633.6035 | 0 | 209.178 | 100%
6593 | M7_D17_H11 | 4739 | 255.4932 | 121.7661 | 0.054716 | 0.10031 | 381.1552 | 0 | 209.178 | 100%
6594 | M9_D3_H7 | 5887 | 190.6648 | 54.7461 | 0.054346 | 0.099634 | 300.9107 | 0 | 209.178 | 100%
6595 | M4_D17_H10 | 2554 | 167.8661 | 136.8707 | 0.096958 | 0.17776 | 534.1974 | 0 | 209.178 | 100%
6596 | M2_D12_H10 | 1018 | 36.6005 | 17.9537 | 0.011576 | 0.021222 | 64.9101 | 0 | 209.178 | 100%
6597 | M2_D28_H1 | 1393 | 243.1229 | 54.8839 | 2.1607 | 3.9507 | 261.1875 | 0 | 209.178 | 100%
6598 | M8_D23_H1 | 5617 | 385.8131 | 87.4861 | 3.523 | 6.4417 | 574.7681 | 0 | 209.178 | 100%
6599 | M1_D5_H2 | 98 | 332.6906 | 64.9611 | 2.745 | 5.019 | 305.4873 | 0 | 209.178 | 100%
6600 | M7_D4_H24 | 4440 | 511.4008 | 98.9487 | 3.4469 | 6.3024 | 581.7284 | 0 | 209.178 | 100%
6601 | M12_D3_H14 | 8078 | 288.0847 | 152.0188 | 0.096958 | 0.18314 | 532.4563 | 0 | 209.178 | 100%
6602 | M8_D24_H3 | 5643 | 364.148 | 84.1223 | 3.5594 | 6.5081 | 566.9763 | 0 | 209.178 | 100%
6603 | M1_D31_H13 | 733 | 207.0523 | 151.8971 | 0.096958 | 0.17776 | 504.3042 | 0 | 209.178 | 100%
6604 | M9_D20_H20 | 6308 | 276.5075 | 68.1949 | 2.0624 | 3.7711 | 343.59 | 0 | 209.178 | 100%
6605 | M7_D19_H6 | 4782 | 295.7513 | 77.3278 | 0.07219 | 0.13235 | 375.0295 | 0 | 209.178 | 100%
6606 | M10_D8_H2 | 6722 | 277.1638 | 74.1685 | 3.3763 | 6.1734 | 540.6339 | 0 | 209.178 | 100%
6607 | M12_D30_H3 | 8715 | 315.7489 | 90.9634 | 3.0989 | 5.8154 | 469.7086 | 0 | 209.178 | 100%
6608 | M9_D14_H24 | 6168 | 393.0763 | 94.7953 | 3.4123 | 6.2393 | 615.3259 | 0 | 209.178 | 100%
6609 | M3_D11_H12 | 1668 | 88.8579 | 52.8156 | 0.033569 | 0.061543 | 184.5562 | 0 | 209.178 | 100%
6610 | M10_D6_H23 | 6695 | 51.4975 | 13.0362 | 0.54958 | 1.0049 | 71.0304 | 0 | 209.178 | 100%
6611 | M6_D18_H6 | 4038 | 189.9203 | 50.1603 | 0.056755 | 0.10405 | 295.8993 | 0 | 209.178 | 100%
6612 | M11_D23_H16 | 7840 | 92.3949 | 24.4242 | 0.023809 | 0.04365 | 111.8407 | 0 | 209.178 | 100%
6613 | M7_D8_H6 | 4518 | 385.781 | 94.153 | 0.096958 | 0.17776 | 680.3267 | 0 | 209.178 | 100%
6614 | M7_D25_H4 | 4924 | 401.9913 | 88.3422 | 3.5663 | 6.5207 | 513.346 | 0 | 209.178 | 100%
6615 | M9_D12_H15 | 6111 | 142.1262 | 74.736 | 0.03042 | 0.055771 | 203.6435 | 0 | 209.178 | 100%
6616 | M9_D3_H2 | 5882 | 288.8268 | 75.7116 | 3.3198 | 6.0701 | 570.5854 | 0 | 209.178 | 100%
6617 | M5_D5_H9 | 2985 | 5.691 | 1.8788 | 0.0027177 | 0.0049824 | 14.5783 | 0 | 209.178 | 100%
6618 | M5_D18_H1 | 3289 | 175.5674 | 48.1274 | 2.1216 | 3.8793 | 248.1434 | 0 | 209.178 | 100%
6619 | M5_D31_H5 | 3605 | 202.6285 | 57.988 | 2.5974 | 4.7493 | 360.8363 | 0 | 209.178 | 100%
6620 | M3_D13_H9 | 1713 | 42.3745 | 17.0804 | 0.01225 | 0.022458 | 67.4266 | 0 | 209.178 | 100%
6621 | M8_D20_H23 | 5567 | 506.9977 | 104.9378 | 3.5291 | 6.4527 | 666.3528 | 0 | 209.178 | 100%
6622 | M2_D7_H12 | 900 | 34.494 | 24.0269 | 0.014912 | 0.027339 | 80.6128 | 0 | 209.178 | 100%
6623 | M7_D2_H2 | 4370 | 419.9312 | 91.9957 | 3.3408 | 6.1084 | 533.0666 | 0 | 209.178 | 100%
6624 | M8_D22_H1 | 5593 | 405.5557 | 87.0867 | 3.5425 | 6.4773 | 473.6397 | 0 | 209.178 | 100%
6625 | M12_D29_H8 | 8696 | 265.6276 | 67.2668 | 0.060352 | 0.114 | 302.0257 | 0 | 209.178 | 100%
6626 | M9_D13_H22 | 6142 | 413.2085 | 92.5195 | 2.8282 | 5.1713 | 384.7395 | 0 | 209.178 | 100%
6627 | M11_D23_H1 | 7825 | 227.4693 | 54.2283 | 2.2899 | 4.187 | 265.2063 | 0 | 209.178 | 100%
6628 | M6_D18_H2 | 4034 | 276.2873 | 71.2722 | 3.0303 | 5.5407 | 526.881 | 0 | 209.178 | 100%
6629 | M1_D15_H1 | 337 | 355.9352 | 78.785 | 3.1223 | 5.709 | 393.9192 | 0 | 209.178 | 100%
6630 | M1_D28_H2 | 650 | 330.6719 | 66.7252 | 2.8291 | 5.1729 | 405.2572 | 0 | 209.178 | 100%
6631 | M8_D21_H2 | 5570 | 418.6493 | 88.5466 | 3.5987 | 6.58 | 672.7022 | 0 | 209.178 | 100%
6632 | M11_D30_H4 | 7996 | 250.1201 | 67.9215 | 2.9121 | 5.3247 | 382.3655 | 0 | 209.178 | 100%
6633 | M9_D28_H4 | 6484 | 292.4282 | 79.4823 | 3.6083 | 6.5976 | 633.1422 | 0 | 209.178 | 100%
6634 | M11_D26_H8 | 7904 | 185.4153 | 49.86 | 0.039869 | 0.073093 | 210.7023 | 0 | 209.178 | 100%
6635 | M7_D13_H11 | 4643 | 211.3729 | 86.9103 | 0.060526 | 0.11096 | 316.9241 | 0 | 209.178 | 100%
6636 | M8_D7_H12 | 5244 | 246.1615 | 132.1934 | 0.054851 | 0.10056 | 387.8323 | 0 | 209.178 | 100%
6637 | M5_D10_H8 | 3104 | 36.7777 | 14.6927 | 0.013201 | 0.024202 | 62.55 | 0 | 209.178 | 100%
6638 | M6_D23_H1 | 4153 | 394.1625 | 85.3005 | 3.1116 | 5.6894 | 413.6486 | 0 | 209.178 | 100%
6639 | M3_D8_H22 | 1606 | 205.9119 | 52.7142 | 2.0596 | 3.7658 | 258.1011 | 0 | 209.178 | 100%
6640 | M4_D14_H7 | 2479 | 114.5385 | 19.7715 | 0.026273 | 0.048167 | 138.9343 | 0 | 209.178 | 100%
6641 | M3_D23_H2 | 1946 | 233.9677 | 61.6269 | 2.884 | 5.2733 | 362.8448 | 0 | 209.178 | 100%
6642 | M12_D27_H2 | 8642 | 316.3321 | 84.5893 | 3.1274 | 5.869 | 503.4293 | 0 | 209.178 | 100%
6643 | M3_D19_H2 | 1850 | 251.243 | 62.7282 | 2.6082 | 4.769 | 334.4304 | 0 | 209.178 | 100%
6644 | M1_D30_H14 | 710 | 252.0098 | 133.6908 | 0.09076 | 0.16639 | 493.0118 | 0 | 209.178 | 100%
6645 | M10_D15_H1 | 6889 | 251.5785 | 68.5114 | 2.7702 | 5.0652 | 367.1561 | 0 | 209.178 | 100%
6646 | M12_D8_H3 | 8187 | 327.587 | 74.1509 | 3.0865 | 5.7923 | 502.2889 | 0 | 209.178 | 100%
6647 | M4_D18_H1 | 2569 | 241.722 | 64.032 | 2.9337 | 5.3641 | 459.4547 | 0 | 209.178 | 100%
6648 | M12_D11_H12 | 8268 | 244.0869 | 137.4033 | 0.085573 | 0.16164 | 474.0113 | 0 | 209.178 | 100%
6649 | M7_D22_H8 | 4856 | 290.8075 | 109.3624 | 0.075943 | 0.13923 | 454.662 | 0 | 209.178 | 100%
6650 | M10_D18_H12 | 6972 | -11.4965 | -6.438 | -0.0039932 | -0.0073208 | -19.6738 | 0 | 209.178 | 100%
6651 | M7_D27_H2 | 4970 | 410.1014 | 86.1583 | 3.5603 | 6.5098 | 615.7677 | 0 | 209.178 | 100%
6652 | M10_D27_H11 | 7187 | 123.7321 | 63.997 | 0.066248 | 0.12145 | 380.1538 | 0 | 209.178 | 100%
6653 | M6_D20_H3 | 4083 | 285.259 | 70.1424 | 2.9061 | 5.3137 | 459.1792 | 0 | 209.178 | 100%
6654 | M6_D24_H11 | 4187 | 86.3033 | 49.3186 | 0.024011 | 0.04402 | 159.2404 | 0 | 209.178 | 100%
6655 | M12_D29_H12 | 8700 | 192.8669 | 85.6758 | 0.069566 | 0.1314 | 348.4456 | 0 | 209.178 | 100%
6656 | M4_D18_H11 | 2579 | 49.1949 | 44.7401 | 0.029327 | 0.053767 | 142.6633 | 0 | 209.178 | 100%
6657 | M5_D26_H6 | 3486 | 124.9336 | 28.0087 | 0.039396 | 0.072227 | 184.2166 | 0 | 209.178 | 100%
6658 | M7_D4_H4 | 4420 | 385.4586 | 85.9774 | 3.4319 | 6.275 | 454.1624 | 0 | 209.178 | 100%
6659 | M6_D1_H4 | 3628 | 274.9794 | 66.9229 | 2.9896 | 5.4663 | 406.8709 | 0 | 209.178 | 100%
6660 | M1_D2_H8 | 32 | 425.17 | 104.7957 | 0.081544 | 0.1495 | 431.3415 | 0 | 209.178 | 100%
6661 | M5_D21_H3 | 3363 | 215.3552 | 59.8194 | 2.9416 | 5.3786 | 362.4578 | 0 | 209.178 | 100%
6662 | M2_D28_H11 | 1403 | 248.3115 | 146.2087 | 0.087013 | 0.15952 | 484.2643 | 0 | 209.178 | 100%
6663 | M12_D15_H13 | 8365 | 199.833 | 58.4826 | 0.060257 | 0.11382 | 331.4854 | 0 | 209.178 | 100%
6664 | M1_D5_H3 | 99 | 324.0333 | 64.1713 | 2.7205 | 4.9743 | 304.3508 | 0 | 209.178 | 100%
6665 | M5_D30_H1 | 3577 | 304.3861 | 84.1271 | 3.5606 | 6.5104 | 591.9647 | 0 | 209.178 | 100%
6666 | M4_D2_H3 | 2187 | 199.893 | 54.8587 | 2.6138 | 4.7793 | 306.6789 | 0 | 209.178 | 100%
6667 | M8_D14_H2 | 5402 | 357.5964 | 80.8207 | 3.1041 | 5.6757 | 508.7289 | 0 | 209.178 | 100%
6668 | M6_D25_H11 | 4211 | 146.6981 | 97.4465 | 0.045288 | 0.083029 | 295.3229 | 0 | 209.178 | 100%
6669 | M2_D17_H3 | 1131 | 395.9268 | 82.1811 | 3.5254 | 6.446 | 563.9978 | 0 | 209.178 | 100%
6670 | M12_D25_H1 | 8593 | 344.0621 | 72.3475 | 2.988 | 5.6074 | 318.0723 | 0 | 209.178 | 100%
6671 | M9_D8_H7 | 6007 | 151.0141 | 33.3515 | 0.041322 | 0.075756 | 229.4191 | 0 | 209.178 | 100%
6672 | M6_D20_H6 | 4086 | 203.8707 | 54.1394 | 0.057046 | 0.10458 | 302.8778 | 0 | 209.178 | 100%
6673 | M7_D7_H6 | 4494 | 393.8253 | 83.5393 | 0.096958 | 0.17776 | 667.2753 | 0 | 209.178 | 100%
6674 | M8_D9_H1 | 5281 | 418.5026 | 83.8696 | 3.2577 | 5.9566 | 548.0403 | 0 | 209.178 | 100%
6675 | M1_D18_H13 | 421 | 330.1401 | 141.8084 | 0.094935 | 0.17405 | 436.9814 | 0 | 209.178 | 100%
6676 | M1_D13_H11 | 299 | 25.086 | 8.2354 | 0.0083242 | 0.015261 | 45.3901 | 0 | 209.178 | 100%
6677 | M6_D25_H2 | 4202 | 393.43 | 87.3638 | 3.4264 | 6.2651 | 609.5943 | 0 | 209.178 | 100%
6678 | M9_D6_H1 | 5953 | 335.5049 | 80.8925 | 3.3503 | 6.1259 | 532.1716 | 0 | 209.178 | 100%
6679 | M7_D5_H24 | 4464 | 502.7726 | 102.3376 | 3.5818 | 6.5491 | 644.1619 | 0 | 209.178 | 100%
6680 | M9_D21_H3 | 6315 | 228.8153 | 60.1635 | 2.7385 | 5.0073 | 379.8576 | 0 | 209.178 | 100%
6681 | M2_D1_H23 | 767 | 342.4274 | 79.0313 | 3.1674 | 5.7915 | 438.0608 | 0 | 209.178 | 100%
6682 | M1_D26_H22 | 622 | 353.7068 | 70.6432 | 2.5732 | 4.705 | 291.8024 | 0 | 209.178 | 100%
6683 | M3_D28_H3 | 2067 | 270.3522 | 66.8469 | 2.9204 | 5.3399 | 358.3588 | 0 | 209.178 | 100%
6684 | M4_D7_H11 | 2315 | -29.8303 | -15.9222 | -0.016601 | -0.030434 | -94.3861 | 0 | 209.178 | 100%
6685 | M7_D6_H3 | 4467 | 430.8386 | 90.9199 | 3.6506 | 6.6749 | 659.1069 | 0 | 209.178 | 100%
6686 | M3_D24_H11 | 1979 | 168.2449 | 85.479 | 0.093805 | 0.17198 | 510.8108 | 0 | 209.178 | 100%
6687 | M11_D22_H9 | 7809 | 42.618 | 9.932 | 0.010585 | 0.019405 | 50.8117 | 0 | 209.178 | 100%
6688 | M9_D29_H1 | 6505 | 329.4626 | 86.3896 | 3.5597 | 6.5087 | 609.3167 | 0 | 209.178 | 100%
6689 | M2_D18_H1 | 1153 | 362.0235 | 78.2282 | 3.4642 | 6.3342 | 503.8155 | 0 | 209.178 | 100%
6690 | M5_D8_H1 | 3049 | 223.3616 | 63.6512 | 2.6723 | 4.8862 | 370.9368 | 0 | 209.178 | 100%
6691 | M5_D4_H10 | 2962 | -69.5059 | -33.9737 | -0.037178 | -0.06816 | -158.3672 | 0 | 209.178 | 100%
6692 | M3_D6_H2 | 1538 | 348.5365 | 81.5099 | 3.2409 | 5.9258 | 538.4071 | 0 | 209.178 | 100%
6693 | M3_D2_H10 | 1450 | -86.3035 | -34.3274 | -0.032076 | -0.058805 | -139.2858 | 0 | 209.178 | 100%
6694 | M3_D22_H9 | 1929 | 45.799 | 19.306 | 0.014498 | 0.02658 | 66.843 | 0 | 209.178 | 100%
6695 | M5_D5_H1 | 2977 | 187.8228 | 51.6262 | 2.4482 | 4.4765 | 284.3587 | 0 | 209.178 | 100%
6696 | M11_D16_H2 | 7658 | 306.5685 | 73.7142 | 3.1953 | 5.8425 | 449.3189 | 0 | 209.178 | 100%
6697 | M7_D7_H24 | 4512 | 484.9747 | 100.3035 | 3.615 | 6.6099 | 664.2423 | 0 | 209.178 | 100%
6698 | M6_D23_H10 | 4162 | 175.714 | 58.3417 | 0.049157 | 0.090121 | 317.4379 | 0 | 209.178 | 100%
6699 | M4_D20_H24 | 2640 | 256.6797 | 67.6705 | 2.9872 | 5.462 | 431.8623 | 0 | 209.178 | 100%
6700 | M8_D6_H1 | 5209 | 454.8794 | 96.3835 | 3.3232 | 6.0764 | 467.1032 | 0 | 209.178 | 100%
6701 | M9_D12_H17 | 6113 | 434.4582 | 149.1976 | 0.066869 | 0.12259 | 424.9719 | 0 | 209.178 | 100%
6702 | M3_D18_H12 | 1836 | 93.9974 | 66.7802 | 0.042667 | 0.078223 | 232.3122 | 0 | 209.178 | 100%
6703 | M10_D23_H4 | 7084 | 204.6504 | 56.1965 | 2.6094 | 4.7712 | 352.176 | 0 | 209.178 | 100%
6704 | M7_D26_H2 | 4946 | 377.2028 | 74.289 | 2.9789 | 5.4467 | 400.5407 | 0 | 209.178 | 100%
6705 | M6_D16_H24 | 4008 | 300.4646 | 76.5304 | 3.2687 | 5.9767 | 550.8699 | 0 | 209.178 | 100%
6706 | M3_D6_H1 | 1537 | 343.1188 | 80.9839 | 3.2006 | 5.8522 | 529.8996 | 0 | 209.178 | 100%
6707 | M7_D10_H11 | 4571 | 219.9556 | 135.359 | 0.065545 | 0.12017 | 429.2478 | 0 | 209.178 | 100%
6708 | M1_D26_H21 | 621 | 408.9871 | 77.4026 | 2.6974 | 4.9321 | 310.6503 | 0 | 209.178 | 100%
6709 | M2_D2_H22 | 790 | 357.7937 | 71.2924 | 2.8057 | 5.1301 | 320.301 | 0 | 209.178 | 100%
6710 | M7_D16_H3 | 4707 | 422.8167 | 84.425 | 3.4389 | 6.2878 | 602.1311 | 0 | 209.178 | 100%
6711 | M7_D19_H3 | 4779 | 436.1701 | 95.279 | 3.5418 | 6.4759 | 648.1783 | 0 | 209.178 | 100%
6712 | M6_D5_H11 | 3731 | 37.0465 | 30.0329 | 0.014836 | 0.027199 | 92.7255 | 0 | 209.178 | 100%
6713 | M9_D7_H11 | 5987 | 151.0047 | 83.256 | 0.061903 | 0.11349 | 321.3757 | 0 | 209.178 | 100%
6714 | M10_D12_H2 | 6818 | 273.6211 | 73.2484 | 3.386 | 6.1912 | 547.1434 | 0 | 209.178 | 100%
6715 | M6_D26_H10 | 4234 | 220.8551 | 130.0652 | 0.066816 | 0.1225 | 428.7029 | 0 | 209.178 | 100%
6716 | M5_D13_H7 | 3175 | 45.5354 | 12.345 | 0.013866 | 0.025422 | 73.7215 | 0 | 209.178 | 100%
6717 | M2_D5_H2 | 842 | 334.1189 | 77.7166 | 3.38 | 6.1801 | 502.0622 | 0 | 209.178 | 100%
6718 | M4_D21_H10 | 2650 | 256.0163 | 75.2783 | 0.091997 | 0.16866 | 505.5404 | 0 | 209.178 | 100%
6719 | M7_D12_H12 | 4620 | 214.0649 | 105.7925 | 0.050078 | 0.091811 | 281.1902 | 0 | 209.178 | 100%
6720 | M1_D19_H13 | 445 | 333.7855 | 102.2975 | 0.096958 | 0.17776 | 426.2486 | 0 | 209.178 | 100%
6721 | M4_D25_H3 | 2739 | 253.4953 | 69.5749 | 3.3162 | 6.0634 | 547.217 | 0 | 209.178 | 100%
6722 | M5_D28_H1 | 3529 | 246.3815 | 63.3722 | 2.7846 | 5.0914 | 346.3053 | 0 | 209.178 | 100%
6723 | M7_D30_H24 | 5064 | 433.0115 | 92.9391 | 3.3624 | 6.1481 | 587.9786 | 0 | 209.178 | 100%
6724 | M9_D16_H20 | 6212 | 456.1532 | 93.7221 | 2.3643 | 4.3229 | 374.2025 | 0 | 209.178 | 100%
6725 | M5_D14_H3 | 3195 | 241.0388 | 67.1057 | 3.1698 | 5.7959 | 489.8184 | 0 | 209.178 | 100%
6726 | M12_D16_H8 | 8384 | 347.5781 | 79.0689 | 0.061958 | 0.11703 | 348.8441 | 0 | 209.178 | 100%
6727 | M5_D4_H23 | 2975 | 281.2044 | 71.9185 | 3.0279 | 5.5363 | 427.6009 | 0 | 209.178 | 100%
6728 | M5_D3_H22 | 2950 | 264.2176 | 65.1902 | 2.5622 | 4.6848 | 316.4961 | 0 | 209.178 | 100%
6729 | M10_D29_H15 | 7239 | 19.9158 | 14.6761 | 0.0088558 | 0.016236 | 53.3057 | 0 | 209.178 | 100%
6730 | M5_D12_H2 | 3146 | 336.3353 | 81.362 | 3.6598 | 6.6918 | 629.6908 | 0 | 209.178 | 100%
6731 | M10_D16_H13 | 6925 | 154.9022 | 116.6707 | 0.071924 | 0.13186 | 413.6511 | 0 | 209.178 | 100%
6732 | M8_D30_H24 | 5808 | 508.3104 | 102.6456 | 3.5324 | 6.4589 | 644.8915 | 0 | 209.178 | 100%
6733 | M3_D23_H12 | 1956 | 192.7244 | 101.4502 | 0.094927 | 0.17403 | 418.7934 | 0 | 209.178 | 100%
6734 | M6_D8_H11 | 3803 | 191.2004 | 75.1806 | 0.051553 | 0.094514 | 273.6598 | 0 | 209.178 | 100%
6735 | M9_D3_H12 | 5892 | 144.5781 | 121.0498 | 0.060531 | 0.11097 | 389.0964 | 0 | 209.178 | 100%
6736 | M5_D1_H9 | 2889 | 118.6594 | 68.9132 | 0.05391 | 0.098836 | 294.0239 | 0 | 209.178 | 100%
6737 | M4_D25_H11 | 2747 | 14.1295 | 16.5054 | 0.010786 | 0.019774 | 57.4647 | 0 | 209.178 | 100%
6738 | M4_D6_H9 | 2289 | -4.6607 | -1.2699 | -0.0015482 | -0.0028383 | -6.8024 | 0 | 209.178 | 100%
6739 | M4_D9_H12 | 2364 | 130.6743 | 148.2562 | 0.093998 | 0.17233 | 520.0068 | 0 | 209.178 | 100%
6740 | M11_D25_H1 | 7873 | 291.0435 | 74.6944 | 3.1158 | 5.6972 | 441.6867 | 0 | 209.178 | 100%
6741 | M5_D29_H6 | 3558 | 119.5379 | 31.8243 | 0.038305 | 0.070226 | 192.9655 | 0 | 209.178 | 100%
6742 | M12_D24_H5 | 8573 | 388.436 | 73.7167 | 3.1857 | 5.9785 | 438.4772 | 0 | 209.178 | 100%
6743 | M3_D2_H9 | 1449 | 81.1102 | 24.0624 | 0.024203 | 0.044371 | 106.8436 | 0 | 209.178 | 100%
6744 | M11_D2_H15 | 7335 | 178.9345 | 65.524 | 0.065902 | 0.12082 | 308.0604 | 0 | 209.178 | 100%
6745 | M3_D2_H5 | 1445 | 301.1959 | 65.5367 | 2.7386 | 5.0074 | 338.5173 | 0 | 209.178 | 100%
6746 | M4_D15_H11 | 2507 | 8.0585 | 7.8902 | 0.0052804 | 0.0096807 | 28.7726 | 0 | 209.178 | 100%
6747 | M1_D22_H13 | 517 | 289.8127 | 153.4139 | 0.096958 | 0.17776 | 526.94 | 0 | 209.178 | 100%
6748 | M12_D1_H6 | 8022 | 301.6825 | 61.9538 | 2.5738 | 4.83 | 358.7132 | 0 | 209.178 | 100%
6749 | M4_D16_H24 | 2544 | 270.9359 | 75.6906 | 3.3253 | 6.0802 | 535.9766 | 0 | 209.178 | 100%
6750 | M3_D2_H15 | 1455 | 47.6149 | 21.8644 | 0.020429 | 0.037453 | 89.4369 | 0 | 209.178 | 100%
6751 | M7_D18_H11 | 4763 | 92.3311 | 52.5824 | 0.022655 | 0.041534 | 149.9812 | 0 | 209.178 | 100%
6752 | M10_D6_H5 | 6677 | 226.0654 | 56.279 | 2.7556 | 5.0385 | 344.1642 | 0 | 209.178 | 100%
6753 | M1_D13_H15 | 303 | 310.7902 | 88.6253 | 0.096958 | 0.17776 | 511.9208 | 0 | 209.178 | 100%
6754 | M5_D12_H5 | 3149 | 147.195 | 34.4011 | 1.6989 | 3.1063 | 216.151 | 0 | 209.178 | 100%
6755 | M4_D13_H13 | 2461 | 35.0208 | 14.6915 | 0.013747 | 0.025202 | 60.9466 | 0 | 209.178 | 100%
6756 | M10_D30_H14 | 7262 | 15.4586 | 11.8349 | 0.0072571 | 0.013305 | 43.6521 | 0 | 209.178 | 100%
6757 | M2_D11_H21 | 1005 | 261.2668 | 47.1445 | 1.7047 | 3.1169 | 220.1701 | 0 | 209.178 | 100%
6758 | M7_D8_H23 | 4535 | 489.0671 | 100.3567 | 3.3864 | 6.1919 | 633.8171 | 0 | 209.178 | 100%
6759 | M8_D27_H1 | 5713 | 402.1844 | 91.2889 | 3.4732 | 6.3506 | 602.8998 | 0 | 209.178 | 100%
6760 | M3_D2_H12 | 1452 | 24.2245 | 13.2305 | 0.011738 | 0.021519 | 50.8053 | 0 | 209.178 | 100%
6761 | M10_D6_H10 | 6682 | 172.0061 | 79.1584 | 0.08731 | 0.16007 | 509.3124 | 0 | 209.178 | 100%
6762 | M1_D15_H2 | 338 | 352.2509 | 76.5114 | 3.0544 | 5.5847 | 368.9432 | 0 | 209.178 | 100%
6763 | M6_D11_H4 | 3868 | 288.9641 | 68.9923 | 2.8867 | 5.2782 | 378.5399 | 0 | 209.178 | 100%
6764 | M11_D16_H12 | 7668 | 233.9723 | 105.2343 | 0.096958 | 0.17776 | 438.1712 | 0 | 209.178 | 100%
6765 | M5_D29_H5 | 3557 | 249.0181 | 67.7697 | 3.1987 | 5.8487 | 400.748 | 0 | 209.178 | 100%
6766 | M5_D28_H24 | 3552 | 289.8462 | 80.3719 | 3.3102 | 6.0525 | 551.5983 | 0 | 209.178 | 100%
6767 | M6_D23_H5 | 4157 | 218.1905 | 47.9267 | 2.0984 | 3.8368 | 286.4071 | 0 | 209.178 | 100%
6768 | M3_D26_H13 | 2029 | 98.1215 | 95.4155 | 0.060491 | 0.1109 | 330.1386 | 0 | 209.178 | 100%
6769 | M6_D2_H10 | 3658 | 148.8291 | 51.7905 | 0.052417 | 0.096098 | 320.4945 | 0 | 209.178 | 100%
6770 | M4_D16_H11 | 2531 | 23.3022 | 17.587 | 0.011516 | 0.021114 | 65.0139 | 0 | 209.178 | 100%
6771 | M5_D29_H3 | 3555 | 253.2124 | 70.2569 | 3.2758 | 5.9896 | 524.3856 | 0 | 209.178 | 100%
6772 | M5_D20_H8 | 3344 | 110.2764 | 43.2621 | 0.041181 | 0.075499 | 220.5192 | 0 | 209.178 | 100%
6773 | M12_D18_H24 | 8448 | 121.1882 | 21.613 | 0.89906 | 1.6872 | 110.9421 | 0 | 209.178 | 100%
6774 | M9_D24_H4 | 6388 | 275.3072 | 74.506 | 3.3029 | 6.0392 | 530.3188 | 0 | 209.178 | 100%
6775 | M1_D21_H8 | 488 | 385.5798 | 97.3211 | 0.072813 | 0.13349 | 396.8924 | 0 | 209.178 | 100%
6776 | M5_D28_H2 | 3530 | 260.6916 | 65.8845 | 3.0416 | 5.5615 | 516.4111 | 0 | 209.178 | 100%
6777 | M6_D1_H9 | 3633 | 153.6609 | 50.8181 | 0.051926 | 0.095197 | 252.6948 | 0 | 209.178 | 100%
6778 | M5_D16_H6 | 3246 | 157.6748 | 42.4421 | 0.051186 | 0.09384 | 254.3123 | 0 | 209.178 | 100%
6779 | M9_D21_H11 | 6323 | 180.1533 | 101.9832 | 0.081141 | 0.14876 | 409.7396 | 0 | 209.178 | 100%
6780 | M9_D27_H21 | 6477 | 420.4292 | 103.8048 | 3.1983 | 5.8479 | 583.6793 | 0 | 209.178 | 100%
6781 | M7_D14_H12 | 4668 | 65.442 | 28.7986 | 0.019586 | 0.035907 | 126.8718 | 0 | 209.178 | 100%
6782 | M5_D23_H7 | 3415 | 77.7902 | 22.138 | 0.025011 | 0.045853 | 128.0633 | 0 | 209.178 | 100%
6783 | M5_D15_H8 | 3224 | 11.8599 | 4.7983 | 0.0043672 | 0.0080066 | 23.6018 | 0 | 209.178 | 100%
6784 | M7_D27_H6 | 4974 | 289.5738 | 65.309 | 2.9879 | 5.4632 | 390.1779 | 0 | 209.178 | 100%
6785 | M3_D13_H16 | 1720 | -13.0441 | -9.2111 | -0.0062823 | -0.011517 | -32.4136 | 0 | 209.178 | 100%
6786 | M12_D8_H24 | 8208 | 43.0777 | 9.7943 | 0.39065 | 0.7331 | 46.3574 | 0 | 209.178 | 100%
6787 | M7_D25_H11 | 4931 | 261.4019 | 139.8165 | 0.065083 | 0.11932 | 426.4637 | 0 | 209.178 | 100%
6788 | M9_D28_H8 | 6488 | 233.651 | 63.1118 | 0.077319 | 0.14175 | 364.6557 | 0 | 209.178 | 100%
6789 | M9_D12_H8 | 6104 | 342.9893 | 123.1518 | 0.093622 | 0.17164 | 544.3728 | 0 | 209.178 | 100%
6790 | M5_D12_H1 | 3145 | 350.1458 | 85.2132 | 3.6492 | 6.6724 | 625.7561 | 0 | 209.178 | 100%
6791 | M5_D13_H3 | 3171 | 274.3162 | 72.6518 | 3.4603 | 6.327 | 565.7566 | 0 | 209.178 | 100%
6792 | M3_D3_H12 | 1476 | 110.3386 | 84.1724 | 0.083548 | 0.15317 | 451.7954 | 0 | 209.178 | 100%
6793 | M7_D3_H11 | 4403 | 199.5603 | 61.9657 | 0.044454 | 0.081499 | 287.0488 | 0 | 209.178 | 100%
6794 | M3_D21_H12 | 1908 | 21.3572 | 24.547 | 0.015419 | 0.028268 | 80.3236 | 0 | 209.178 | 100%
6795 | M1_D13_H12 | 300 | 218.9926 | 80.224 | 0.080416 | 0.14743 | 433.3881 | 0 | 209.178 | 100%
6796 | M5_D7_H1 | 3025 | 200.5993 | 60.1943 | 2.6241 | 4.798 | 316.6735 | 0 | 209.178 | 100%
6797 | M7_D20_H11 | 4811 | 304.0261 | 118.5696 | 0.068521 | 0.12562 | 376.7102 | 0 | 209.178 | 100%
6798 | M12_D17_H13 | 8413 | 315.9825 | 141.8955 | 0.09421 | 0.17795 | 520.6069 | 0 | 209.178 | 100%
6799 | M8_D4_H24 | 5184 | 468.0936 | 99.8401 | 3.2884 | 6.0127 | 559.4949 | 0 | 209.178 | 100%
6800 | M6_D16_H2 | 3986 | 323.5685 | 70.1551 | 3.334 | 6.096 | 555.624 | 0 | 209.178 | 100%
6801 | M10_D24_H10 | 7114 | 264.7339 | 145.5808 | 0.096958 | 0.17776 | 540.6717 | 0 | 209.178 | 100%
6802 | M9_D15_H24 | 6192 | 383.9106 | 92.9528 | 3.3304 | 6.0894 | 626.72 | 0 | 209.178 | 100%
6803 | M9_D8_H21 | 6021 | 448.3841 | 88.3684 | 2.83 | 5.1744 | 468.1293 | 0 | 209.178 | 100%
6804 | M10_D9_H7 | 6751 | 237.9189 | 65.5437 | 0.062922 | 0.11536 | 339.6254 | 0 | 209.178 | 100%
6805 | M6_D13_H2 | 3914 | 341.2035 | 75.1867 | 2.9863 | 5.4603 | 462.7484 | 0 | 209.178 | 100%
6806 | M6_D4_H12 | 3708 | 8.818 | 8.3616 | 0.0039843 | 0.0073046 | 24.6991 | 0 | 209.178 | 100%
6807 | M9_D2_H11 | 5867 | 155.6297 | 89.1707 | 0.078572 | 0.14405 | 484.4408 | 0 | 209.178 | 100%
6808 | M5_D11_H24 | 3144 | 383.506 | 87.4522 | 3.6328 | 6.6424 | 623.8026 | 0 | 209.178 | 100%
6809 | M4_D6_H4 | 2284 | 243.211 | 64.6641 | 3.1597 | 5.7774 | 360.8476 | 0 | 209.178 | 100%
6810 | M2_D17_H12 | 1140 | 165.0427 | 56.3917 | 0.056905 | 0.10432 | 287.9921 | 0 | 209.178 | 100%
6811 | M11_D8_H12 | 7476 | 106.4073 | 90.2808 | 0.059468 | 0.10903 | 282.0529 | 0 | 209.178 | 100%
6812 | M12_D15_H20 | 8372 | 344.1629 | 55.6039 | 2.0681 | 3.881 | 270.1081 | 0 | 209.178 | 100%
6813 | M3_D10_H7 | 1639 | 113.5643 | 24.0727 | 1.0848 | 1.9834 | 148.2214 | 0 | 209.178 | 100%
6814 | M9_D19_H5 | 6269 | 318.6476 | 78.2119 | 3.2895 | 6.0148 | 445.6648 | 0 | 209.178 | 100%
6815 | M5_D19_H2 | 3314 | 213.6895 | 58.3687 | 2.7825 | 5.0877 | 358.9777 | 0 | 209.178 | 100%
6816 | M5_D11_H23 | 3143 | 416.0828 | 91.8893 | 3.5823 | 6.55 | 609.4742 | 0 | 209.178 | 100%
6817 | M12_D18_H6 | 8430 | 474.789 | 77.1599 | 3.091 | 5.8007 | 448.4753 | 0 | 209.178 | 100%
6818 | M10_D24_H11 | 7115 | 212.6948 | 138.634 | 0.087114 | 0.15971 | 490.3792 | 0 | 209.178 | 100%
6819 | M9_D26_H24 | 6456 | 328.7825 | 84.4112 | 3.4366 | 6.2836 | 613.1559 | 0 | 209.178 | 100%
6820 | M5_D7_H10 | 3034 | 79.0005 | 72.9026 | 0.044539 | 0.081656 | 251.0547 | 0 | 209.178 | 100%
6821 | M8_D24_H24 | 5664 | 386.2013 | 82.83 | 3.1578 | 5.774 | 443.2924 | 0 | 209.178 | 100%
6822 | M12_D20_H1 | 8473 | 409.7977 | 77.6656 | 3.228 | 6.0577 | 538.1001 | 0 | 209.178 | 100%
6823 | M7_D25_H24 | 4944 | 416.9703 | 83.313 | 2.939 | 5.3738 | 408.2906 | 0 | 209.178 | 100%
6824 | M11_D24_H3 | 7851 | 251.5723 | 63.9672 | 2.7844 | 5.0912 | 350.5571 | 0 | 209.178 | 100%
6825 | M7_D14_H24 | 4680 | 403.2118 | 92.6978 | 3.3604 | 6.1443 | 576.637 | 0 | 209.178 | 100%
6826 | M6_D11_H9 | 3873 | 240.7026 | 122.6334 | 0.076083 | 0.13949 | 468.3957 | 0 | 209.178 | 100%
6827 | M3_D5_H17 | 1529 | 125.5027 | 39.894 | 0.029582 | 0.054234 | 154.5185 | 0 | 209.178 | 100%
6828 | M6_D14_H1 | 3937 | 352.2279 | 76.69 | 2.9291 | 5.3558 | 496.3161 | 0 | 209.178 | 100%
6829 | M4_D6_H14 | 2294 | 21.8283 | 9.8101 | 0.008429 | 0.015453 | 39.3124 | 0 | 209.178 | 100%
6830 | M3_D17_H12 | 1812 | 25.3954 | 16.7896 | 0.01678 | 0.030764 | 89.4896 | 0 | 209.178 | 100%
6831 | M3_D4_H1 | 1489 | 251.4299 | 66.3694 | 2.7903 | 5.1019 | 324.7065 | 0 | 209.178 | 100%
6832 | M12_D27_H10 | 8650 | 49.2297 | 21.4149 | 0.014491 | 0.027373 | 66.6031 | 0 | 209.178 | 100%
6833 | M5_D6_H2 | 3002 | 195.9592 | 55.1965 | 2.6852 | 4.9097 | 334.0961 | 0 | 209.178 | 100%
6834 | M7_D3_H24 | 4416 | 432.1035 | 85.4326 | 2.936 | 5.3684 | 518.4282 | 0 | 209.178 | 100%
6835 | M12_D29_H1 | 8689 | 314.3402 | 93.2608 | 3.1119 | 5.8399 | 404.0724 | 0 | 209.178 | 100%
6836 | M1_D29_H8 | 680 | 346.6065 | 87.7246 | 0.067875 | 0.12444 | 374.6063 | 0 | 209.178 | 100%
6837 | M5_D21_H10 | 3370 | 153.5818 | 139.0162 | 0.093111 | 0.1707 | 511.4032 | 0 | 209.178 | 100%
6838 | M6_D18_H10 | 4042 | 99.7514 | 77.8274 | 0.044567 | 0.081706 | 267.7715 | 0 | 209.178 | 100%
6839 | M4_D20_H22 | 2638 | 350.1404 | 81.5908 | 3.2614 | 5.9633 | 522.8984 | 0 | 209.178 | 100%
6840 | M9_D6_H4 | 5956 | 283.4793 | 72.5946 | 3.2341 | 5.9134 | 479.0259 | 0 | 209.178 | 100%
6841 | M5_D5_H4 | 2980 | 213.1402 | 54.6386 | 2.8252 | 5.1657 | 360.3628 | 0 | 209.178 | 100%
6842 | M9_D14_H22 | 6166 | 499.1745 | 110.9544 | 3.4204 | 6.254 | 640.0693 | 0 | 209.178 | 100%
6843 | M5_D26_H7 | 3487 | 58.4208 | 14.1013 | 0.021353 | 0.039148 | 99.8695 | 0 | 209.178 | 100%
6844 | M5_D28_H4 | 3532 | 232.7822 | 59.7621 | 2.8687 | 5.2452 | 426.7051 | 0 | 209.178 | 100%
6845 | M9_D17_H10 | 6226 | 263.0481 | 168.5366 | 0.087615 | 0.16063 | 567.2013 | 0 | 209.178 | 100%
6846 | M7_D14_H1 | 4657 | 395.8033 | 90.6081 | 3.4694 | 6.3437 | 588.161 | 0 | 209.178 | 100%
6847 | M7_D27_H11 | 4979 | 197.9953 | 78.2451 | 0.056176 | 0.10299 | 294.6147 | 0 | 209.178 | 100%
6848 | M11_D17_H4 | 7684 | 285.3402 | 71.4257 | 3.1716 | 5.799 | 520.0891 | 0 | 209.178 | 100%
6849 | M7_D17_H7 | 4735 | 356.4825 | 88.7231 | 0.082396 | 0.15106 | 490.0832 | 0 | 209.178 | 100%
6850 | M12_D26_H10 | 8626 | 113.8533 | 41.1499 | 0.028831 | 0.054458 | 142.8733 | 0 | 209.178 | 100%
6851 | M11_D2_H22 | 7342 | 289.6129 | 66.0947 | 2.7783 | 5.0799 | 372.4978 | 0 | 209.178 | 100%
6852 | M12_D12_H2 | 8282 | 337.5594 | 74.3761 | 2.9779 | 5.5885 | 351.5683 | 0 | 209.178 | 100%
6853 | M7_D9_H6 | 4542 | 386.1904 | 95.3854 | 0.096958 | 0.17776 | 685.8202 | 0 | 209.178 | 100%
6854 | M12_D20_H12 | 8484 | 338.6323 | 143.6136 | 0.096958 | 0.18314 | 455.6519 | 0 | 209.178 | 100%
6855 | M11_D21_H2 | 7778 | 270.7782 | 67.1771 | 2.8533 | 5.217 | 419.5393 | 0 | 209.178 | 100%
6856 | M3_D22_H4 | 1924 | 235.8008 | 58.8622 | 2.775 | 5.0739 | 382.5775 | 0 | 209.178 | 100%
6857 | M11_D13_H12 | 7596 | 232.7402 | 154.2155 | 0.095888 | 0.17579 | 535.9561 | 0 | 209.178 | 100%
6858 | M9_D20_H3 | 6291 | 286.0225 | 68.6349 | 3.0871 | 5.6446 | 434.2433 | 0 | 209.178 | 100%
6859 | M1_D15_H3 | 339 | 354.669 | 77.4129 | 3.0629 | 5.6003 | 376.0119 | 0 | 209.178 | 100%
6860 | M5_D23_H6 | 3414 | 96.4271 | 25.9433 | 0.031597 | 0.057927 | 156.5575 | 0 | 209.178 | 100%
6861 | M11_D2_H3 | 7323 | 276.6721 | 70.1159 | 3.301 | 6.0357 | 535.6264 | 0 | 209.178 | 100%
6862 | M3_D11_H22 | 1678 | 245.3535 | 55.6559 | 2.1148 | 3.8668 | 301.4334 | 0 | 209.178 | 100%
6863 | M10_D7_H7 | 6703 | 244.1575 | 69.4843 | 0.068783 | 0.1261 | 373.1706 | 0 | 209.178 | 100%
6864 | M8_D6_H7 | 5215 | 288.8596 | 76.1 | 0.06508 | 0.11931 | 391.407 | 0 | 209.178 | 100%
6865 | M5_D12_H3 | 3147 | 317.958 | 78.6622 | 3.6669 | 6.7047 | 625.2053 | 0 | 209.178 | 100%
6866 | M6_D13_H6 | 3918 | 213.7294 | 53.9747 | 0.05646 | 0.10351 | 305.1462 | 0 | 209.178 | 100%
6867 | M7_D4_H10 | 4426 | 273.0741 | 133.4251 | 0.068095 | 0.12484 | 353.0265 | 0 | 209.178 | 100%
6868 | M4_D19_H11 | 2603 | 96.1596 | 77.0315 | 0.052176 | 0.095655 | 238.4853 | 0 | 209.178 | 100%
6869 | M1_D7_H22 | 166 | 360.0333 | 75.3253 | 2.9258 | 5.3497 | 359.7192 | 0 | 209.178 | 100%
6870 | M7_D15_H6 | 4686 | 303.3223 | 75.3997 | 0.078692 | 0.14427 | 453.0789 | 0 | 209.178 | 100%
6871 | M12_D2_H3 | 8043 | 311.1102 | 73.8672 | 2.8911 | 5.4256 | 357.5935 | 0 | 209.178 | 100%
6872 | M10_D6_H2 | 6674 | 239.1521 | 63.0324 | 2.908 | 5.3171 | 478.2016 | 0 | 209.178 | 100%
6873 | M12_D28_H13 | 8677 | 177.1493 | 92.1299 | 0.070284 | 0.13276 | 304.8209 | 0 | 209.178 | 100%
6874 | M3_D2_H8 | 1448 | 36.8117 | 8.3813 | 0.0091416 | 0.01676 | 41.3612 | 0 | 209.178 | 100%
6875 | M7_D31_H3 | 5067 | 344.318 | 77.572 | 3.1492 | 5.7582 | 484.6716 | 0 | 209.178 | 100%
6876 | M3_D9_H15 | 1623 | 33.1284 | 14.495 | 0.013571 | 0.02488 | 58.8929 | 0 | 209.178 | 100%
6877 | M5_D24_H6 | 3438 | 7.8028 | 2.2139 | 0.0027323 | 0.0050093 | 12.5768 | 0 | 209.178 | 100%
6878 | M4_D17_H9 | 2553 | -7.9627 | -4.2406 | -0.0032675 | -0.0059903 | -17.9115 | 0 | 209.178 | 100%
6879 | M3_D14_H12 | 1740 | 142.4856 | 153.5249 | 0.096958 | 0.17776 | 509.4402 | 0 | 209.178 | 100%
6880 | M12_D25_H24 | 8616 | 343.8744 | 79.7478 | 3.0707 | 5.7626 | 358.7257 | 0 | 209.178 | 100%
6881 | M7_D20_H2 | 4802 | 447.6806 | 100.4912 | 3.5329 | 6.4596 | 630.5342 | 0 | 209.178 | 100%
6882 | M5_D14_H2 | 3194 | 256.0574 | 71.0823 | 3.2676 | 5.9746 | 532.8364 | 0 | 209.178 | 100%
6883 | M10_D26_H12 | 7164 | 30.7291 | 15.2613 | 0.013544 | 0.024831 | 63.7999 | 0 | 209.178 | 100%
6884 | M5_D3_H11 | 2939 | 98.9265 | 84.111 | 0.055537 | 0.10182 | 250.2164 | 0 | 209.178 | 100%
6885 | M4_D29_H11 | 2843 | 125.7248 | 150.3091 | 0.096958 | 0.17776 | 555.6179 | 0 | 209.178 | 100%
6886 | M6_D20_H8 | 4088 | 292.6177 | 109.6456 | 0.086578 | 0.15873 | 497.3695 | 0 | 209.178 | 100%
6887 | M9_D16_H11 | 6203 | 170.988 | 122.9666 | 0.058864 | 0.10792 | 389.3834 | 0 | 209.178 | 100%
6888 | M3_D10_H11 | 1643 | -24.7253 | -11.7714 | -0.012002 | -0.022003 | -65.4264 | 0 | 209.178 | 100%
6889 | M9_D28_H3 | 6483 | 295.7168 | 80.412 | 3.5616 | 6.5122 | 611.6898 | 0 | 209.178 | 100%
6890 | M2_D12_H15 | 1023 | 241.4346 | 140.7435 | 0.092704 | 0.16996 | 502.8097 | 0 | 209.178 | 100%
6891 | M6_D27_H10 | 4258 | 241.6736 | 126.1528 | 0.063779 | 0.11693 | 406.5185 | 0 | 209.178 | 100%
6892 | M6_D12_H6 | 3894 | 230.7296 | 59.9325 | 0.062468 | 0.11452 | 336.5969 | 0 | 209.178 | 100%
6893 | M8_D5_H2 | 5186 | 409.2015 | 88.4417 | 3.237 | 5.9187 | 574.1527 | 0 | 209.178 | 100%
6894 | M9_D23_H10 | 6370 | 125.164 | 104.1729 | 0.063169 | 0.11581 | 381.3911 | 0 | 209.178 | 100%
6895 | M9_D13_H21 | 6141 | 418.8805 | 91.7495 | 2.5465 | 4.6562 | 376.2557 | 0 | 209.178 | 100%
6896 | M6_D5_H6 | 3726 | 209.4915 | 56.9132 | 0.062095 | 0.11384 | 325.4138 | 0 | 209.178 | 100%
6897 | M2_D14_H10 | 1066 | 65.0707 | 30.3717 | 0.019665 | 0.036052 | 107.8788 | 0 | 209.178 | 100%
6898 | M9_D19_H10 | 6274 | 285.5445 | 168.0648 | 0.096952 | 0.17774 | 610.3876 | 0 | 209.178 | 100%
6899 | M9_D6_H3 | 5955 | 296.0978 | 74.821 | 3.2845 | 6.0055 | 490.6507 | 0 | 209.178 | 100%
6900 | M12_D8_H11 | 8195 | 28.2948 | 8.7991 | 0.0087689 | 0.016563 | 48.7449 | 0 | 209.178 | 100%
6901 | M7_D3_H1 | 4393 | 427.1335 | 86.176 | 3.0935 | 5.6562 | 420.6676 | 0 | 209.178 | 100%
6902 | M6_D14_H10 | 3946 | 23.3173 | 12.5724 | 0.0069669 | 0.012773 | 37.726 | 0 | 209.178 | 100%
6903 | M6_D6_H10 | 3754 | 258.9419 | 158.0947 | 0.085535 | 0.15681 | 517.3097 | 0 | 209.178 | 100%
6904 | M5_D5_H6 | 2982 | 188.3883 | 38.5686 | 2.2387 | 4.0934 | 290.2032 | 0 | 209.178 | 100%
6905 | M2_D18_H8 | 1160 | 241.0504 | 57.1833 | 0.052022 | 0.095374 | 284.7683 | 0 | 209.178 | 100%
6906 | M3_D25_H7 | 1999 | 291.5374 | 77.1028 | 0.075626 | 0.13865 | 398.0626 | 0 | 209.178 | 100%
6907 | M9_D24_H3 | 6387 | 287.5817 | 77.3502 | 3.3821 | 6.184 | 416.8238 | 0 | 209.178 | 100%
6908 | M3_D12_H12 | 1692 | 65.9394 | 39.5813 | 0.024766 | 0.045404 | 135.6753 | 0 | 209.178 | 100%
6909 | M9_D19_H2 | 6266 | 350.6103 | 78.1318 | 3.2284 | 5.903 | 576.2326 | 0 | 209.178 | 100%
6910 | M5_D11_H9 | 3129 | 268.9726 | 88.8033 | 0.09441 | 0.17309 | 443.0414 | 0 | 209.178 | 100%
6911 | M5_D25_H5 | 3461 | 183.9444 | 50.457 | 2.4613 | 4.5004 | 285.8687 | 0 | 209.178 | 100%
6912 | M8_D10_H1 | 5305 | 405.6382 | 86.5599 | 3.4911 | 6.3832 | 614.8937 | 0 | 209.178 | 100%
6913 | M5_D15_H1 | 3217 | 264.0711 | 77.5852 | 3.4013 | 6.2191 | 525.6027 | 0 | 209.178 | 100%
6914 | M7_D17_H10 | 4738 | 367.2271 | 169.2903 | 0.085796 | 0.15729 | 579.3409 | 0 | 209.178 | 100%
6915 | M5_D29_H2 | 3554 | 264.8531 | 72.7411 | 3.2865 | 6.0091 | 535.0512 | 0 | 209.178 | 100%
6916 | M12_D23_H8 | 8552 | 313.9894 | 62.8073 | 0.059708 | 0.11278 | 312.334 | 0 | 209.178 | 100%
6917 | M6_D13_H10 | 3922 | 317.7866 | 167.5953 | 0.090463 | 0.16585 | 567.0507 | 0 | 209.178 | 100%
6918 | M5_D17_H11 | 3275 | 90.6201 | 87.5809 | 0.05089 | 0.093298 | 245.3285 | 0 | 209.178 | 100%
6919 | M4_D2_H2 | 2186 | 198.2644 | 55.1236 | 2.5931 | 4.7414 | 304.933 | 0 | 209.178 | 100%
6920 | M10_D11_H8 | 6800 | 62.2977 | 21.7852 | 0.018951 | 0.034743 | 91.551 | 0 | 209.178 | 100%
6921 | M3_D27_H15 | 2055 | 18.3845 | 11.6273 | 0.0076155 | 0.013962 | 41.0233 | 0 | 209.178 | 100%
6922 | M12_D18_H15 | 8439 | 343.0741 | 141.0744 | 0.096958 | 0.18314 | 515.185 | 0 | 209.178 | 100%
6923 | M5_D26_H24 | 3504 | 228.7297 | 58.9121 | 2.4391 | 4.4598 | 327.1771 | 0 | 209.178 | 100%
6924 | M7_D7_H10 | 4498 | 109.2543 | 36.9387 | 0.030916 | 0.056679 | 198.6413 | 0 | 209.178 | 100%
6925 | M12_D15_H2 | 8354 | 337.9976 | 70.8937 | 2.8445 | 5.3381 | 376.5435 | 0 | 209.178 | 100%
6926 | M6_D8_H6 | 3798 | 220.7935 | 50.64 | 0.060597 | 0.11109 | 295.3379 | 0 | 209.178 | 100%
6927 | M12_D7_H24 | 8184 | 324.2195 | 71.1313 | 2.8721 | 5.3898 | 418.4431 | 0 | 209.178 | 100%
6928 | M8_D20_H24 | 5568 | 471.166 | 99.8022 | 3.5766 | 6.5397 | 672.4695 | 0 | 209.178 | 100%
6929 | M8_D25_H1 | 5665 | 347.4269 | 78.3157 | 3.1012 | 5.6703 | 425.9289 | 0 | 209.178 | 100%
6930 | M1_D3_H14 | 62 | 337.9784 | 145.7521 | 0.096958 | 0.17776 | 498.6539 | 0 | 209.178 | 100%
6931 | M9_D17_H23 | 6239 | 330.1477 | 75.5162 | 2.4359 | 4.4539 | 461.8193 | 0 | 209.178 | 100%
6932 | M7_D26_H7 | 4951 | 293.2945 | 79.6901 | 0.076199 | 0.1397 | 395.7191 | 0 | 209.178 | 100%
6933 | M2_D6_H22 | 886 | 193.3758 | 42.2613 | 1.59 | 2.9072 | 244.5739 | 0 | 209.178 | 100%
6934 | M8_D5_H7 | 5191 | 343.2541 | 91.157 | 0.079218 | 0.14523 | 472.0341 | 0 | 209.178 | 100%
6935 | M3_D25_H11 | 2003 | 144.6586 | 144.0704 | 0.096958 | 0.17776 | 529.0469 | 0 | 209.178 | 100%
6936 | M3_D10_H6 | 1638 | 280.9357 | 63.5236 | 2.8806 | 5.2669 | 374.7892 | 0 | 209.178 | 100%
6937 | M3_D2_H2 | 1442 | 264.9043 | 59.4233 | 2.498 | 4.5675 | 285.6705 | 0 | 209.178 | 100%
6938 | M12_D30_H1 | 8713 | 283.8274 | 80.0688 | 2.7161 | 5.097 | 307.3033 | 0 | 209.178 | 100%
6939 | M9_D28_H7 | 6487 | 164.0076 | 44.4149 | 0.05383 | 0.098689 | 254.3696 | 0 | 209.178 | 100%
6940 | M9_D11_H11 | 6083 | 179.6293 | 157.0995 | 0.07513 | 0.13774 | 487.7468 | 0 | 209.178 | 100%
6941 | M8_D15_H2 | 5426 | 425.8711 | 92.3537 | 3.5284 | 6.4515 | 660.5369 | 0 | 209.178 | 100%
6942 | M2_D6_H23 | 887 | 342.3531 | 79.552 | 3.1296 | 5.7224 | 513.3614 | 0 | 209.178 | 100%
6943 | M11_D28_H21 | 7965 | 348.9739 | 82.7063 | 3.0375 | 5.554 | 419.9162 | 0 | 209.178 | 100%
6944 | M10_D14_H23 | 6887 | 21.3985 | 5.9852 | 0.22359 | 0.40883 | 28.1755 | 0 | 209.178 | 100%
6945 | M11_D1_H23 | 7319 | 92.4958 | 22.9191 | 0.99314 | 1.8159 | 116.56 | 0 | 209.178 | 100%
6946 | M6_D27_H2 | 4250 | 388.2834 | 85.7481 | 3.2305 | 5.9067 | 529.4759 | 0 | 209.178 | 100%
6947 | M4_D2_H9 | 2193 | 92.5824 | 43.7366 | 0.033754 | 0.061882 | 185.1128 | 0 | 209.178 | 100%
6948 | M10_D14_H24 | 6888 | 207.1244 | 59.2963 | 2.2734 | 4.1568 | 325.4131 | 0 | 209.178 | 100%
6949 | M10_D10_H24 | 6792 | 210.0712 | 53.7942 | 2.3191 | 4.2403 | 284.2275 | 0 | 209.178 | 100%
6950 | M5_D21_H1 | 3361 | 209.5253 | 60.1142 | 2.7826 | 5.0878 | 335.962 | 0 | 209.178 | 100%
6951 | M1_D17_H8 | 392 | 393.135 | 91.1152 | 0.065101 | 0.11935 | 361.7216 | 0 | 209.178 | 100%
6952 | M10_D17_H7 | 6943 | 244.0844 | 64.462 | 2.2567 | 4.1262 | 316.8905 | 0 | 209.178 | 100%
6953 | M5_D30_H9 | 3585 | 101.9534 | 61.1456 | 0.04224 | 0.07744 | 232.5586 | 0 | 209.178 | 100%
6954 | M2_D7_H11 | 899 | 29.5329 | 18.3147 | 0.011372 | 0.020848 | 62.0499 | 0 | 209.178 | 100%
6955 | M8_D30_H1 | 5785 | 448.9177 | 96.1923 | 3.4917 | 6.3844 | 605.2371 | 0 | 209.178 | 100%
6956 | M7_D23_H7 | 4879 | 296.3605 | 81.1561 | 0.070735 | 0.12968 | 413.2615 | 0 | 209.178 | 100%
6957 | M7_D20_H10 | 4810 | 257.168 | 98.5836 | 0.066378 | 0.12169 | 353.6148 | 0 | 209.178 | 100%
6958 | M7_D16_H12 | 4716 | 291.2032 | 132.7491 | 0.058675 | 0.10757 | 411.0297 | 0 | 209.178 | 100%
6959 | M11_D15_H14 | 7646 | 241.925 | 138.5815 | 0.096958 | 0.17776 | 463.4109 | 0 | 209.178 | 100%
6960 | M7_D4_H2 | 4418 | 426.3916 | 86.986 | 3.3229 | 6.0758 | 571.7747 | 0 | 209.178 | 100%
6961 | M8_D8_H7 | 5263 | 360.7472 | 93.1971 | 0.082744 | 0.1517 | 490.2167 | 0 | 209.178 | 100%
6962 | M5_D15_H6 | 3222 | 199.6805 | 53.6521 | 0.064917 | 0.11901 | 325.0768 | 0 | 209.178 | 100%
6963 | M4_D19_H21 | 2613 | 192.2867 | 48.0268 | 1.786 | 3.2655 | 232.7318 | 0 | 209.178 | 100%
6964 | M7_D29_H16 | 5032 | 291.4779 | 100.6169 | 0.044663 | 0.081883 | 304.3143 | 0 | 209.178 | 100%
6965 | M3_D28_H2 | 2066 | 273.635 | 67.4142 | 2.9414 | 5.3783 | 354.1968 | 0 | 209.178 | 100%
6966 | M1_D15_H12 | 348 | -1.4714 | -0.7726 | -0.00046455 | -0.00085168 | -2.5533 | 0 | 209.178 | 100%
6967 | M4_D16_H22 | 2542 | 309.797 | 78.994 | 3.0842 | 5.6392 | 426.4562 | 0 | 209.178 | 100%
6968 | M5_D12_H9 | 3153 | 189.399 | 57.4186 | 0.071154 | 0.13045 | 409.0679 | 0 | 209.178 | 100%
6969 | M10_D22_H7 | 7063 | 215.6371 | 60.9485 | 2.2872 | 4.182 | 322.3819 | 0 | 209.178 | 100%
6970 | M12_D6_H1 | 8137 | 348.4887 | 72.1906 | 2.9147 | 5.4698 | 411.2354 | 0 | 209.178 | 100%
6971 | M10_D24_H8 | 7112 | 93.5797 | 29.8632 | 0.024809 | 0.045482 | 134.9468 | 0 | 209.178 | 100%
6972 | M8_D28_H7 | 5743 | 282.3814 | 74.3734 | 0.068577 | 0.12572 | 401.6312 | 0 | 209.178 | 100%
6973 | M9_D24_H10 | 6394 | 185.7208 | 144.1442 | 0.084739 | 0.15535 | 518.7058 | 0 | 209.178 | 100%
6974 | M9_D12_H2 | 6098 | 323.0744 | 79.7476 | 3.1154 | 5.6964 | 457.0879 | 0 | 209.178 | 100%
6975 | M9_D20_H10 | 6298 | 237.6858 | 121.2903 | 0.074832 | 0.13719 | 400.3098 | 0 | 209.178 | 100%
6976 | M9_D16_H19 | 6211 | 431.9708 | 93.8678 | 0.058112 | 0.10654 | 361.5401 | 0 | 209.178 | 100%
6977 | M7_D28_H7 | 4999 | 154.3501 | 31.1391 | 0.041078 | 0.07531 | 228.9857 | 0 | 209.178 | 100%
6978 | M7_D5_H2 | 4442 | 442.5019 | 87.6523 | 3.3744 | 6.1699 | 560.0845 | 0 | 209.178 | 100%
6979 | M11_D9_H2 | 7490 | 240.7029 | 64.2605 | 2.7678 | 5.0608 | 330.6866 | 0 | 209.178 | 100%
6980 | M9_D16_H4 | 6196 | 341.9533 | 87.9883 | 3.6145 | 6.6089 | 668.2734 | 0 | 209.178 | 100%
6981 | M1_D6_H13 | 133 | 284.0114 | 86.5622 | 0.096958 | 0.17776 | 515.2863 | 0 | 209.178 | 100%
6982 | M2_D7_H3 | 891 | 367.7815 | 81.5102 | 3.4136 | 6.2415 | 519.0146 | 0 | 209.178 | 100%
6983 | M11_D28_H10 | 7954 | 22.7239 | 13.1927 | 0.0088985 | 0.016314 | 40.0066 | 0 | 209.178 | 100%
6984 | M5_D19_H6 | 3318 | -11.7916 | -2.5476 | -0.0036811 | -0.0067487 | -18.3617 | 0 | 209.178 | 100%
6985 | M5_D10_H7 | 3103 | 21.9974 | 6.7239 | 0.0074332 | 0.013627 | 34.7438 | 0 | 209.178 | 100%
6986 | M8_D26_H11 | 5699 | 168.205 | 114.0525 | 0.056202 | 0.10304 | 368.2001 | 0 | 209.178 | 100%
6987 | M9_D2_H1 | 5857 | 304.8696 | 76.6824 | 3.276 | 5.99 | 539.0838 | 0 | 209.178 | 100%
6988 | M7_D25_H10 | 4930 | 303.5011 | 154.58 | 0.080128 | 0.1469 | 511.7668 | 0 | 209.178 | 100%
6989 | M8_D1_H1 | 5089 | 415.2398 | 91.5212 | 3.4294 | 6.2704 | 610.4717 | 0 | 209.178 | 100%
6990 | M10_D13_H11 | 6851 | 127.5995 | 70.0636 | 0.071606 | 0.13128 | 419.9072 | 0 | 209.178 | 100%
6991 | M12_D13_H15 | 8319 | 357.3668 | 140.6434 | 0.096958 | 0.18314 | 455.9991 | 0 | 209.178 | 100%
6992 | M2_D5_H24 | 864 | 339.6304 | 80.9849 | 3.3326 | 6.0934 | 513.662 | 0 | 209.178 | 100%
6993 | M5_D21_H2 | 3362 | 211.6659 | 59.0372 | 2.8414 | 5.1953 | 346.2896 | 0 | 209.178 | 100%
6994 | M2_D8_H8 | 920 | 291.9374 | 77.094 | 0.062335 | 0.11428 | 298.6642 | 0 | 209.178 | 100%
6995 | M5_D27_H9 | 3513 | 93.0741 | 33.9975 | 0.040554 | 0.074349 | 226.7985 | 0 | 209.178 | 100%
6996 | M9_D8_H8 | 6008 | 165.7772 | 37.7339 | 0.048537 | 0.088984 | 279.9526 | 0 | 209.178 | 100%
6997 | M12_D3_H8 | 8072 | 334.6648 | 87.6115 | 0.063306 | 0.11958 | 353.5607 | 0 | 209.178 | 100%
6998 | M6_D6_H2 | 3746 | 326.4552 | 80.6138 | 3.2354 | 5.9158 | 516.5437 | 0 | 209.178 | 100%
6999 | M12_D21_H13 | 8509 | 277.3984 | 88.2827 | 0.082882 | 0.15656 | 369.8304 | 0 | 209.178 | 100%
7000 | M12_D23_H23 | 8567 | 356.2986 | 65.3836 | 2.6883 | 5.045 | 339.8797 | 0 | 209.178 | 100%
7001 | M8_D20_H2 | 5546 | 409.8964 | 88.9993 | 3.4932 | 6.3871 | 601.162 | 0 | 209.178 | 100%
7002 | M7_D13_H6 | 4638 | 272.7673 | 65.1975 | 0.07617 | 0.13965 | 371.814 | 0 | 209.178 | 100%
7003 | M2_D28_H13 | 1405 | 60.3503 | 36.3765 | 0.022454 | 0.041165 | 123.0763 | 0 | 209.178 | 100%
7004 | M11_D1_H12 | 7308 | 197.2585 | 144.0144 | 0.096958 | 0.17776 | 461.1835 | 0 | 209.178 | 100%
7005 | M10_D24_H1 | 7105 | 234.5448 | 62.8144 | 2.7872 | 5.0962 | 342.9972 | 0 | 209.178 | 100%
7006 | M7_D28_H24 | 5016 | 374.6013 | 97.3368 | 3.3483 | 6.1222 | 575.1036 | 0 | 209.178 | 100%
7007 | M1_D22_H8 | 512 | 369.3988 | 89.8407 | 0.064785 | 0.11877 | 363.6209 | 0 | 209.178 | 100%
7008 | M7_D31_H2 | 5066 | 373.0239 | 80.8846 | 3.1981 | 5.8476 | 508.4583 | 0 | 209.178 | 100%
7009 | M6_D10_H11 | 3851 | 109.0493 | 65.6748 | 0.032203 | 0.059039 | 210.5615 | 0 | 209.178 | 100%
7010 | M1_D28_H8 | 656 | 378.8812 | 91.9935 | 0.071663 | 0.13138 | 397.9051 | 0 | 209.178 | 100%
7011 | M8_D8_H22 | 5278 | 524.6917 | 94.4772 | 2.9882 | 5.4638 | 498.1077 | 0 | 209.178 | 100%
7012 | M11_D9_H12 | 7500 | 180.4457 | 80.8839 | 0.073593 | 0.13492 | 334.9226 | 0 | 209.178 | 100%
7013 | M7_D19_H10 | 4786 | 179.2816 | 93.0268 | 0.04467 | 0.081895 | 251.7054 | 0 | 209.178 | 100%
7014 | M5_D18_H6 | 3294 | 130.625 | 32.5841 | 0.04425 | 0.081125 | 200.8746 | 0 | 209.178 | 100%
7015 | M7_D23_H12 | 4884 | 253.6173 | 130.7168 | 0.054418 | 0.099767 | 377.2457 | 0 | 209.178 | 100%
7016 | M10_D20_H12 | 7020 | 91.2522 | 58.0802 | 0.057014 | 0.10453 | 339.4999 | 0 | 209.178 | 100%
7017 | M10_D21_H11 | 7043 | 138.8132 | 125.5832 | 0.080074 | 0.1468 | 464.7662 | 0 | 209.178 | 100%
7018 | M12_D30_H12 | 8724 | 122.6699 | 57.3329 | 0.040418 | 0.076346 | 220.1144 | 0 | 209.178 | 100%
7019 | M3_D10_H23 | 1655 | 301.6003 | 84.6156 | 3.4052 | 6.2262 | 516.3521 | 0 | 209.178 | 100%
7020 | M8_D29_H1 | 5761 | 405.7453 | 91.2792 | 3.3676 | 6.1575 | 452.3211 | 0 | 209.178 | 100%
7021 | M12_D11_H10 | 8266 | 86.345 | 36.8976 | 0.023421 | 0.04424 | 132.0381 | 0 | 209.178 | 100%
7022 | M7_D6_H9 | 4473 | 281.3276 | 84.1216 | 0.075623 | 0.13864 | 393.9328 | 0 | 209.178 | 100%
7023 | M10_D4_H7 | 6631 | 149.0128 | 48.3281 | 0.047383 | 0.086868 | 232.6284 | 0 | 209.178 | 100%
7024 | M12_D30_H2 | 8714 | 308.3483 | 88.1959 | 2.9939 | 5.6185 | 407.2057 | 0 | 209.178 | 100%
7025 | M10_D23_H21 | 7101 | 300.2566 | 73.9069 | 2.5816 | 4.7203 | 377.6331 | 0 | 209.178 | 100%
7026 | M2_D1_H13 | 757 | 259.342 | 146.3758 | 0.096958 | 0.17776 | 449.5432 | 0 | 209.178 | 100%
7027 | M12_D2_H1 | 8041 | 306.169 | 72.5066 | 2.8382 | 5.3263 | 345.1973 | 0 | 209.178 | 100%
7028 | M5_D4_H9 | 2961 | 194.7568 | 65.449 | 0.083497 | 0.15308 | 357.6075 | 0 | 209.178 | 100%
7029 | M11_D23_H13 | 7837 | 253.7529 | 102.2663 | 0.096958 | 0.17776 | 444.3777 | 0 | 209.178 | 100%
7030 | M7_D17_H1 | 4729 | 495.7199 | 93.5691 | 3.396 | 6.2095 | 470.8011 | 0 | 209.178 | 100%
7031 | M6_D23_H4 | 4156 | 329.3232 | 74.4086 | 3.1136 | 5.693 | 502.761 | 0 | 209.178 | 100%
7032 | M4_D22_H11 | 2675 | 132.6487 | 144.9602 | 0.096958 | 0.17776 | 529.6249 | 0 | 209.178 | 100%
7033 | M7_D18_H7 | 4759 | 416.9143 | 108.4533 | 0.096958 | 0.17776 | 571.1639 | 0 | 209.178 | 100%
7034 | M6_D7_H6 | 3774 | 186.0174 | 49.1454 | 0.052356 | 0.095986 | 259.201 | 0 | 209.178 | 100%
7035 | M3_D8_H8 | 1592 | 67.7433 | 21.9129 | 0.01823 | 0.033422 | 85.3105 | 0 | 209.178 | 100%
7036 | M2_D26_H8 | 1352 | 304.93 | 74.4037 | 0.056449 | 0.10349 | 324.3124 | 0 | 209.178 | 100%
7037 | M11_D3_H12 | 7356 | 129.6581 | 91.3552 | 0.096958 | 0.17776 | 540.0526 | 0 | 209.178 | 100%
7038 | M1_D11_H12 | 252 | 1.2719 | 0.63228 | 0.00040748 | 0.00074704 | 1.8682 | 0 | 209.178 | 100%
7039 | M7_D1_H6 | 4350 | 304.2188 | 80.2423 | 0.078407 | 0.14375 | 462.578 | 0 | 209.178 | 100%
7040 | M8_D2_H2 | 5114 | 421.0786 | 89.4102 | 3.4756 | 6.3549 | 595.2178 | 0 | 209.178 | 100%
7041 | M8_D5_H24 | 5208 | 489.0228 | 101.0326 | 3.2604 | 5.9614 | 559.6262 | 0 | 209.178 | 100%
7042 | M12_D13_H10 | 8314 | 88.1124 | 34.4464 | 0.021792 | 0.041162 | 104.2596 | 0 | 209.178 | 100%
7043 | M5_D14_H1 | 3193 | 265.2398 | 75.5091 | 3.3179 | 6.0667 | 554.8135 | 0 | 209.178 | 100%
7044 | M1_D20_H5 | 461 | 279.3253 | 55.8352 | 2.3635 | 4.3216 | 289.3325 | 0 | 209.178 | 100%
7045 | M7_D27_H1 | 4969 | 427.8395 | 90.6808 | 3.5671 | 6.5223 | 620.1385 | 0 | 209.178 | 100%
7046 | M5_D26_H3 | 3483 | 211.1571 | 55.2316 | 2.5795 | 4.7164 | 304.9185 | 0 | 209.178 | 100%
7047 | M1_D23_H23 | 551 | 440.7852 | 87.8158 | 3.328 | 6.085 | 511.9125 | 0 | 209.178 | 100%
7048 | M3_D5_H14 | 1526 | 77.0797 | 55.9443 | 0.034847 | 0.063886 | 192.5226 | 0 | 209.178 | 100%
7049 | M12_D11_H3 | 8259 | 389.0236 | 84.8856 | 3.3872 | 6.3565 | 586.4844 | 0 | 209.178 | 100%
7050 | M7_D4_H6 | 4422 | 296.5789 | 77.0019 | 0.074905 | 0.13733 | 386.5534 | 0 | 209.178 | 100%
7051 | M1_D26_H8 | 608 | 254.5414 | 49.8171 | 0.050062 | 0.091781 | 230.3214 | 0 | 209.178 | 100%
7052 | M9_D7_H10 | 5986 | 182.4159 | 83.8223 | 0.072 | 0.132 | 363.1407 | 0 | 209.178 | 100%
7053 | M7_D11_H11 | 4595 | 158.3309 | 98.6722 | 0.048434 | 0.088795 | 306.8263 | 0 | 209.178 | 100%
7054 | M7_D7_H1 | 4489 | 443.2471 | 93.0336 | 3.4757 | 6.3552 | 590.9449 | 0 | 209.178 | 100%
7055 | M7_D30_H7 | 5047 | 306.302 | 80.9679 | 0.075866 | 0.13909 | 438.6125 | 0 | 209.178 | 100%
7056 | M5_D9_H10 | 3082 | 57.139 | 44.8526 | 0.026756 | 0.049053 | 152.6031 | 0 | 209.178 | 100%
7057 | M5_D1_H4 | 2884 | 249.7331 | 67.3595 | 3.3388 | 6.1047 | 559.0588 | 0 | 209.178 | 100%
7058 | M2_D24_H12 | 1308 | 95.3758 | 37.2958 | 0.033471 | 0.061364 | 187.7356 | 0 | 209.178 | 100%
7059 | M3_D23_H10 | 1954 | -61.4012 | -21.7823 | -0.022644 | -0.041514 | -98.8839 | 0 | 209.178 | 100%
7060 | M7_D29_H7 | 5023 | 243.2729 | 68.0968 | 0.063836 | 0.11703 | 358.8104 | 0 | 209.178 | 100%
7061 | M5_D8_H10 | 3058 | 41.1883 | 34.2006 | 0.020548 | 0.037672 | 119.742 | 0 | 209.178 | 100%
7062 | M1_D12_H22 | 286 | 471.2438 | 89.3372 | 3.4465 | 6.3018 | 515.9066 | 0 | 209.178 | 100%
7063 | M9_D6_H5 | 5957 | 212.0517 | 55.6006 | 2.4522 | 4.4838 | 410.5847 | 0 | 209.178 | 100%
7064 | M1_D3_H11 | 59 | 57.1154 | 25.9144 | 0.016321 | 0.029923 | 85.6325 | 0 | 209.178 | 100%
7065 | M6_D4_H7 | 3703 | 295.7335 | 81.5038 | 0.089206 | 0.16354 | 486.333 | 0 | 209.178 | 100%
7066 | M4_D21_H9 | 2649 | -34.806 | -7.9639 | -0.010839 | -0.019871 | -59.2345 | 0 | 209.178 | 100%
7067 | M5_D1_H5 | 2885 | 199.8284 | 51.9479 | 2.561 | 4.6827 | 365.421 | 0 | 209.178 | 100%
7068 | M4_D26_H11 | 2771 | 9.8064 | 9.4398 | 0.0062999 | 0.01155 | 29.1389 | 0 | 209.178 | 100%
7069 | M12_D15_H22 | 8374 | 414.8713 | 74.938 | 2.9071 | 5.4555 | 393.2326 | 0 | 209.178 | 100%
7070 | M7_D31_H7 | 5071 | 255.0066 | 69.4304 | 0.06418 | 0.11766 | 370.4152 | 0 | 209.178 | 100%
7071 | M5_D1_H8 | 2888 | -6.291 | -2.2536 | -0.0021556 | -0.003952 | -11.6291 | 0 | 209.178 | 100%
7072 | M4_D20_H11 | 2627 | 188.2957 | 79.422 | 0.077709 | 0.14247 | 328.9932 | 0 | 209.178 | 100%
7073 | M7_D31_H1 | 5065 | 407.3091 | 88.2787 | 3.3385 | 6.1043 | 574.6034 | 0 | 209.178 | 100%
7074 | M3_D5_H13 | 1525 | 170.2051 | 132.7496 | 0.082029 | 0.15039 | 453.6153 | 0 | 209.178 | 100%
7075 | M7_D24_H7 | 4903 | 313.8705 | 82.5082 | 0.074864 | 0.13725 | 441.9583 | 0 | 209.178 | 100%
7076 | M12_D22_H16 | 8536 | 463.4705 | 93.1285 | 0.096958 | 0.18314 | 589.8059 | 0 | 209.178 | 100%
7077 | M7_D10_H7 | 4567 | 269.1858 | 73.1928 | 0.06921 | 0.12689 | 397.5253 | 0 | 209.178 | 100%
7078 | M8_D5_H1 | 5185 | 429.5587 | 92.4814 | 3.2278 | 5.9019 | 568.3518 | 0 | 209.178 | 100%
7079 | M7_D25_H3 | 4923 | 423.042 | 90.3842 | 3.5964 | 6.5758 | 661.9072 | 0 | 209.178 | 100%
7080 | M7_D26_H1 | 4945 | 390.1906 | 77.0667 | 2.952 | 5.3977 | 394.539 | 0 | 209.178 | 100%
7081 | M11_D24_H4 | 7852 | 256.1269 | 64.3658 | 2.8073 | 5.1331 | 386.4971 | 0 | 209.178 | 100%
7082 | M6_D21_H24 | 4128 | 414.1146 | 92.3642 | 3.0949 | 5.6589 | 434.509 | 0 | 209.178 | 100%
7083 | M7_D2_H3 | 4371 | 412.2849 | 93.5584 | 3.5003 | 6.4001 | 602.3512 | 0 | 209.178 | 100%
7084 | M9_D1_H23 | 5855 | 337.7072 | 83.5062 | 3.2535 | 5.9489 | 555.7181 | 0 | 209.178 | 100%
7085 | M12_D8_H21 | 8205 | 407.129 | 75.8049 | 2.8084 | 5.2704 | 445.6651 | 0 | 209.178 | 100%
7086 | M12_D20_H3 | 8475 | 360.8245 | 69.12 | 2.9054 | 5.4524 | 386.4809 | 0 | 209.178 | 100%
7087 | M4_D14_H2 | 2474 | 220.9416 | 54.4673 | 2.4593 | 4.4968 | 292.1782 | 0 | 209.178 | 100%
7088 | M8_D2_H7 | 5119 | 276.1364 | 76.1856 | 0.070436 | 0.12913 | 369.8351 | 0 | 209.178 | 100%
7089 | M7_D16_H24 | 4728 | 521.8429 | 97.6787 | 3.3641 | 6.1511 | 592.7407 | 0 | 209.178 | 100%
7090 | M9_D6_H10 | 5962 | 257.6472 | 141.9355 | 0.084998 | 0.15583 | 456.2847 | 0 | 209.178 | 100%
7091 | M11_D11_H12 | 7548 | 117.5015 | 82.9473 | 0.052473 | 0.096201 | 296.348 | 0 | 209.178 | 100%
7092 | M2_D28_H15 | 1407 | 114.5893 | 55.3627 | 0.034716 | 0.063645 | 185.9675 | 0 | 209.178 | 100%
7093 | M4_D30_H2 | 2858 | 213.4369 | 55.9299 | 2.6867 | 4.9125 | 368.3777 | 0 | 209.178 | 100%
7094 | M1_D24_H8 | 560 | 394.846 | 94.2778 | 0.069511 | 0.12744 | 382.532 | 0 | 209.178 | 100%
7095 | M11_D2_H13 | 7333 | 110.9941 | 58.4879 | 0.057708 | 0.1058 | 263.928 | 0 | 209.178 | 100%
7096 | M9_D15_H11 | 6179 | 171.6067 | 86.4132 | 0.062013 | 0.11369 | 404.7045 | 0 | 209.178 | 100%
7097 | M11_D21_H3 | 7779 | 283.1608 | 70.5425 | 3.0154 | 5.5135 | 460.8923 | 0 | 209.178 | 100%
7098 | M11_D29_H16 | 7984 | 64.4335 | 22.991 | 0.017143 | 0.03143 | 84.4184 | 0 | 209.178 | 100%
7099 | M1_D14_H14 | 326 | 242.3788 | 125.686 | 0.096792 | 0.17745 | 521.8346 | 0 | 209.178 | 100%
7100 | M4_D11_H14 | 2414 | 39.0504 | 43.1989 | 0.025493 | 0.046737 | 143.4695 | 0 | 209.178 | 100%
7101 | M6_D13_H3 | 3915 | 331.8128 | 75.9116 | 3.1281 | 5.7196 | 519.135 | 0 | 209.178 | 100%
7102 | M7_D10_H10 | 4570 | 137.495 | 78.7653 | 0.042451 | 0.077827 | 270.9974 | 0 | 209.178 | 100%
7103 | M5_D28_H10 | 3538 | 124.6375 | 121.453 | 0.075821 | 0.13901 | 434.6986 | 0 | 209.178 | 100%
7104 | M11_D7_H12 | 7452 | 83.9309 | 102.4102 | 0.066876 | 0.12261 | 366.7929 | 0 | 209.178 | 100%
7105 | M12_D9_H1 | 8209 | 292.5234 | 67.9828 | 2.7335 | 5.1298 | 379.6979 | 0 | 209.178 | 100%
7106 | M6_D18_H9 | 4041 | 221.9286 | 129.4636 | 0.086432 | 0.15846 | 506.1715 | 0 | 209.178 | 100%
7107 | M10_D11_H10 | 6802 | 255.6608 | 143.1374 | 0.096958 | 0.17776 | 479.1822 | 0 | 209.178 | 100%
7108 | M7_D2_H11 | 4379 | 240.1331 | 122.0963 | 0.056811 | 0.10415 | 383.769 | 0 | 209.178 | 100%
7109 | M11_D16_H3 | 7659 | 297.7019 | 72.1833 | 3.155 | 5.7688 | 427.6685 | 0 | 209.178 | 100%
7110 | M10_D27_H2 | 7178 | 268.6993 | 71.2935 | 3.3177 | 6.0662 | 506.7102 | 0 | 209.178 | 100%
7111 | M5_D13_H2 | 3170 | 285.2113 | 74.1645 | 3.4421 | 6.2938 | 561.8483 | 0 | 209.178 | 100%
7112 | M5_D2_H11 | 2915 | 65.4044 | 61.2434 | 0.040159 | 0.073625 | 214.1583 | 0 | 209.178 | 100%
7113 | M10_D5_H11 | 6659 | 195.3301 | 113.8657 | 0.096958 | 0.17776 | 478.3884 | 0 | 209.178 | 100%
7114 | M9_D2_H3 | 5859 | 288.3402 | 73.3694 | 3.3539 | 6.1324 | 566.0742 | 0 | 209.178 | 100%
7115 | M7_D7_H3 | 4491 | 411.2987 | 88.3747 | 3.5921 | 6.5679 | 637.0854 | 0 | 209.178 | 100%
7116 | M7_D17_H24 | 4752 | 556.9335 | 104.947 | 3.4472 | 6.303 | 646.7089 | 0 | 209.178 | 100%
7117 | M7_D15_H11 | 4691 | 261.7675 | 130.3137 | 0.064737 | 0.11869 | 433.0746 | 0 | 209.178 | 100%
7118 | M7_D5_H10 | 4450 | 129.9028 | 62.1694 | 0.032547 | 0.059669 | 183.0926 | 0 | 209.178 | 100%
7119 | M3_D6_H12 | 1548 | 70.8041 | 58.4262 | 0.035261 | 0.064646 | 194.027 | 0 | 209.178 | 100%
7120 | M8_D20_H7 | 5551 | 263.3609 | 68.5054 | 0.062514 | 0.11461 | 367.5973 | 0 | 209.178 | 100%
7121 | M9_D27_H11 | 6467 | 174.2569 | 145.9328 | 0.080852 | 0.14823 | 423.9551 | 0 | 209.178 | 100%
7122 | M10_D27_H4 | 7180 | 278.0385 | 72.7347 | 3.4905 | 6.3822 | 496.1948 | 0 | 209.178 | 100%
7123 | M8_D3_H11 | 5147 | 232.7397 | 88.4091 | 0.055456 | 0.10167 | 310.9817 | 0 | 209.178 | 100%
7124 | M5_D21_H6 | 3366 | 175.3185 | 44.4111 | 0.055864 | 0.10242 | 279.4473 | 0 | 209.178 | 100%
7125 | M1_D29_H13 | 685 | 231.6097 | 148.4206 | 0.096958 | 0.17776 | 523.5484 | 0 | 209.178 | 100%
7126 | M2_D16_H12 | 1116 | 393.4817 | 110.5939 | 0.096958 | 0.17776 | 447.1218 | 0 | 209.178 | 100%
7127 | M4_D14_H12 | 2484 | 112.5208 | 69.0239 | 0.073304 | 0.13439 | 395.0747 | 0 | 209.178 | 100%
7128 | M7_D9_H7 | 4543 | 345.3333 | 92.0105 | 0.086966 | 0.15944 | 501.4705 | 0 | 209.178 | 100%
7129 | M8_D31_H7 | 5815 | 262.4135 | 60.9391 | 0.065179 | 0.11949 | 334.0172 | 0 | 209.178 | 100%
7130 | M4_D3_H12 | 2220 | 100.4202 | 132.5184 | 0.085687 | 0.15709 | 473.1378 | 0 | 209.178 | 100%
7131 | M5_D8_H3 | 3051 | 218.5818 | 62.6827 | 2.8609 | 5.231 | 383.7025 | 0 | 209.178 | 100%
7132 | M4_D28_H11 | 2819 | 37.125 | 27.0283 | 0.02875 | 0.052709 | 160.7469 | 0 | 209.178 | 100%
7133 | M9_D23_H23 | 6383 | 268.6335 | 70.0841 | 2.5562 | 4.6739 | 341.723 | 0 | 209.178 | 100%
7134 | M3_D3_H22 | 1486 | 234.5648 | 55.0778 | 2.2197 | 4.0585 | 277.6044 | 0 | 209.178 | 100%
7135 | M12_D15_H24 | 8376 | 81.1614 | 16.4464 | 0.66844 | 1.2544 | 80.8899 | 0 | 209.178 | 100%
7136 | M9_D19_H23 | 6287 | 364.6607 | 76.0135 | 2.9982 | 5.4821 | 409.641 | 0 | 209.178 | 100%
7137 | M5_D29_H1 | 3553 | 267.1615 | 74.4089 | 3.1942 | 5.8404 | 391.638 | 0 | 209.178 | 100%
7138 | M12_D8_H13 | 8197 | 231.3732 | 86.1116 | 0.088024 | 0.16627 | 480.5174 | 0 | 209.178 | 100%
7139 | M1_D9_H8 | 200 | 357.8588 | 93.539 | 0.074442 | 0.13648 | 407.5552 | 0 | 209.178 | 100%
7140 | M3_D5_H12 | 1524 | 93.9676 | 76.3019 | 0.045301 | 0.083051 | 250.5841 | 0 | 209.178 | 100%
7141 | M7_D25_H2 | 4922 | 454.266 | 92.8811 | 3.5895 | 6.5633 | 597.2299 | 0 | 209.178 | 100%
7142 | M6_D7_H3 | 3771 | 356.3261 | 83.204 | 3.432 | 6.2752 | 595.1797 | 0 | 209.178 | 100%
7143 | M4_D8_H11 | 2339 | 35.2538 | 25.5748 | 0.017009 | 0.031184 | 98.5817 | 0 | 209.178 | 100%
7144 | M1_D30_H1 | 697 | 363.4799 | 77.4348 | 3.2987 | 6.0315 | 443.8367 | 0 | 209.178 | 100%
7145 | M1_D1_H13 | 13 | 425.9465 | 145.4741 | 0.096958 | 0.17776 | 420.7897 | 0 | 209.178 | 100%
7146 | M7_D5_H1 | 4441 | 434.521 | 86.4078 | 3.1689 | 5.7943 | 496.1009 | 0 | 209.178 | 100%
7147 | M4_D14_H3 | 2475 | 230.0365 | 55.5701 | 2.5495 | 4.6617 | 308.8367 | 0 | 209.178 | 100%
7148 | M6_D1_H2 | 3626 | 345.1797 | 82.0209 | 3.4095 | 6.2342 | 580.2562 | 0 | 209.178 | 100%
7149 | M7_D19_H2 | 4778 | 457.2547 | 96.4054 | 3.4642 | 6.3341 | 610.4983 | 0 | 209.178 | 100%
7150 | M4_D23_H7 | 2695 | 135.012 | 34.7107 | 0.037272 | 0.068331 | 196.289 | 0 | 209.178 | 100%
7151 | M6_D19_H1 | 4057 | 301.1761 | 76.5355 | 2.9497 | 5.3933 | 419.251 | 0 | 209.178 | 100%
7152 | M5_D18_H24 | 3312 | 218.7047 | 58.9921 | 2.5639 | 4.688 | 302.26 | 0 | 209.178 | 100%
7153 | M2_D16_H13 | 1117 | 369.4328 | 108.0719 | 0.096958 | 0.17776 | 446.4876 | 0 | 209.178 | 100%
7154 | M9_D27_H1 | 6457 | 300.4774 | 77.548 | 3.3178 | 6.0665 | 577.5295 | 0 | 209.178 | 100%
7155 | M6_D25_H1 | 4201 | 391.6366 | 87.3501 | 3.2463 | 5.9357 | 439.4927 | 0 | 209.178 | 100%
7156 | M3_D28_H10 | 2074 | 82.1604 | 45.8018 | 0.030426 | 0.055781 | 161.552 | 0 | 209.178 | 100%
7157 | M5_D2_H1 | 2905 | 240.1466 | 65.7686 | 3.1172 | 5.6996 | 451.2496 | 0 | 209.178 | 100%
7158 | M9_D1_H24 | 5856 | 307.9907 | 79.4105 | 3.2574 | 5.956 | 546.2927 | 0 | 209.178 | 100%
7159 | M6_D28_H10 | 4282 | 270.0297 | 129.2794 | 0.067737 | 0.12418 | 381.9081 | 0 | 209.178 | 100%
7160 | M1_D18_H3 | 411 | 384.6515 | 74.2747 | 2.9621 | 5.416 | 351.3791 | 0 | 209.178 | 100%
7161 | M12_D22_H13 | 8533 | 196.7369 | 52.8424 | 0.053284 | 0.10065 | 277.7058 | 0 | 209.178 | 100%
7162 | M11_D4_H11 | 7379 | 157.2502 | 140.4204 | 0.096958 | 0.17776 | 541.4211 | 0 | 209.178 | 100%
7163 | M11_D6_H12 | 7428 | 111.4331 | 146.2175 | 0.096958 | 0.17776 | 547.8802 | 0 | 209.178 | 100%
7164 | M4_D17_H8 | 2552 | 33.1329 | 11.0149 | 0.010149 | 0.018607 | 55.0661 | 0 | 209.178 | 100%
7165 | M7_D16_H7 | 4711 | 307.3013 | 76.1785 | 0.072516 | 0.13295 | 425.3599 | 0 | 209.178 | 100%
7166 | M6_D25_H10 | 4210 | 167.0838 | 101.3691 | 0.053507 | 0.098097 | 341.4061 | 0 | 209.178 | 100%
7167 | M5_D15_H5 | 3221 | 237.8885 | 65.5289 | 3.1172 | 5.6996 | 386.8263 | 0 | 209.178 | 100%
7168 | M8_D23_H11 | 5627 | 216.677 | 114.9937 | 0.058319 | 0.10692 | 326.4178 | 0 | 209.178 | 100%
7169 | M9_D13_H7 | 6127 | 127.2176 | 38.7045 | 0.035356 | 0.06482 | 181.7414 | 0 | 209.178 | 100%
7170 | M6_D18_H1 | 4033 | 258.0204 | 67.7696 | 2.7401 | 5.0102 | 350.5865 | 0 | 209.178 | 100%
7171 | M11_D12_H8 | 7568 | 241.5336 | 66.3353 | 0.050785 | 0.093107 | 279.5257 | 0 | 209.178 | 100%
7172 | M7_D26_H11 | 4955 | 246.668 | 115.7186 | 0.058143 | 0.10659 | 331.7707 | 0 | 209.178 | 100%
7173 | M12_D1_H12 | 8028 | 52.726 | 17.6343 | 0.016838 | 0.031805 | 93.6189 | 0 | 209.178 | 100%
7174 | M5_D15_H7 | 3223 | 62.7717 | 18.0463 | 0.020172 | 0.036982 | 105.2797 | 0 | 209.178 | 100%
7175 | M7_D18_H10 | 4762 | 340.5961 | 179.2304 | 0.087154 | 0.15978 | 565.1995 | 0 | 209.178 | 100%
7176 | M4_D3_H13 | 2221 | 73.5015 | 101.754 | 0.0662 | 0.12137 | 367.3718 | 0 | 209.178 | 100%
7177 | M7_D7_H2 | 4490 | 422.9271 | 88.281 | 3.4667 | 6.3387 | 583.7015 | 0 | 209.178 | 100%
7178 | M6_D19_H6 | 4062 | 168.3934 | 45.4924 | 0.04911 | 0.090034 | 259.1009 | 0 | 209.178 | 100%
7179 | M4_D4_H11 | 2243 | 9.383 | 8.999 | 0.0059038 | 0.010824 | 31.4254 | 0 | 209.178 | 100%
7180 | M2_D6_H12 | 876 | 14.2425 | 10.6689 | 0.0066153 | 0.012128 | 36.7388 | 0 | 209.178 | 100%
7181 | M5_D6_H10 | 3010 | 81.3948 | 69.5578 | 0.045805 | 0.083976 | 254.1389 | 0 | 209.178 | 100%
7182 | M9_D1_H7 | 5839 | 192.6559 | 45.2735 | 0.057119 | 0.10472 | 301.6515 | 0 | 209.178 | 100%
7183 | M5_D14_H6 | 3198 | 206.7271 | 53.5673 | 0.064814 | 0.11883 | 326.2806 | 0 | 209.178 | 100%
7184 | M10_D31_H12 | 7284 | 27.5163 | 15.3835 | 0.010022 | 0.018374 | 56.5325 | 0 | 209.178 | 100%
7185 | M2_D17_H8 | 1136 | 182.6276 | 32.4995 | 0.037961 | 0.069596 | 197.0203 | 0 | 209.178 | 100%
7186 | M2_D27_H12 | 1380 | -5.0136 | -4.0847 | -0.0024919 | -0.0045684 | -13.9122 | 0 | 209.178 | 100%
7187 | M7_D21_H7 | 4831 | 312.2735 | 68.8414 | 0.078013 | 0.14302 | 446.6442 | 0 | 209.178 | 100%
7188 | M12_D12_H13 | 8293 | 229.0177 | 153.3396 | 0.096958 | 0.18314 | 513.4255 | 0 | 209.178 | 100%
7189 | M1_D5_H9 | 105 | 74.4613 | 14.7777 | 0.015406 | 0.028243 | 67.8047 | 0 | 209.178 | 100%
7190 | M4_D30_H11 | 2867 | -27.8703 | -26.0095 | -0.016361 | -0.029996 | -93.9182 | 0 | 209.178 | 100%
7191 | M3_D3_H23 | 1487 | 275.459 | 70.6956 | 2.9504 | 5.3946 | 372.9672 | 0 | 209.178 | 100%
7192 | M2_D4_H8 | 824 | 266.2337 | 70.7695 | 0.057884 | 0.10612 | 319.6338 | 0 | 209.178 | 100%
7193 | M1_D24_H20 | 572 | 263.888 | 51.3502 | 1.6926 | 3.0949 | 226.7398 | 0 | 209.178 | 100%
7194 | M3_D10_H10 | 1642 | -6.9476 | -2.4076 | -0.0026203 | -0.004804 | -14.2877 | 0 | 209.178 | 100%
7195 | M7_D4_H9 | 4425 | 250.5262 | 107.5338 | 0.062853 | 0.11523 | 319.3209 | 0 | 209.178 | 100%
7196 | M9_D5_H7 | 5935 | 227.4534 | 66.0513 | 0.062636 | 0.11483 | 348.2815 | 0 | 209.178 | 100%
7197 | M11_D19_H12 | 7740 | 187.4118 | 153.9407 | 0.096958 | 0.17776 | 542.5477 | 0 | 209.178 | 100%
7198 | M9_D19_H4 | 6268 | 298.8449 | 71.511 | 3.0652 | 5.6046 | 497.6854 | 0 | 209.178 | 100%
7199 | M10_D6_H9 | 6681 | 143.9554 | 43.6627 | 0.05451 | 0.099935 | 311.5606 | 0 | 209.178 | 100%
7200 | M3_D25_H23 | 2015 | 227.0865 | 60.4514 | 2.5785 | 4.7147 | 357.2314 | 0 | 209.178 | 100%
7201 | M6_D5_H24 | 3744 | 397.0984 | 95.2056 | 3.4385 | 6.2871 | 619.5391 | 0 | 209.178 | 100%
7202 | M12_D1_H4 | 8020 | 266.0892 | 63.7294 | 2.6425 | 4.959 | 330.505 | 0 | 209.178 | 100%
7203 | M6_D14_H2 | 3938 | 343.6521 | 74.4824 | 2.9971 | 5.48 | 491.7291 | 0 | 209.178 | 100%
7204 | M6_D1_H8 | 3632 | 211.4921 | 57.1353 | 0.070139 | 0.12859 | 336.7376 | 0 | 209.178 | 100%
7205 | M4_D6_H13 | 2293 | -47.7188 | -23.0965 | -0.020227 | -0.037083 | -92.9973 | 0 | 209.178 | 100%
7206 | M7_D19_H1 | 4777 | 474.6236 | 100.9886 | 3.4434 | 6.296 | 592.779 | 0 | 209.178 | 100%
7207 | M4_D4_H7 | 2239 | 105.6003 | 26.272 | 0.028119 | 0.051552 | 145.6636 | 0 | 209.178 | 100%
7208 | M7_D8_H11 | 4523 | 217.6836 | 126.8252 | 0.061859 | 0.11341 | 407.882 | 0 | 209.178 | 100%
7209 | M4_D8_H2 | 2330 | 216.2149 | 60.963 | 2.8336 | 5.181 | 351.3507 | 0 | 209.178 | 100%
7210 | M12_D16_H12 | 8388 | 77.5486 | 33.0367 | 0.021187 | 0.04002 | 119.1296 | 0 | 209.178 | 100%
7211 | M3_D19_H7 | 1855 | 297.8549 | 73.9842 | 2.4909 | 4.5545 | 349.1673 | 0 | 209.178 | 100%
7212 | M9_D21_H7 | 6319 | 115.6092 | 30.6354 | 0.037772 | 0.069249 | 179.7466 | 0 | 209.178 | 100%
7213 | M1_D4_H8 | 80 | 248.8553 | 60.9305 | 0.048517 | 0.088948 | 226.9043 | 0 | 209.178 | 100%
7214 | M6_D24_H24 | 4200 | 434.7237 | 90.7781 | 3.2342 | 5.9136 | 533.783 | 0 | 209.178 | 100%
7215 | M2_D14_H14 | 1070 | 282.9018 | 151.5825 | 0.096958 | 0.17776 | 526.5978 | 0 | 209.178 | 100%
7216 | M10_D12_H24 | 6840 | 275.8677 | 72.8083 | 3.1503 | 5.7601 | 481.9144 | 0 | 209.178 | 100%
7217 | M9_D21_H10 | 6322 | 166.0932 | 76.7545 | 0.07012 | 0.12855 | 345.1713 | 0 | 209.178 | 100%
7218 | M6_D26_H9 | 4233 | 285.7556 | 142.2874 | 0.085158 | 0.15612 | 527.9417 | 0 | 209.178 | 100%
7219 | M6_D17_H6 | 4014 | 180.4776 | 44.3556 | 0.055348 | 0.10147 | 287.515 | 0 | 209.178 | 100%
7220 | M7_D1_H24 | 4368 | 461.8363 | 100.7404 | 3.2737 | 5.9858 | 530.1797 | 0 | 209.178 | 100%
7221 | M9_D20_H21 | 6309 | 287.6753 | 71.3751 | 2.259 | 4.1305 | 364.4117 | 0 | 209.178 | 100%
7222 | M7_D17_H9 | 4737 | 322.5775 | 134.1325 | 0.078571 | 0.14405 | 511.3368 | 0 | 209.178 | 100%
7223 | M6_D17_H24 | 4032 | 300.0103 | 76.4127 | 2.9465 | 5.3876 | 508.5173 | 0 | 209.178 | 100%
7224 | M5_D16_H10 | 3250 | 139.1255 | 155.4026 | 0.096958 | 0.17776 | 525.9445 | 0 | 209.178 | 100%
7225 | M9_D22_H3 | 6339 | 283.6995 | 76.1541 | 3.4783 | 6.3598 | 620.0348 | 0 | 209.178 | 100%
7226 | M10_D22_H13 | 7069 | 91.6975 | 79.7889 | 0.049151 | 0.090109 | 298.3963 | 0 | 209.178 | 100%
7227 | M1_D19_H23 | 455 | 331.3103 | 64.5517 | 2.7008 | 4.9383 | 306.2382 | 0 | 209.178 | 100%
7228 | M12_D6_H8 | 8144 | 304.0052 | 78.1667 | 0.061309 | 0.11581 | 295.8769 | 0 | 209.178 | 100%
7229 | M11_D15_H12 | 7644 | 235.4091 | 147.4765 | 0.096685 | 0.17726 | 458.4664 | 0 | 209.178 | 100%
7230 | M9_D25_H7 | 6415 | 185.0746 | 53.266 | 0.05162 | 0.094637 | 288.9889 | 0 | 209.178 | 100%
7231 | M7_D16_H2 | 4706 | 450.1808 | 86.197 | 3.4147 | 6.2437 | 588.475 | 0 | 209.178 | 100%
7232 | M8_D10_H11 | 5315 | 190.8206 | 74.4928 | 0.054248 | 0.099455 | 292.7871 | 0 | 209.178 | 100%
7233 | M5_D9_H9 | 3081 | 67.6221 | 39.635 | 0.027372 | 0.050182 | 152.4891 | 0 | 209.178 | 100%
7234 | M7_D20_H9 | 4809 | 258.7639 | 89.2438 | 0.071176 | 0.13049 | 370.584 | 0 | 209.178 | 100%
7235 | M12_D2_H12 | 8052 | 68.0693 | 36.1858 | 0.022427 | 0.042362 | 125.1449 | 0 | 209.178 | 100%
7236 | M10_D4_H1 | 6625 | 245.2588 | 64.9742 | 2.7746 | 5.0732 | 393.6534 | 0 | 209.178 | 100%
7237 | M7_D18_H2 | 4754 | 449.6668 | 90.9509 | 3.3466 | 6.1192 | 557.1361 | 0 | 209.178 | 100%
7238 | M1_D15_H8 | 344 | 354.7305 | 88.6239 | 0.06648 | 0.12188 | 368.5782 | 0 | 209.178 | 100%
7239 | M1_D30_H13 | 709 | 253.1044 | 138.6422 | 0.092996 | 0.17049 | 505.9582 | 0 | 209.178 | 100%
7240 | M7_D2_H24 | 4392 | 487.1331 | 98.3616 | 3.2934 | 6.0219 | 531.6886 | 0 | 209.178 | 100%
7241 | M4_D18_H10 | 2578 | 205.2295 | 138.5976 | 0.096958 | 0.17776 | 470.4024 | 0 | 209.178 | 100%
7242 | M6_D27_H9 | 4257 | 346.1133 | 155.6818 | 0.091613 | 0.16796 | 563.6098 | 0 | 209.178 | 100%
7243 | M12_D15_H12 | 8364 | 215.1725 | 69.4692 | 0.068461 | 0.12932 | 377.3905 | 0 | 209.178 | 100%
7244 | M12_D29_H11 | 8699 | 29.9527 | 12.3962 | 0.010221 | 0.019306 | 51.5424 | 0 | 209.178 | 100%
7245 | M8_D20_H13 | 5557 | 124.386 | 68.7327 | 0.0297 | 0.054449 | 205.6524 | 0 | 209.178 | 100%
7246 | M11_D25_H12 | 7884 | 211.8938 | 150.0829 | 0.096958 | 0.17776 | 543.8881 | 0 | 209.178 | 100%
7247 | M3_D1_H23 | 1439 | 251.7185 | 55.9896 | 2.2214 | 4.0617 | 260.7811 | 0 | 209.178 | 100%
7248 | M9_D20_H1 | 6289 | 322.2482 | 72.6047 | 3.0925 | 5.6545 | 440.4876 | 0 | 209.178 | 100%
7249 | M11_D30_H12 | 8004 | 302.8267 | 109.2893 | 0.096958 | 0.17776 | 448.2299 | 0 | 209.178 | 100%
7250 | M3_D22_H8 | 1928 | 15.8368 | 5.1282 | 0.0044791 | 0.0082116 | 20.8953 | 0 | 209.178 | 100%
7251 | M3_D20_H7 | 1879 | 312.9917 | 76.1838 | 2.6407 | 4.8285 | 371.598 | 0 | 209.178 | 100%
7252 | M10_D19_H12 | 6996 | 32.9364 | 17.6495 | 0.01503 | 0.027556 | 71.5053 | 0 | 209.178 | 100%
7253 | M2_D26_H22 | 1366 | 387.4302 | 76.8936 | 2.9476 | 5.3896 | 399.6077 | 0 | 209.178 | 100%
7254 | M1_D12_H8 | 272 | 231.774 | 44.679 | 0.046782 | 0.085767 | 213.5122 | 0 | 209.178 | 100%
7255 | M7_D19_H9 | 4785 | 279.1381 | 133.2492 | 0.074415 | 0.13643 | 408.5281 | 0 | 209.178 | 100%
7256 | M6_D22_H6 | 4134 | 201.7173 | 46.2576 | 0.053364 | 0.097834 | 261.2085 | 0 | 209.178 | 100%
7257 | M3_D4_H11 | 1499 | 55.0114 | 58.1183 | 0.036117 | 0.066214 | 197.3555 | 0 | 209.178 | 100%
7258 | M11_D21_H12 | 7788 | 180.6969 | 79.257 | 0.096958 | 0.17776 | 527.0248 | 0 | 209.178 | 100%
7259 | M7_D25_H9 | 4929 | 342.6931 | 151.5377 | 0.08992 | 0.16485 | 557.0926 | 0 | 209.178 | 100%
7260 | M7_D6_H2 | 4466 | 457.4734 | 93.0073 | 3.6111 | 6.6027 | 644.8105 | 0 | 209.178 | 100%
7261 | M8_D14_H7 | 5407 | 284.5621 | 76.6796 | 0.069217 | 0.1269 | 404.5846 | 0 | 209.178 | 100%
7262 | M3_D30_H11 | 2123 | 152.7295 | 79.6597 | 0.077609 | 0.14228 | 330.3333 | 0 | 209.178 | 100%
7263 | M3_D16_H2 | 1778 | 273.5824 | 69.5658 | 3.0855 | 5.6418 | 462.1353 | 0 | 209.178 | 100%
7264 | M3_D11_H23 | 1679 | 295.8431 | 71.1635 | 2.8403 | 5.1934 | 397.9956 | 0 | 209.178 | 100%
7265 | M11_D2_H14 | 7334 | 137.7589 | 63.2043 | 0.063026 | 0.11555 | 291.4909 | 0 | 209.178 | 100%
7266 | M1_D23_H13 | 541 | 255.8344 | 137.1974 | 0.087964 | 0.16127 | 475.9027 | 0 | 209.178 | 100%
7267 | M8_D1_H7 | 5095 | 257.9418 | 68.4206 | 0.062709 | 0.11497 | 363.4181 | 0 | 209.178 | 100%
7268 | M7_D6_H1 | 4465 | 475.0106 | 97.7026 | 3.6003 | 6.583 | 642.597 | 0 | 209.178 | 100%
7269 | M10_D2_H7 | 6583 | 275.568 | 78.1398 | 0.0766 | 0.14043 | 424.3284 | 0 | 209.178 | 100%
7270 | M3_D27_H20 | 2060 | 206.6156 | 48.3977 | 1.6663 | 3.0467 | 218.3924 | 0 | 209.178 | 100%
7271 | M4_D24_H7 | 2719 | 125.55 | 33.6229 | 0.035895 | 0.065807 | 188.8332 | 0 | 209.178 | 100%
7272 | M6_D23_H9 | 4161 | 313.9305 | 87.0632 | 0.08822 | 0.16174 | 550.462 | 0 | 209.178 | 100%
7273 | M9_D23_H1 | 6361 | 271.4547 | 72.5832 | 3.1009 | 5.6698 | 479.8801 | 0 | 209.178 | 100%
7274 | M3_D31_H11 | 2147 | 156.6907 | 74.4459 | 0.088601 | 0.16244 | 484.0921 | 0 | 209.178 | 100%
7275 | M6_D20_H2 | 4082 | 283.1673 | 67.7345 | 2.7071 | 4.9498 | 391.1858 | 0 | 209.178 | 100%
7276 | M4_D6_H10 | 2290 | 164.2568 | 55.024 | 0.059029 | 0.10822 | 260.5598 | 0 | 209.178 | 100%
7277 | M4_D6_H11 | 2291 | 250.3382 | 100.4209 | 0.096578 | 0.17706 | 432.9782 | 0 | 209.178 | 100%
7278 | M5_D20_H7 | 3343 | 132.4843 | 36.75 | 0.042717 | 0.078314 | 221.6595 | 0 | 209.178 | 100%
7279 | M10_D24_H16 | 7120 | 2.5534 | 1.2747 | 0.00080289 | 0.001472 | 4.4182 | 0 | 209.178 | 100%
7280 | M5_D11_H8 | 3128 | 280.4584 | 74.798 | 0.096958 | 0.17776 | 444.5044 | 0 | 209.178 | 100%
7281 | M2_D16_H14 | 1118 | 368.4653 | 104.5459 | 0.096958 | 0.17776 | 445.8091 | 0 | 209.178 | 100%
7282 | M8_D3_H7 | 5143 | 265.578 | 60.1951 | 0.068198 | 0.12503 | 347.3824 | 0 | 209.178 | 100%
7283 | M12_D12_H8 | 8288 | 329.1545 | 86.3435 | 0.065421 | 0.12357 | 355.4302 | 0 | 209.178 | 100%
7284 | M9_D21_H22 | 6334 | 360.3612 | 82.3793 | 2.9519 | 5.3974 | 462.6308 | 0 | 209.178 | 100%
7285 | M12_D12_H1 | 8281 | 360.2861 | 79.8687 | 3.1703 | 5.9496 | 437.2531 | 0 | 209.178 | 100%
7286 | M1_D11_H11 | 251 | 5.9213 | 2.7662 | 0.0017638 | 0.0032337 | 8.1272 | 0 | 209.178 | 100%
7287 | M6_D6_H9 | 3753 | 278.6981 | 140.026 | 0.087976 | 0.16129 | 516.7553 | 0 | 209.178 | 100%
7288 | M9_D7_H9 | 5985 | 179.147 | 62.5675 | 0.063732 | 0.11684 | 313.7497 | 0 | 209.178 | 100%
7289 | M2_D10_H8 | 968 | 193.2305 | 36.2131 | 0.042554 | 0.078016 | 233.2183 | 0 | 209.178 | 100%
7290 | M7_D10_H2 | 4562 | 392.761 | 84.9662 | 3.3778 | 6.1761 | 539.4272 | 0 | 209.178 | 100%
7291 | M3_D1_H12 | 1428 | 116.7807 | 77.2598 | 0.048145 | 0.088266 | 222.7001 | 0 | 209.178 | 100%
7292 | M12_D19_H15 | 8463 | 406.7531 | 140.1867 | 0.096958 | 0.18314 | 497.4203 | 0 | 209.178 | 100%
7293 | M3_D2_H13 | 1453 | 99.2767 | 56.9983 | 0.052042 | 0.095411 | 226.151 | 0 | 209.178 | 100%
7294 | M7_D27_H10 | 4978 | 3.3625 | 1.2061 | 0.0009955 | 0.0018251 | 5.12 | 0 | 209.178 | 100%
7295 | M9_D2_H10 | 5866 | 205.8083 | 88.3314 | 0.091352 | 0.16748 | 552.4195 | 0 | 209.178 | 100%
7296 | M12_D18_H9 | 8433 | 197.6684 | 53.2055 | 0.038498 | 0.072718 | 218.4266 | 0 | 209.178 | 100%
7297 | M2_D19_H8 | 1184 | 236.0119 | 66.9719 | 0.053423 | 0.097943 | 295.6993 | 0 | 209.178 | 100%
7298 | M1_D25_H8 | 584 | 254.9801 | 62.7572 | 0.048188 | 0.088344 | 233.1711 | 0 | 209.178 | 100%
7299 | M10_D8_H11 | 6731 | 204.8374 | 155.3111 | 0.096958 | 0.17776 | 558.3844 | 0 | 209.178 | 100%
7300 | M6_D1_H3 | 3627 | 298.1202 | 72.3888 | 3.1296 | 5.7224 | 457.263 | 0 | 209.178 | 100%
7301 | M12_D8_H10 | 8194 | 50.8967 | 14.3305 | 0.014907 | 0.028157 | 82.6507 | 0 | 209.178 | 100%
7302 | M6_D1_H6 | 3630 | 198.202 | 47.1014 | 0.059268 | 0.10866 | 283.1384 | 0 | 209.178 | 100%
7303 | M11_D5_H12 | 7404 | 77.4844 | 98.3164 | 0.06483 | 0.11885 | 369.6036 | 0 | 209.178 | 100%
7304 | M8_D13_H7 | 5383 | 293.7335 | 78.752 | 0.073248 | 0.13429 | 422.3815 | 0 | 209.178 | 100%
7305 | M1_D15_H11 | 347 | 5.4292 | 2.6493 | 0.0016091 | 0.00295 | 8.9211 | 0 | 209.178 | 100%
7306 | M7_D16_H1 | 4705 | 481.394 | 92.2822 | 3.4856 | 6.3733 | 608.4159 | 0 | 209.178 | 100%
7307 | M11_D14_H12 | 7620 | 224.6977 | 154.0592 | 0.096958 | 0.17776 | 526.6231 | 0 | 209.178 | 100%
7308 | M6_D26_H2 | 4226 | 371.482 | 85.1286 | 3.2568 | 5.9549 | 549.008 | 0 | 209.178 | 100%
7309 | M1_D31_H8 | 728 | 351.0355 | 91.7548 | 0.071819 | 0.13167 | 386.0504 | 0 | 209.178 | 100%
7310 | M2_D17_H11 | 1139 | 4.1348 | 1.3227 | 0.0013432 | 0.0024626 | 6.8416 | 0 | 209.178 | 100%
7311 | M8_D21_H11 | 5579 | 332.9671 | 178.9662 | 0.090186 | 0.16534 | 607.5918 | 0 | 209.178 | 100%
7312 | M9_D24_H9 | 6393 | 241.2229 | 132.8938 | 0.089344 | 0.1638 | 531.2923 | 0 | 209.178 | 100%
7313 | M5_D28_H6 | 3534 | 86.9755 | 21.3626 | 0.026066 | 0.047788 | 133.306 | 0 | 209.178 | 100%
7314 | M10_D15_H11 | 6899 | 215.9191 | 125.603 | 0.075224 | 0.13791 | 433.2782 | 0 | 209.178 | 100%
7315 | M6_D20_H7 | 4087 | 343.5223 | 97.1813 | 0.096958 | 0.17776 | 535.5144 | 0 | 209.178 | 100%
7316 | M9_D15_H20 | 6188 | 462.1752 | 89.516 | 2.5028 | 4.5762 | 414.1653 | 0 | 209.178 | 100%
7317 | M8_D18_H11 | 5507 | 245.8354 | 93.8172 | 0.067257 | 0.1233 | 447.7113 | 0 | 209.178 | 100%
7318 | M5_D7_H9 | 3033 | 31.8154 | 20.157 | 0.014335 | 0.026281 | 79.0672 | 0 | 209.178 | 100%
7319 | M1_D18_H22 | 430 | 343.6744 | 64.8645 | 2.483 | 4.5401 | 287.8846 | 0 | 209.178 | 100%
7320 | M4_D18_H3 | 2571 | 238.1468 | 63.0439 | 2.9816 | 5.4518 | 471.8443 | 0 | 209.178 | 100%
7321 | M6_D11_H8 | 3872 | 270.8481 | 98.3314 | 0.076961 | 0.1411 | 459.2775 | 0 | 209.178 | 100%
7322 | M8_D27_H11 | 5723 | 203.48 | 129.3733 | 0.061625 | 0.11298 | 408.8824 | 0 | 209.178 | 100%
7323 | M12_D15_H9 | 8361 | 181.5239 | 37.3038 | 0.040235 | 0.075999 | 225.0992 | 0 | 209.178 | 100%
7324 | M9_D27_H7 | 6463 | 113.5275 | 36.1112 | 0.036617 | 0.06713 | 180.2705 | 0 | 209.178 | 100%
7325 | M8_D15_H11 | 5435 | 264.9681 | 153.9964 | 0.069668 | 0.12772 | 462.0565 | 0 | 209.178 | 100%
7326 | M12_D7_H12 | 8172 | 306.8536 | 92.8947 | 0.082167 | 0.1552 | 387.4292 | 0 | 209.178 | 100%
7327 | M8_D14_H1 | 5401 | 361.892 | 82.0992 | 3.011 | 5.5055 | 454.7985 | 0 | 209.178 | 100%
7328 | M6_D11_H3 | 3867 | 275.544 | 64.7848 | 2.6557 | 4.8559 | 370.0073 | 0 | 209.178 | 100%
7329 | M3_D22_H7 | 1927 | 170.1797 | 48.2191 | 0.047944 | 0.087897 | 224.6824 | 0 | 209.178 | 100%
7330 | M7_D7_H9 | 4497 | 185.6552 | 53.0833 | 0.052624 | 0.096477 | 327.4742 | 0 | 209.178 | 100%
7331 | M5_D21_H9 | 3369 | 161.0547 | 96.0482 | 0.073302 | 0.13439 | 399.1882 | 0 | 209.178 | 100%
7332 | M3_D26_H12 | 2028 | 153.4336 | 142.1661 | 0.088442 | 0.16214 | 481.9217 | 0 | 209.178 | 100%
7333 | M3_D17_H8 | 1808 | 106.8387 | 21.1837 | 0.02624 | 0.048108 | 142.4427 | 0 | 209.178 | 100%
7334 | M12_D10_H8 | 8240 | 353.5205 | 92.6749 | 0.069095 | 0.13051 | 383.5285 | 0 | 209.178 | 100%
7335 | M4_D16_H10 | 2530 | 209.9547 | 128.7039 | 0.090395 | 0.16572 | 504.2365 | 0 | 209.178 | 100%
7336 | M5_D9_H6 | 3078 | 168.0951 | 43.5513 | 0.051362 | 0.094163 | 260.4098 | 0 | 209.178 | 100%
7337 | M6_D13_H9 | 3921 | 314.2218 | 140.9649 | 0.08791 | 0.16117 | 533.9521 | 0 | 209.178 | 100%
7338 | M4_D1_H11 | 2171 | -17.9436 | -13.213 | -0.008961 | -0.016429 | -49.8304 | 0 | 209.178 | 100%
7339 | M11_D2_H23 | 7343 | 232.4157 | 55.803 | 2.4798 | 4.5341 | 310.1281 | 0 | 209.178 | 100%
7340 | M7_D4_H3 | 4419 | 396.1862 | 85.7312 | 3.3705 | 6.1629 | 589.6287 | 0 | 209.178 | 100%
7341 | M4_D6_H12 | 2292 | 229.2536 | 108.2335 | 0.096958 | 0.17776 | 438.9257 | 0 | 209.178 | 100%
7342 | M11_D12_H22 | 7582 | 450.5915 | 96.216 | 3.3837 | 6.1869 | 561.2407 | 0 | 209.178 | 100%
7343 | M11_D28_H13 | 7957 | 218.6389 | 146.8046 | 0.096958 | 0.17776 | 440.1542 | 0 | 209.178 | 100%
7344 | M7_D20_H1 | 4801 | 463.0251 | 105.5245 | 3.5049 | 6.4085 | 622.7278 | 0 | 209.178 | 100%
7345 | M12_D31_H9 | 8745 | 105.5128 | 27.0534 | 0.028038 | 0.05296 | 141.956 | 0 | 209.178 | 100%
7346 | M9_D12_H14 | 6110 | 105.8238 | 65.4251 | 0.027185 | 0.049839 | 182.4029 | 0 | 209.178 | 100%
7347 | M11_D20_H12 | 7764 | 219.9629 | 137.6216 | 0.096958 | 0.17776 | 545.741 | 0 | 209.178 | 100%
7348 | M10_D5_H7 | 6655 | 167.4397 | 44.3228 | 0.053873 | 0.098768 | 253.5527 | 0 | 209.178 | 100%
7349 | M3_D17_H11 | 1811 | 176.1741 | 88.7852 | 0.092329 | 0.16927 | 497.0563 | 0 | 209.178 | 100%
7350 | M9_D19_H9 | 6273 | 312.2023 | 142.917 | 0.09298 | 0.17046 | 569.4031 | 0 | 209.178 | 100%
7351 | M3_D27_H8 | 2048 | 110.7209 | 33.6623 | 0.026844 | 0.049214 | 147.0641 | 0 | 209.178 | 100%
7352 | M9_D16_H7 | 6199 | 240.4591 | 69.1 | 0.062355 | 0.11432 | 356.7937 | 0 | 209.178 | 100%
7353 | M1_D30_H11 | 707 | -6.3999 | -3.3066 | -0.0021215 | -0.0038893 | -11.7141 | 0 | 209.178 | 100%
7354 | M7_D25_H1 | 4921 | 474.1334 | 97.0797 | 3.5715 | 6.5304 | 500.9599 | 0 | 209.178 | 100%
7355 | M11_D24_H8 | 7856 | 151.0553 | 30.4122 | 0.03809 | 0.069832 | 205.6641 | 0 | 209.178 | 100%
7356 | M7_D5_H6 | 4446 | 282.3617 | 69.2968 | 0.069138 | 0.12675 | 360.5509 | 0 | 209.178 | 100%
7357 | M6_D25_H8 | 4208 | 348.0061 | 124.6895 | 0.096958 | 0.17776 | 582.9717 | 0 | 209.178 | 100%
7358 | M3_D24_H10 | 1978 | -28.7218 | -11.0621 | -0.012925 | -0.023696 | -70.0764 | 0 | 209.178 | 100%
7359 | M1_D7_H12 | 156 | 207.5223 | 137.7306 | 0.090486 | 0.16589 | 484.7608 | 0 | 209.178 | 100%
7360 | M6_D15_H10 | 3970 | 172.5349 | 59.0339 | 0.053517 | 0.098114 | 272.7308 | 0 | 209.178 | 100%
7361 | M11_D30_H1 | 7993 | 248.2685 | 66.7784 | 2.795 | 5.1105 | 330.8329 | 0 | 209.178 | 100%
7362 | M6_D18_H8 | 4040 | 295.6108 | 115.3039 | 0.096958 | 0.17776 | 552.0324 | 0 | 209.178 | 100%
7363 | M5_D27_H8 | 3512 | 112.0015 | 28.7726 | 0.040448 | 0.074154 | 219.355 | 0 | 209.178 | 100%
7364 | M9_D14_H7 | 6151 | 160.7352 | 40.9881 | 0.04586 | 0.084077 | 227.2166 | 0 | 209.178 | 100%
7365 | M8_D8_H24 | 5280 | 412.5197 | 78.4375 | 2.8845 | 5.2742 | 522.0174 | 0 | 209.178 | 100%
7366 | M6_D30_H6 | 4326 | 250.7934 | 58.6655 | 0.065625 | 0.12031 | 353.9557 | 0 | 209.178 | 100%
7367 | M8_D22_H7 | 5599 | 217.8663 | 55.1117 | 0.053484 | 0.098054 | 308.9903 | 0 | 209.178 | 100%
7368 | M6_D22_H10 | 4138 | 116.1217 | 40.9579 | 0.031436 | 0.057634 | 165.5659 | 0 | 209.178 | 100%
7369 | M9_D19_H3 | 6267 | 331.6937 | 77.8068 | 3.2955 | 6.0256 | 594.0953 | 0 | 209.178 | 100%
7370 | M1_D28_H12 | 660 | 28.4845 | 15.7746 | 0.010287 | 0.018859 | 55.9974 | 0 | 209.178 | 100%
7371 | M9_D23_H8 | 6368 | 233.2959 | 84.3273 | 0.071993 | 0.13199 | 408.9823 | 0 | 209.178 | 100%
7372 | M4_D21_H8 | 2648 | 1.1391 | 0.19893 | 0.000298 | 0.00054633 | 1.6108 | 0 | 209.178 | 100%
7373 | M9_D24_H7 | 6391 | 193.4901 | 56.7764 | 0.054542 | 0.099994 | 301.7052 | 0 | 209.178 | 100%
7374 | M2_D9_H12 | 948 | 283.9349 | 105.9367 | 0.096958 | 0.17776 | 430.7001 | 0 | 209.178 | 100%
7375 | M6_D30_H10 | 4330 | 128.8133 | 47.5975 | 0.037852 | 0.069395 | 239.1116 | 0 | 209.178 | 100%
7376 | M11_D15_H8 | 7640 | 207.0663 | 58.1671 | 0.049189 | 0.090179 | 234.5204 | 0 | 209.178 | 100%
7377 | M8_D12_H2 | 5354 | 345.0694 | 80.15 | 3.3819 | 6.1837 | 565.3382 | 0 | 209.178 | 100%
7378 | M11_D3_H2 | 7346 | 201.7979 | 54.0947 | 2.4951 | 4.5621 | 290.2879 | 0 | 209.178 | 100%
7379 | M5_D12_H8 | 3152 | 6.7505 | 1.4329 | 0.0021168 | 0.0038808 | 11.8787 | 0 | 209.178 | 100%
7380 | M3_D7_H12 | 1572 | 34.3752 | 30.6344 | 0.018867 | 0.03459 | 100.3583 | 0 | 209.178 | 100%
7381 | M5_D15_H3 | 3219 | 253.6515 | 73.0029 | 3.4443 | 6.2977 | 537.6484 | 0 | 209.178 | 100%
7382 | M7_D6_H8 | 4472 | 278.0258 | 69.4339 | 0.075922 | 0.13919 | 385.6827 | 0 | 209.178 | 100%
7383 | M2_D7_H10 | 898 | 69.7251 | 34.3996 | 0.022171 | 0.040646 | 121.3175 | 0 | 209.178 | 100%
7384 | M5_D6_H1 | 3001 | 200.2577 | 57.5365 | 2.6818 | 4.9036 | 335.2012 | 0 | 209.178 | 100%
7385 | M7_D27_H7 | 4975 | 233.2088 | 53.4991 | 0.066287 | 0.12153 | 329.8735 | 0 | 209.178 | 100%
7386 | M4_D27_H11 | 2795 | 37.3655 | 19.1656 | 0.018727 | 0.034333 | 82.486 | 0 | 209.178 | 100%
7387 | M9_D16_H10 | 6202 | 190.0903 | 122.0915 | 0.065229 | 0.11959 | 419.4593 | 0 | 209.178 | 100%
7388 | M12_D30_H11 | 8723 | 75.7858 | 34.1545 | 0.023796 | 0.044948 | 121.4286 | 0 | 209.178 | 100%
7389 | M9_D24_H2 | 6386 | 274.6487 | 72.4145 | 3.0974 | 5.6634 | 527.9248 | 0 | 209.178 | 100%
7390 | M7_D9_H11 | 4547 | 219.5464 | 125.333 | 0.059644 | 0.10935 | 392.3345 | 0 | 209.178 | 100%
7391 | M6_D2_H9 | 3657 | 169.1646 | 46.9448 | 0.056085 | 0.10282 | 333.3385 | 0 | 209.178 | 100%
7392 | M7_D8_H7 | 4519 | 250.4764 | 66.2051 | 0.063001 | 0.1155 | 363.9867 | 0 | 209.178 | 100%
7393 | M7_D10_H9 | 4569 | 224.7567 | 109.9658 | 0.067568 | 0.12387 | 418.8423 | 0 | 209.178 | 100%
7394 | M4_D17_H7 | 2551 | 147.2815 | 38.9261 | 0.04137 | 0.075845 | 217.7755 | 0 | 209.178 | 100%
7395 | M3_D2_H14 | 1454 | -55.4361 | -30.3001 | -0.028091 | -0.051501 | -122.7969 | 0 | 209.178 | 100%
7396 | M7_D31_H11 | 5075 | 186.4663 | 103.417 | 0.049104 | 0.090024 | 323.6853 | 0 | 209.178 | 100%
7397 | M8_D2_H1 | 5113 | 438.8237 | 93.771 | 3.4833 | 6.369 | 608.9013 | 0 | 209.178 | 100%
7398 | M6_D28_H2 | 4274 | 413.3792 | 83.9456 | 3.2057 | 5.8615 | 593.8888 | 0 | 209.178 | 100%
7399 | M12_D19_H9 | 8457 | 131.3209 | 35.0763 | 0.02561 | 0.048375 | 139.8694 | 0 | 209.178 | 100%
7400 | M5_D14_H10 | 3202 | 107.9449 | 110.7264 | 0.070063 | 0.12845 | 391.7576 | 0 | 209.178 | 100%
7401 | M6_D29_H6 | 4302 | 215.7885 | 46.8158 | 0.055461 | 0.10168 | 277.2063 | 0 | 209.178 | 100%
7402 | M2_D7_H4 | 892 | 374.1959 | 81.3596 | 3.3746 | 6.1703 | 503.255 | 0 | 209.178 | 100%
7403 | M9_D19_H1 | 6265 | 363.2284 | 79.6218 | 3.1643 | 5.7858 | 421.2876 | 0 | 209.178 | 100%
7404 | M11_D26_H13 | 7909 | 236.6462 | 148.3085 | 0.096958 | 0.17776 | 509.9191 | 0 | 209.178 | 100%
7405 | M10_D3_H7 | 6607 | 253.3377 | 75.0485 | 0.073432 | 0.13463 | 397.2438 | 0 | 209.178 | 100%
7406 | M1_D27_H8 | 632 | 305.9307 | 51.4719 | 0.055961 | 0.1026 | 309.6745 | 0 | 209.178 | 100%
7407 | M8_D8_H23 | 5279 | 489.2202 | 91.5877 | 3.1608 | 5.7794 | 455.9247 | 0 | 209.178 | 100%
7408 | M8_D12_H7 | 5359 | 260.3179 | 68.1669 | 0.066868 | 0.12259 | 382.7341 | 0 | 209.178 | 100%
7409 | M9_D20_H24 | 6312 | 287.1479 | 75.3047 | 3.0185 | 5.5192 | 408.9196 | 0 | 209.178 | 100%
7410 | M9_D20_H9 | 6297 | 322.2044 | 137.1756 | 0.096958 | 0.17776 | 509.1662 | 0 | 209.178 | 100%
7411 | M1_D25_H12 | 588 | 34.3678 | 16.6363 | 0.010624 | 0.019477 | 48.8477 | 0 | 209.178 | 100%
7412 | M10_D28_H12 | 7212 | 60.9791 | 65.5481 | 0.040843 | 0.074879 | 239.7025 | 0 | 209.178 | 100%
7413 | M7_D3_H10 | 4402 | 343.1514 | 97.2783 | 0.080658 | 0.14787 | 507.0295 | 0 | 209.178 | 100%
7414 | M9_D14_H11 | 6155 | 85.4297 | 38.8025 | 0.025991 | 0.04765 | 141.6349 | 0 | 209.178 | 100%
7415 | M8_D2_H11 | 5123 | 275.596 | 149.7522 | 0.07023 | 0.12875 | 407.161 | 0 | 209.178 | 100%
7416 | M2_D25_H12 | 1332 | 92.4379 | 50.8998 | 0.031777 | 0.058258 | 179.7221 | 0 | 209.178 | 100%
7417 | M10_D27_H10 | 7186 | 220.4154 | 85.5743 | 0.096958 | 0.17776 | 549.9902 | 0 | 209.178 | 100%
7418 | M8_D17_H8 | 5480 | 279.8935 | 68.4444 | 0.074586 | 0.13674 | 387.5321 | 0 | 209.178 | 100%
7419 | M6_D16_H6 | 3990 | 193.7723 | 36.4562 | 0.054104 | 0.09919 | 286.2616 | 0 | 209.178 | 100%
7420 | M1_D15_H4 | 340 | 376.6907 | 81.3156 | 3.1881 | 5.8292 | 430.4871 | 0 | 209.178 | 100%
7421 | M12_D14_H15 | 8343 | 228.7485 | 61.1264 | 0.055091 | 0.10406 | 251.4178 | 0 | 209.178 | 100%
7422 | M9_D17_H5 | 6221 | 310.9822 | 79.6727 | 3.1831 | 5.8201 | 490.0218 | 0 | 209.178 | 100%
7423 | M9_D23_H9 | 6369 | 187.1055 | 105.3326 | 0.072798 | 0.13346 | 428.4701 | 0 | 209.178 | 100%
7424 | M4_D21_H7 | 2647 | 130.4526 | 23.1227 | 0.032114 | 0.058876 | 168.2326 | 0 | 209.178 | 100%
7425 | M9_D27_H2 | 6458 | 296.1806 | 76.8515 | 3.4057 | 6.2271 | 589.7719 | 0 | 209.178 | 100%
7426 | M10_D29_H14 | 7238 | 2.8431 | 2.6488 | 0.001616 | 0.0029627 | 9.7692 | 0 | 209.178 | 100%
7427 | M4_D2_H1 | 2185 | 193.2878 | 54.622 | 2.5215 | 4.6105 | 300.4299 | 0 | 209.178 | 100%
7428 | M11_D21_H1 | 7777 | 267.4362 | 66.2571 | 2.7675 | 5.0603 | 396.6477 | 0 | 209.178 | 100%
7429 | M6_D6_H3 | 3747 | 319.3218 | 80.9194 | 3.3659 | 6.1544 | 573.9569 | 0 | 209.178 | 100%
7430 | M8_D25_H7 | 5671 | 222.4629 | 43.7319 | 0.054752 | 0.10038 | 314.0925 | 0 | 209.178 | 100%
7431 | M8_D4_H7 | 5167 | 215.0681 | 43.3234 | 0.050211 | 0.092054 | 294.416 | 0 | 209.178 | 100%
7432 | M5_D8_H9 | 3057 | 110.2657 | 64.8035 | 0.044823 | 0.082176 | 253.6704 | 0 | 209.178 | 100%
7433 | M5_D18_H10 | 3298 | 58.7109 | 32.7077 | 0.032604 | 0.059774 | 144.4335 | 0 | 209.178 | 100%
7434 | M6_D6_H6 | 3750 | 232.4336 | 62.4496 | 0.066084 | 0.12115 | 348.6477 | 0 | 209.178 | 100%
7435 | M6_D1_H1 | 3625 | 233.1796 | 56.3219 | 2.2167 | 4.0532 | 279.6673 | 0 | 209.178 | 100%
7436 | M7_D21_H11 | 4835 | 138.3055 | 62.7869 | 0.038395 | 0.070391 | 249.2323 | 0 | 209.178 | 100%
7437 | M10_D24_H5 | 7109 | 245.7251 | 64.9299 | 2.9411 | 5.3777 | 397.6467 | 0 | 209.178 | 100%
7438 | M6_D25_H9 | 4209 | 308.4924 | 153.8286 | 0.094666 | 0.17355 | 587.6882 | 0 | 209.178 | 100%
7439 | M7_D26_H10 | 4954 | 325.0929 | 146.1477 | 0.08108 | 0.14865 | 452.4328 | 0 | 209.178 | 100%
7440 | M1_D3_H9 | 57 | 120.9198 | 36.9229 | 0.025822 | 0.047341 | 136.7338 | 0 | 209.178 | 100%
7441 | M3_D28_H9 | 2073 | 118.378 | 50.0312 | 0.035544 | 0.065164 | 189.633 | 0 | 209.178 | 100%
7442 | M3_D25_H10 | 2002 | 2.2261 | 1.568 | 0.0010949 | 0.0020074 | 5.9692 | 0 | 209.178 | 100%
7443 | M7_D31_H10 | 5074 | 298.9143 | 157.2202 | 0.083489 | 0.15306 | 536.4625 | 0 | 209.178 | 100%
7444 | M2_D3_H8 | 800 | 207.8721 | 36.1994 | 0.043768 | 0.080242 | 240.5914 | 0 | 209.178 | 100%
7445 | M6_D1_H7 | 3631 | 267.448 | 64.4615 | 0.085596 | 0.15693 | 407.3406 | 0 | 209.178 | 100%
7446 | M3_D26_H8 | 2024 | 88.0868 | 28.1319 | 0.023211 | 0.042553 | 126.1204 | 0 | 209.178 | 100%
7447 | M10_D12_H11 | 6827 | 224.6829 | 100.2104 | 0.091249 | 0.16729 | 435.6625 | 0 | 209.178 | 100%
7448 | M6_D21_H10 | 4114 | 180.8359 | 100.4867 | 0.053161 | 0.097462 | 287.6195 | 0 | 209.178 | 100%
7449 | M11_D26_H9 | 7905 | 106.8927 | 38.9446 | 0.027151 | 0.049777 | 144.262 | 0 | 209.178 | 100%
7450 | M10_D23_H2 | 7082 | 227.2142 | 61.9985 | 2.8399 | 5.1926 | 380.1824 | 0 | 209.178 | 100%
7451 | M11_D28_H8 | 7952 | 126.0496 | 39.8121 | 0.033565 | 0.061535 | 155.152 | 0 | 209.178 | 100%
7452 | M7_D6_H7 | 4471 | 220.1126 | 49.7162 | 0.05848 | 0.10721 | 292.7562 | 0 | 209.178 | 100%
7453 | M9_D2_H7 | 5863 | 188.5104 | 44.5612 | 0.054717 | 0.10032 | 299.1198 | 0 | 209.178 | 100%
7454 | M6_D25_H24 | 4224 | 397.9651 | 95.1905 | 3.2339 | 5.913 | 559.3313 | 0 | 209.178 | 100%
7455 | M8_D29_H7 | 5767 | 328.3786 | 86.9045 | 0.079022 | 0.14487 | 456.6425 | 0 | 209.178 | 100%
7456 | M8_D16_H7 | 5455 | 238.4064 | 64.4196 | 0.058782 | 0.10777 | 311.439 | 0 | 209.178 | 100%
7457 | M10_D6_H8 | 6680 | 38.913 | 8.6226 | 0.011489 | 0.021064 | 64.0614 | 0 | 209.178 | 100%
7458 | M2_D15_H12 | 1092 | -11.6816 | -5.5288 | -0.003432 | -0.006292 | -16.3232 | 0 | 209.178 | 100%
7459 | M12_D18_H11 | 8435 | 72.8967 | 31.0052 | 0.020344 | 0.038428 | 113.1689 | 0 | 209.178 | 100%
7460 | M9_D9_H7 | 6031 | 209.1002 | 59.642 | 0.056927 | 0.10437 | 321.1458 | 0 | 209.178 | 100%
7461 | M10_D26_H23 | 7175 | 301.6424 | 76.8483 | 3.2084 | 5.8664 | 484.8007 | 0 | 209.178 | 100%
7462 | M3_D3_H11 | 1475 | -0.71972 | -0.45611 | -0.00045774 | -0.00083918 | -2.4854 | 0 | 209.178 | 100%
7463 | M4_D30_H1 | 2857 | 228.5587 | 61.105 | 2.8394 | 5.1917 | 423.1333 | 0 | 209.178 | 100%
7464 | M12_D1_H9 | 8025 | 69.5101 | 16.5103 | 0.018121 | 0.034229 | 99.6992 | 0 | 209.178 | 100%
7465 | M7_D2_H10 | 4378 | 272.3072 | 134.6699 | 0.070578 | 0.12939 | 461.9815 | 0 | 209.178 | 100%
7466 | M1_D23_H9 | 537 | 155.7743 | 49.0205 | 0.03215 | 0.058942 | 181.4362 | 0 | 209.178 | 100%
7467 | M4_D7_H10 | 2314 | 8.2024 | 3.0551 | 0.0035817 | 0.0065664 | 20.0792 | 0 | 209.178 | 100%
7468 | M2_D14_H9 | 1065 | 85.5622 | 31.224 | 0.021661 | 0.039712 | 118.7569 | 0 | 209.178 | 100%
7469 | M1_D15_H10 | 346 | 46.3435 | 19.421 | 0.012249 | 0.022456 | 68.1905 | 0 | 209.178 | 100%
7470 | M5_D4_H8 | 2960 | 255.6005 | 62.8714 | 0.094526 | 0.1733 | 412.8199 | 0 | 209.178 | 100%
7471 | M9_D7_H2 | 5978 | 281.0122 | 71.7405 | 3.042 | 5.5622 | 401.3879 | 0 | 209.178 | 100%
7472 | M3_D19_H11 | 1859 | 134.9072 | 97.1283 | 0.060605 | 0.11111 | 329.6839 | 0 | 209.178 | 100%
7473 | M9_D22_H11 | 6347 | 61.1924 | 38.0948 | 0.033079 | 0.060645 | 201.4712 | 0 | 209.178 | 100%
7474 | M8_D10_H7 | 5311 | 225.6956 | 51.4367 | 0.061474 | 0.1127 | 310.279 | 0 | 209.178 | 100%
7475 | M9_D16_H3 | 6195 | 348.6995 | 87.7247 | 3.5387 | 6.4702 | 651.8344 | 0 | 209.178 | 100%
7476 | M5_D30_H8 | 3584 | 126.5268 | 48.7624 | 0.043164 | 0.079133 | 232.1514 | 0 | 209.178 | 100%
7477 | M5_D12_H21 | 3165 | 416.9266 | 95.018 | 3.3218 | 6.0738 | 607.3411 | 0 | 209.178 | 100%
7478 | M6_D28_H9 | 4281 | 262.0524 | 116.5982 | 0.071004 | 0.13017 | 388.93 | 0 | 209.178 | 100%
7479 | M5_D12_H7 | 3151 | 53.5994 | 10.3585 | 0.015355 | 0.028151 | 82.5212 | 0 | 209.178 | 100%
7480 | M11_D10_H14 | 7526 | 197.9447 | 88.8957 | 0.096958 | 0.17776 | 541.4512 | 0 | 209.178 | 100%
7481 | M9_D19_H7 | 6271 | 227.6086 | 63.6678 | 0.058037 | 0.1064 | 332.5086 | 0 | 209.178 | 100%
7482 | M1_D18_H4 | 412 | 385.7238 | 74.6109 | 2.9594 | 5.4111 | 356.3029 | 0 | 209.178 | 100%
7483 | M9_D29_H5 | 6509 | 312.6668 | 79.4209 | 3.6695 | 6.7095 | 692.1879 | 0 | 209.178 | 100%
7484 | M6_D21_H6 | 4110 | 175.4478 | 46.0016 | 0.048123 | 0.088226 | 240.7592 | 0 | 209.178 | 100%
7485 | M11_D27_H8 | 7928 | 198.3557 | 51.6819 | 0.042384 | 0.077704 | 185.5455 | 0 | 209.178 | 100%
7486 | M10_D21_H10 | 7042 | 182.0438 | 120.0314 | 0.081517 | 0.14945 | 468.5285 | 0 | 209.178 | 100%
7487 | M10_D13_H10 | 6850 | 188.242 | 74.8266 | 0.083692 | 0.15344 | 482.7167 | 0 | 209.178 | 100%
7488 | M5_D4_H7 | 2959 | 144.6842 | 32.4221 | 0.049791 | 0.091283 | 221.0112 | 0 | 209.178 | 100%
7489 | M8_D27_H7 | 5719 | 267.4868 | 70.4782 | 0.065116 | 0.11938 | 378.0537 | 0 | 209.178 | 100%
7490 | M7_D16_H11 | 4715 | 271.6634 | 130.2086 | 0.061268 | 0.11233 | 419.6694 | 0 | 209.178 | 100%
7491 | M5_D28_H3 | 3531 | 245.8905 | 63.4457 | 3.0089 | 5.5016 | 509.1153 | 0 | 209.178 | 100%
7492 | M2_D3_H12 | 804 | 45.8576 | 21.3711 | 0.021663 | 0.039716 | 118.7691 | 0 | 209.178 | 100%
7493 | M1_D24_H12 | 564 | 42.4923 | 24.4008 | 0.015011 | 0.027521 | 79.2659 | 0 | 209.178 | 100%
7494 | M1_D16_H1 | 361 | 327.63 | 71.0135 | 2.6417 | 4.8302 | 314.6728 | 0 | 209.178 | 100%
7495 | M10_D1_H7 | 6559 | 223.6977 | 68.5058 | 0.063986 | 0.11731 | 355.2968 | 0 | 209.178 | 100%
7496 | M5_D28_H9 | 3537 | 82.9337 | 53.3035 | 0.038386 | 0.070374 | 216.8072 | 0 | 209.178 | 100%
7497 | M4_D22_H10 | 2674 | 176.8337 | 133.7459 | 0.095372 | 0.17485 | 520.1821 | 0 | 209.178 | 100%
7498 | M6_D16_H10 | 3994 | 102.9894 | 29.8017 | 0.033521 | 0.061454 | 204.0866 | 0 | 209.178 | 100%
7499 | M4_D11_H8 | 2408 | 38.3199 | 12.3236 | 0.011354 | 0.020816 | 60.3649 | 0 | 209.178 | 100%
7500 | M9_D7_H7 | 5983 | 172.2074 | 45.3289 | 0.054479 | 0.099878 | 261.9045 | 0 | 209.178 | 100%
7501 | M7_D18_H9 | 4761 | 382.8669 | 172.2874 | 0.096958 | 0.17776 | 612.0571 | 0 | 209.178 | 100%
7502 | M5_D13_H1 | 3169 | 297.5538 | 77.5933 | 3.4524 | 6.3125 | 575.1108 | 0 | 209.178 | 100%
7503 | M4_D5_H11 | 2267 | 55.9203 | 41.4129 | 0.027371 | 0.05018 | 126.2516 | 0 | 209.178 | 100%
7504 | M5_D6_H9 | 3009 | 123.4847 | 75.2249 | 0.056888 | 0.1043 | 310.485 | 0 | 209.178 | 100%
7505 | M9_D8_H12 | 6012 | 58.329 | 35.3 | 0.025652 | 0.047028 | 165.664 | 0 | 209.178 | 100%
7506 | M6_D27_H1 | 4249 | 388.1237 | 85.9588 | 3.061 | 5.5968 | 416.3574 | 0 | 209.178 | 100%
7507 | M11_D12_H12 | 7572 | 314.4746 | 159.2066 | 0.096958 | 0.17776 | 553.0252 | 0 | 209.178 | 100%
7508 | M8_D7_H11 | 5243 | 265.1798 | 149.4398 | 0.066141 | 0.12126 | 458.9726 | 0 | 209.178 | 100%
7509 | M9_D24_H1 | 6385 | 288.4604 | 76.0512 | 3.1345 | 5.7313 | 395.9698 | 0 | 209.178 | 100%
7510 | M10_D23_H11 | 7091 | 236.9592 | 142.8087 | 0.089591 | 0.16425 | 526.4156 | 0 | 209.178 | 100%
7511 | M12_D2_H2 | 8042 | 306.7862 | 72.7096 | 2.8594 | 5.366 | 351.2935 | 0 | 209.178 | 100%
7512 | M7_D19_H8 | 4784 | 261.2004 | 96.0922 | 0.068669 | 0.12589 | 365.3953 | 0 | 209.178 | 100%
7513 | M10_D24_H9 | 7113 | 320.0476 | 134.5954 | 0.096958 | 0.17776 | 536.3685 | 0 | 209.178 | 100%
7514 | M10_D16_H12 | 6924 | 75.4547 | 55.6628 | 0.033468 | 0.061358 | 191.7272 | 0 | 209.178 | 100%
7515 | M8_D26_H7 | 5695 | 278.6581 | 72.3295 | 0.069201 | 0.12687 | 400.3084 | 0 | 209.178 | 100%
7516 | M11_D23_H15 | 7839 | 14.207 | 4.5717 | 0.0044717 | 0.008198 | 20.8088 | 0 | 209.178 | 100%
7517 | M8_D30_H11 | 5795 | 207.4972 | 99.5302 | 0.04546 | 0.083343 | 267.8996 | 0 | 209.178 | 100%
7518 | M7_D16_H8 | 4712 | 352.7743 | 111.857 | 0.085783 | 0.15727 | 528.7786 | 0 | 209.178 | 100%
7519 | M7_D5_H9 | 4449 | 282.8099 | 123.6678 | 0.074557 | 0.13669 | 409.8356 | 0 | 209.178 | 100%
7520 | M3_D23_H7 | 1951 | 219.1474 | 54.7805 | 0.065167 | 0.11947 | 291.9699 | 0 | 209.178 | 100%
7521 | M4_D23_H11 | 2699 | 115.7087 | 148.3564 | 0.095446 | 0.17498 | 533.2305 | 0 | 209.178 | 100%
7522 | M4_D18_H9 | 2577 | -13.0049 | -6.0618 | -0.0046462 | -0.008518 | -22.6085 | 0 | 209.178 | 100%
7523 | M3_D5_H8 | 1520 | 121.5416 | 37.0932 | 0.027881 | 0.051115 | 153.2805 | 0 | 209.178 | 100%
7524 | M12_D22_H11 | 8531 | 100.0371 | 24.814 | 0.024447 | 0.046177 | 129.8694 | 0 | 209.178 | 100%
7525 | M2_D21_H8 | 1232 | 244.0491 | 61.6201 | 0.045272 | 0.082999 | 252.8181 | 0 | 209.178 | 100%
7526 | M4_D12_H11 | 2435 | 49.8288 | 37.2953 | 0.02437 | 0.044679 | 114.9542 | 0 | 209.178 | 100%
7527 | M6_D14_H9 | 3945 | 208.94 | 99.7104 | 0.064198 | 0.1177 | 340.0318 | 0 | 209.178 | 100%
7528 | M8_D4_H11 | 5171 | 163.8077 | 66.9573 | 0.043155 | 0.079118 | 293.097 | 0 | 209.178 | 100%
7529 | M8_D15_H7 | 5431 | 304.0124 | 80.1676 | 0.07176 | 0.13156 | 419.0351 | 0 | 209.178 | 100%
7530 | M7_D4_H8 | 4424 | 374.8657 | 130.3562 | 0.096958 | 0.17776 | 490.6059 | 0 | 209.178 | 100%
7531 | M8_D11_H7 | 5335 | 207.1178 | 40.0728 | 0.05206 | 0.095443 | 297.0987 | 0 | 209.178 | 100%
7532 | M4_D25_H10 | 2746 | 83.6241 | 65.4599 | 0.045779 | 0.083929 | 243.115 | 0 | 209.178 | 100%
7533 | M9_D30_H7 | 6535 | 208.1866 | 58.8685 | 0.058189 | 0.10668 | 323.743 | 0 | 209.178 | 100%
7534 | M8_D9_H11 | 5291 | 225.361 | 118.7309 | 0.059698 | 0.10945 | 344.6714 | 0 | 209.178 | 100%
7535 | M5_D14_H9 | 3201 | 53.6057 | 34.867 | 0.025285 | 0.046356 | 139.6805 | 0 | 209.178 | 100%
7536 | M8_D7_H1 | 5233 | 472.8647 | 98.4323 | 3.4683 | 6.3417 | 646.2688 | 0 | 209.178 | 100%
7537 | M7_D18_H1 | 4753 | 476.3348 | 96.3246 | 3.3636 | 6.1502 | 573.9727 | 0 | 209.178 | 100%
7538 | M8_D3_H10 | 5146 | 235.1041 | 85.4198 | 0.06243 | 0.11445 | 339.8481 | 0 | 209.178 | 100%
7539 | M7_D25_H8 | 4928 | 370.2396 | 122.8722 | 0.091581 | 0.1679 | 550.1604 | 0 | 209.178 | 100%
7540 | M6_D2_H6 | 3654 | 188.1598 | 39.4493 | 0.052947 | 0.097069 | 278.1178 | 0 | 209.178 | 100%
7541 | M11_D2_H10 | 7330 | -38.9763 | -17.8543 | -0.018357 | -0.033655 | -80.4966 | 0 | 209.178 | 100%
7542 | M3_D4_H13 | 1501 | 104.0415 | 146.7088 | 0.093962 | 0.17226 | 511.2131 | 0 | 209.178 | 100%
7543 | M4_D2_H12 | 2196 | 3.2789 | 3.4671 | 0.0022007 | 0.0040346 | 12.2624 | 0 | 209.178 | 100%
7544 | M1_D13_H14 | 302 | 268.0553 | 89.3633 | 0.096958 | 0.17776 | 517.3697 | 0 | 209.178 | 100%
7545 | M3_D5_H15 | 1527 | 32.0799 | 19.5964 | 0.012313 | 0.022574 | 67.022 | 0 | 209.178 | 100%
7546 | M8_D16_H11 | 5459 | 230.5304 | 114.9931 | 0.054303 | 0.099555 | 319.0292 | 0 | 209.178 | 100%
7547 | M11_D15_H11 | 7643 | 255.5854 | 148.5714 | 0.096958 | 0.17776 | 459.3352 | 0 | 209.178 | 100%
7548 | M7_D13_H10 | 4642 | 238.7266 | 90.5969 | 0.072658 | 0.13321 | 369.7468 | 0 | 209.178 | 100%
7549 | M12_D8_H9 | 8193 | 125.2345 | 27.5241 | 0.030618 | 0.057834 | 169.362 | 0 | 209.178 | 100%
7550 | M9_D10_H11 | 6059 | 151.9334 | 135.4423 | 0.066449 | 0.12182 | 428.0121 | 0 | 209.178 | 100%
7551 | M10_D12_H7 | 6823 | 155.4238 | 40.5207 | 0.049408 | 0.090582 | 229.4713 | 0 | 209.178 | 100%
7552 | M3_D22_H3 | 1923 | 263.0694 | 65.7716 | 3.1012 | 5.6703 | 477.3066 | 0 | 209.178 | 100%
7553 | M8_D15_H3 | 5427 | 387.9666 | 87.193 | 3.4241 | 6.2607 | 643.3413 | 0 | 209.178 | 100%
7554 | M12_D5_H8 | 8120 | 424.227 | 105.483 | 0.078062 | 0.14745 | 440.2843 | 0 | 209.178 | 100%
7555 | M8_D9_H7 | 5287 | 293.3107 | 78.4439 | 0.074103 | 0.13586 | 395.2305 | 0 | 209.178 | 100%
7556 | M6_D19_H10 | 4066 | 107.3554 | 75.2834 | 0.041591 | 0.07625 | 255.5532 | 0 | 209.178 | 100%
7557 | M12_D18_H14 | 8438 | 303.2512 | 140.8697 | 0.096958 | 0.18314 | 521.9778 | 0 | 209.178 | 100%
7558 | M8_D24_H7 | 5647 | 218.2047 | 51.3018 | 0.060701 | 0.11129 | 300.1013 | 0 | 209.178 | 100%
7559 | M9_D26_H13 | 6445 | 73.7417 | 66.2821 | 0.033993 | 0.062321 | 205.2144 | 0 | 209.178 | 100%
7560 | M9_D6_H9 | 5961 | 293.9812 | 137.6138 | 0.094694 | 0.17361 | 495.2152 | 0 | 209.178 | 100%
7561 | M6_D26_H24 | 4248 | 436.5418 | 95.4278 | 3.1735 | 5.8025 | 532.9508 | 0 | 209.178 | 100%
7562 | M12_D20_H8 | 8480 | 344.3044 | 75.8785 | 0.065296 | 0.12334 | 317.3732 | 0 | 209.178 | 100%
7563 | M7_D7_H7 | 4495 | 392.4474 | 78.1452 | 0.096958 | 0.17776 | 556.724 | 0 | 209.178 | 100%
7564 | M5_D9_H7 | 3079 | 173.0108 | 47.9149 | 0.052015 | 0.095362 | 274.4367 | 0 | 209.178 | 100%
7565 | M12_D3_H10 | 8074 | 79.6131 | 36.9822 | 0.0226 | 0.042688 | 127.1725 | 0 | 209.178 | 100%
7566 | M9_D21_H9 | 6321 | 230.4325 | 77.914 | 0.083878 | 0.15378 | 405.0403 | 0 | 209.178 | 100%
7567 | M3_D23_H9 | 1953 | 15.7421 | 4.3913 | 0.0050052 | 0.0091762 | 21.932 | 0 | 209.178 | 100%
7568 | M6_D3_H10 | 3682 | 107.1905 | 63.0757 | 0.040409 | 0.074084 | 245.1492 | 0 | 209.178 | 100%
7569 | M8_D1_H11 | 5099 | 239.3093 | 161.4606 | 0.075205 | 0.13788 | 489.4754 | 0 | 209.178 | 100%
7570 | M8_D29_H11 | 5771 | 242.2041 | 155.5156 | 0.070397 | 0.12906 | 459.6715 | 0 | 209.178 | 100%
7571 | M8_D3_H24 | 5160 | 427.96 | 93.1867 | 3.1651 | 5.7871 | 476.9848 | 0 | 209.178 | 100%
7572 | M7_D13_H7 | 4639 | 254.6664 | 61.49 | 0.074739 | 0.13702 | 362.3047 | 0 | 209.178 | 100%
7573 | M7_D3_H9 | 4401 | 254.577 | 68.8687 | 0.064922 | 0.11902 | 395.2599 | 0 | 209.178 | 100%
7574 | M7_D11_H9 | 4593 | 264.1774 | 125.1675 | 0.077718 | 0.14248 | 469.2248 | 0 | 209.178 | 100%
7575 | M6_D23_H8 | 4160 | 317.2314 | 69.3324 | 0.084288 | 0.15453 | 508.0375 | 0 | 209.178 | 100%
7576 | M6_D3_H6 | 3678 | 221.9797 | 52.4431 | 0.06475 | 0.11871 | 341.1748 | 0 | 209.178 | 100%
7577 | M8_D28_H11 | 5747 | 260.332 | 169.341 | 0.079726 | 0.14616 | 530.4293 | 0 | 209.178 | 100%
7578 | M6_D13_H8 | 3920 | 295.6944 | 102.3141 | 0.080146 | 0.14693 | 471.3598 | 0 | 209.178 | 100%
7579 | M9_D7_H3 | 5979 | 272.4219 | 71.4255 | 3.1104 | 5.6871 | 381.158 | 0 | 209.178 | 100%
7580 | M6_D9_H10 | 3826 | 223.7673 | 78.6484 | 0.068352 | 0.12531 | 431.6769 | 0 | 209.178 | 100%
7581 | M11_D3_H8 | 7352 | 148.6359 | 31.4736 | 0.043667 | 0.080056 | 232.9647 | 0 | 209.178 | 100%
7582 | M2_D7_H8 | 896 | 220.1451 | 57.2833 | 0.044612 | 0.081788 | 243.5009 | 0 | 209.178 | 100%
7583 | M11_D18_H14 | 7718 | 197.8359 | 139.2591 | 0.096958 | 0.17776 | 548.208 | 0 | 209.178 | 100%
7584 | M4_D20_H10 | 2626 | -28.3496 | -9.4565 | -0.01011 | -0.018535 | -43.0187 | 0 | 209.178 | 100%
7585 | M5_D12_H6 | 3150 | 173.717 | 36.2951 | 0.050025 | 0.091712 | 256.5663 | 0 | 209.178 | 100%
7586 | M6_D20_H1 | 4081 | 299.6743 | 72.2651 | 2.7371 | 5.0046 | 360.6574 | 0 | 209.178 | 100%
7587 | M11_D25_H8 | 7880 | 168.8371 | 48.2396 | 0.039376 | 0.07219 | 214.4988 | 0 | 209.178 | 100%
7588 | M9_D26_H15 | 6447 | 60.6557 | 38.2388 | 0.018582 | 0.034068 | 111.7266 | 0 | 209.178 | 100%
7589 | M12_D28_H12 | 8676 | 198.2752 | 104.1902 | 0.077257 | 0.14593 | 333.3579 | 0 | 209.178 | 100%
7590 | M7_D27_H9 | 4977 | 333.4451 | 100.1213 | 0.096958 | 0.17776 | 492.3962 | 0 | 209.178 | 100%
7591 | M7_D12_H11 | 4619 | 285.9433 | 147.0941 | 0.073353 | 0.13448 | 404.9895 | 0 | 209.178 | 100%
7592 | M12_D27_H14 | 8654 | 255.1092 | 136.7834 | 0.096958 | 0.18314 | 441.427 | 0 | 209.178 | 100%
7593 | M11_D15_H13 | 7645 | 228.0726 | 138.6963 | 0.094798 | 0.1738 | 451.1215 | 0 | 209.178 | 100%
7594 | M6_D17_H10 | 4018 | 154.5572 | 84.5689 | 0.053854 | 0.098732 | 325.9194 | 0 | 209.178 | 100%
7595 | M1_D29_H10 | 682 | 33.0848 | 16.0444 | 0.010471 | 0.019197 | 57.4651 | 0 | 209.178 | 100%
7596 | M11_D2_H11 | 7331 | 157.1355 | 85.4031 | 0.083251 | 0.15263 | 370.4568 | 0 | 209.178 | 100%
7597 | M9_D9_H11 | 6035 | 124.3916 | 107.5316 | 0.056163 | 0.10296 | 360.3307 | 0 | 209.178 | 100%
7598 | M5_D21_H8 | 3368 | 39.8089 | 14.5628 | 0.013849 | 0.02539 | 74.3174 | 0 | 209.178 | 100%
7599 | M11_D16_H11 | 7667 | 240.3586 | 103.3694 | 0.096958 | 0.17776 | 433.9491 | 0 | 209.178 | 100%
7600 | M12_D8_H12 | 8196 | 97.8603 | 32.8481 | 0.032212 | 0.060846 | 177.9876 | 0 | 209.178 | 100%
7601 | M9_D17_H11 | 6227 | 260.5911 | 185.5025 | 0.085718 | 0.15715 | 571.7206 | 0 | 209.178 | 100%
7602 | M12_D5_H12 | 8124 | 242.603 | 124.1855 | 0.075518 | 0.14265 | 416.9985 | 0 | 209.178 | 100%
7603 | M7_D31_H9 | 5073 | 340.798 | 150.5665 | 0.091876 | 0.16844 | 574.6831 | 0 | 209.178 | 100%
7604 | M9_D2_H2 | 5858 | 295.7413 | 74.2977 | 3.3087 | 6.0498 | 546.574 | 0 | 209.178 | 100%
7605 | M7_D19_H24 | 4800 | 506.0504 | 109.236 | 3.4409 | 6.2916 | 590.562 | 0 | 209.178 | 100%
7606 | M8_D26_H10 | 5698 | 225.4793 | 137.6799 | 0.075631 | 0.13866 | 485.2408 | 0 | 209.178 | 100%
7607 | M7_D19_H7 | 4783 | 241.7204 | 68.5709 | 0.061135 | 0.11208 | 318.7545 | 0 | 209.178 | 100%
7608 | M10_D13_H7 | 6847 | 234.1351 | 51.7263 | 2.4785 | 4.5319 | 346.3392 | 0 | 209.178 | 100%
7609 | M11_D13_H11 | 7595 | 264.9278 | 157.2632 | 0.096958 | 0.17776 | 548.7537 | 0 | 209.178 | 100%
7610 | M11_D30_H22 | 8014 | 306.2881 | 73.4261 | 2.7589 | 5.0446 | 335.4249 | 0 | 209.178 | 100%
7611 | M10_D4_H11 | 6635 | 191.9656 | 165.83 | 0.096958 | 0.17776 | 508.1969 | 0 | 209.178 | 100%
7612 | M3_D26_H9 | 2025 | 56.2712 | 24.8829 | 0.017977 | 0.032957 | 98.3644 | 0 | 209.178 | 100%
7613 | M10_D16_H9 | 6921 | 336.8191 | 138.509 | 0.094772 | 0.17375 | 539.027 | 0 | 209.178 | 100%
7614 | M3_D16_H11 | 1787 | 238.3554 | 102.196 | 0.096946 | 0.17773 | 414.2336 | 0 | 209.178 | 100%
7615 | M12_D3_H13 | 8077 | 272.0963 | 155.2949 | 0.096958 | 0.18314 | 534.5954 | 0 | 209.178 | 100%
7616 | M3_D26_H11 | 2027 | 192.9359 | 143.2637 | 0.091138 | 0.16709 | 499.5627 | 0 | 209.178 | 100%
7617 | M2_D15_H8 | 1088 | 192.2111 | 51.3725 | 0.040682 | 0.074583 | 195.3671 | 0 | 209.178 | 100%
7618 | M11_D4_H10 | 7378 | -0.22078 | -0.17089 | -0.0001226 | -0.00022477 | -0.67591 | 0 | 209.178 | 100%
7619 | M7_D1_H10 | 4354 | 235.0387 | 139.5321 | 0.070293 | 0.12887 | 450.6728 | 0 | 209.178 | 100%
7620 | M9_D4_H7 | 5911 | 235.4046 | 69.3333 | 0.066316 | 0.12158 | 371.0471 | 0 | 209.178 | 100%
7621 | M4_D10_H11 | 2387 | 19.0787 | 17.9836 | 0.011576 | 0.021223 | 63.8342 | 0 | 209.178 | 100%
7622 | M2_D25_H8 | 1328 | 295.7943 | 68.5295 | 0.050927 | 0.093367 | 295.5152 | 0 | 209.178 | 100%
7623 | M7_D15_H7 | 4687 | 268.9222 | 70.54 | 0.06776 | 0.12423 | 386.2631 | 0 | 209.178 | 100%
7624 | M5_D23_H1 | 3409 | 193.5615 | 57.1911 | 2.5364 | 4.6376 | 314.8039 | 0 | 209.178 | 100%
7625 | M1_D5_H13 | 109 | 371.6833 | 102.2145 | 0.096958 | 0.17776 | 423.0748 | 0 | 209.178 | 100%
7626 | M10_D30_H11 | 7259 | 184.7023 | 129.3543 | 0.079461 | 0.14568 | 465.8303 | 0 | 209.178 | 100%
7627 | M12_D12_H10 | 8290 | 60.3357 | 29.533 | 0.018579 | 0.035094 | 101.0124 | 0 | 209.178 | 100%
7628 | M12_D26_H14 | 8630 | 351.0807 | 138.6752 | 0.096958 | 0.18314 | 501.8135 | 0 | 209.178 | 100%
7629 | M2_D22_H8 | 1256 | 177.0681 | 42.9873 | 0.03257 | 0.059712 | 162.381 | 0 | 209.178 | 100%
7630 | M5_D9_H8 | 3080 | 182.3653 | 68.5423 | 0.060422 | 0.11077 | 329.4417 | 0 | 209.178 | 100%
7631 | M11_D10_H10 | 7522 | -5.9577 | -2.1889 | -0.0024181 | -0.0044331 | -13.3454 | 0 | 209.178 | 100%
7632 | M5_D9_H21 | 3093 | 424.0018 | 116.3342 | 3.4589 | 6.3244 | 634.0889 | 0 | 209.178 | 100%
7633 | M12_D3_H9 | 8073 | 165.0932 | 58.2271 | 0.037623 | 0.071066 | 212.1492 | 0 | 209.178 | 100%
7634 | M6_D6_H8 | 3752 | 325.5494 | 122.1901 | 0.096958 | 0.17776 | 552.9966 | 0 | 209.178 | 100%
7635 | M3_D29_H12 | 2100 | 39.9417 | 31.7651 | 0.02333 | 0.042771 | 103.4846 | 0 | 209.178 | 100%
7636 | M8_D2_H10 | 5122 | 278.1485 | 146.6487 | 0.07712 | 0.14139 | 435.9311 | 0 | 209.178 | 100%
7637 | M5_D6_H7 | 3007 | 35.8393 | 9.5579 | 0.011339 | 0.020788 | 58.7692 | 0 | 209.178 | 100%
7638 | M1_D23_H12 | 540 | -15.9877 | -8.6597 | -0.0052956 | -0.0097086 | -28.9167 | 0 | 209.178 | 100%
7639 | M6_D9_H6 | 3822 | 212.2956 | 45.6088 | 0.055961 | 0.1026 | 300.0762 | 0 | 209.178 | 100%
7640 | M12_D23_H22 | 8566 | 416.8775 | 71.2586 | 2.8579 | 5.3632 | 369.2801 | 0 | 209.178 | 100%
7641 | M6_D7_H10 | 3778 | 181.2678 | 101.7746 | 0.055602 | 0.10194 | 297.1365 | 0 | 209.178 | 100%
7642 | M5_D31_H4 | 3604 | 186.9462 | 53.099 | 2.3566 | 4.3089 | 280.8984 | 0 | 209.178 | 100%
7643 | M12_D9_H9 | 8217 | 133.3025 | 49.4243 | 0.033494 | 0.063266 | 186.6868 | 0 | 209.178 | 100%
7644 | M9_D10_H20 | 6068 | 415.9589 | 95.7656 | 2.4681 | 4.5128 | 379.6647 | 0 | 209.178 | 100%
7645 | M1_D15_H9 | 345 | 138.2247 | 45.1507 | 0.030189 | 0.055347 | 168.6117 | 0 | 209.178 | 100%
7646 | M2_D21_H12 | 1236 | 121.1657 | 82.1127 | 0.048645 | 0.089183 | 264.8965 | 0 | 209.178 | 100%
7647 | M9_D11_H10 | 6082 | 233.3748 | 172.6011 | 0.092582 | 0.16973 | 585.02 | 0 | 209.178 | 100%
7648 | M7_D29_H11 | 5027 | 231.4236 | 139.3921 | 0.067321 | 0.12342 | 439.3458 | 0 | 209.178 | 100%
7649 | M4_D18_H7 | 2575 | 138.8496 | 35.3186 | 0.037636 | 0.068999 | 185.3813 | 0 | 209.178 | 100%
7650 | M2_D20_H8 | 1208 | 170.4394 | 45.0738 | 0.033488 | 0.061394 | 188.9983 | 0 | 209.178 | 100%
7651 | M9_D27_H10 | 6466 | 128.7782 | 88.4641 | 0.054403 | 0.099739 | 279.5607 | 0 | 209.178 | 100%
7652 | M5_D25_H4 | 3460 | 178.4649 | 50.3633 | 2.3793 | 4.3504 | 281.8556 | 0 | 209.178 | 100%
7653 | M12_D14_H12 | 8340 | 206.1726 | 69.4705 | 0.058766 | 0.111 | 286.1731 | 0 | 209.178 | 100%
7654 | M3_D27_H13 | 2053 | 126.3955 | 80.9702 | 0.052323 | 0.095925 | 287.1168 | 0 | 209.178 | 100%
7655 | M9_D12_H11 | 6107 | 191.685 | 150.5748 | 0.071477 | 0.13104 | 458.0607 | 0 | 209.178 | 100%
7656 | M5_D8_H7 | 3055 | 74.2021 | 22.1693 | 0.023866 | 0.043754 | 124.7552 | 0 | 209.178 | 100%
7657 | M5_D2_H7 | 2911 | 111.3942 | 28.681 | 0.033159 | 0.060791 | 170.0622 | 0 | 209.178 | 100%
7658 | M10_D12_H23 | 6839 | 279.2731 | 72.4573 | 2.9968 | 5.4795 | 484.3623 | 0 | 209.178 | 100%
7659 | M10_D1_H11 | 6563 | 183.8106 | 158.1458 | 0.086069 | 0.15779 | 547.3884 | 0 | 209.178 | 100%
7660 | M10_D5_H10 | 6658 | 220.7515 | 100.7225 | 0.096958 | 0.17776 | 465.3715 | 0 | 209.178 | 100%
7661 | M10_D29_H12 | 7236 | 146.7061 | 130.972 | 0.079438 | 0.14564 | 471.6321 | 0 | 209.178 | 100%
7662 | M7_D17_H8 | 4736 | 326.541 | 103.4896 | 0.076929 | 0.14104 | 482.0655 | 0 | 209.178 | 100%
7663 | M7_D20_H8 | 4808 | 187.9673 | 52.4952 | 0.051799 | 0.094964 | 263.654 | 0 | 209.178 | 100%
7664 | M4_D11_H12 | 2412 | 110.2328 | 152.5107 | 0.092823 | 0.17018 | 512.6315 | 0 | 209.178 | 100%
7665 | M5_D23_H4 | 3412 | 192.4982 | 54.8086 | 2.6407 | 4.8283 | 355.0825 | 0 | 209.178 | 100%
7666 | M9_D18_H11 | 6251 | 273.6642 | 180.7233 | 0.086295 | 0.15821 | 580.3707 | 0 | 209.178 | 100%
7667 | M1_D10_H9 | 225 | 111.0853 | 37.5049 | 0.026297 | 0.048211 | 141.5834 | 0 | 209.178 | 100%
7668 | M12_D9_H13 | 8221 | 222.8746 | 137.6956 | 0.090023 | 0.17004 | 494.2603 | 0 | 209.178 | 100%
7669 | M12_D12_H12 | 8292 | 227.37 | 152.0401 | 0.092578 | 0.17487 | 494.8553 | 0 | 209.178 | 100%
7670 | M3_D20_H11 | 1883 | 95.5104 | 74.9982 | 0.048003 | 0.088005 | 260.1381 | 0 | 209.178 | 100%
7671 | M9_D18_H7 | 6247 | 216.3334 | 61.7535 | 0.05468 | 0.10025 | 317.2149 | 0 | 209.178 | 100%
7672 | M11_D3_H11 | 7355 | 97.474 | 59.8917 | 0.065941 | 0.12089 | 365.9417 | 0 | 209.178 | 100%
7673 | M7_D11_H7 | 4591 | 281.892 | 75.9517 | 0.072435 | 0.1328 | 410.5213 | 0 | 209.178 | 100%
7674 | M2_D27_H8 | 1376 | 246.7964 | 64.6613 | 0.049731 | 0.091173 | 282.939 | 0 | 209.178 | 100%
7675 | M11_D24_H12 | 7860 | 153.4111 | 87.1219 | 0.086157 | 0.15795 | 478.6684 | 0 | 209.178 | 100%
7676 | M5_D11_H7 | 3127 | 24.331 | 6.0565 | 0.0082128 | 0.015057 | 37.0376 | 0 | 209.178 | 100%
7677 | M5_D15_H4 | 3220 | 249.6612 | 71.2512 | 3.3917 | 6.2015 | 516.9062 | 0 | 209.178 | 100%
7678 | M6_D15_H6 | 3966 | 191.6972 | 42.546 | 0.05438 | 0.099696 | 264.228 | 0 | 209.178 | 100%
7679 | M6_D24_H10 | 4186 | 246.7952 | 133.2372 | 0.07259 | 0.13308 | 469.9762 | 0 | 209.178 | 100%
7680 | M1_D27_H12 | 636 | -3.3079 | -1.1617 | -0.0011442 | -0.0020977 | -6.1922 | 0 | 209.178 | 100%
7681 | M7_D10_H8 | 4568 | 321.5011 | 113.7477 | 0.08741 | 0.16025 | 524.9433 | 0 | 209.178 | 100%
7682 | M7_D28_H11 | 5003 | 119.529 | 57.9455 | 0.042395 | 0.077724 | 266.1409 | 0 | 209.178 | 100%
7683 | M10_D5_H8 | 6656 | 34.101 | 9.0851 | 0.011134 | 0.020413 | 52.0449 | 0 | 209.178 | 100%
7684 | M3_D30_H7 | 2119 | 193.4201 | 44.0985 | 0.054364 | 0.099667 | 245.9264 | 0 | 209.178 | 100%
7685 | M7_D7_H8 | 4496 | 317.0285 | 69.7183 | 0.082763 | 0.15173 | 498.2474 | 0 | 209.178 | 100%
7686 | M8_D19_H7 | 5527 | 250.1685 | 65.3546 | 0.060647 | 0.11119 | 353.8752 | 0 | 209.178 | 100%
7687 | M8_D22_H11 | 5603 | 284.6517 | 169.3956 | 0.086422 | 0.15844 | 552.1361 | 0 | 209.178 | 100%
7688 | M6_D19_H24 | 4080 | 358.1455 | 84.7028 | 3.0353 | 5.5498 | 534.13 | 0 | 209.178 | 100%
7689 | M9_D10_H7 | 6055 | 229.2768 | 65.9686 | 0.061434 | 0.11263 | 347.7383 | 0 | 209.178 | 100%
7690 | M9_D19_H8 | 6272 | 125.7449 | 41.3433 | 0.032762 | 0.060065 | 193.7922 | 0 | 209.178 | 100%
7691 | M8_D12_H11 | 5363 | 129.1626 | 97.1253 | 0.049079 | 0.089979 | 316.7488 | 0 | 209.178 | 100%
7692 | M9_D20_H7 | 6295 | 141.2407 | 42.0032 | 0.042159 | 0.077291 | 215.5312 | 0 | 209.178 | 100%
7693 | M3_D15_H11 | 1763 | -4.6287 | -2.8386 | -0.0018529 | -0.003397 | -8.3718 | 0 | 209.178 | 100%
7694 | M12_D1_H11 | 8027 | 31.5599 | 9.9422 | 0.0096585 | 0.018244 | 53.9103 | 0 | 209.178 | 100%
7695 | M11_D18_H10 | 7714 | 0.15066 | 0.085319 | 5.8432e-05 | 0.00010713 | 0.32604 | 0 | 209.178 | 100%
7696 | M6_D26_H8 | 4232 | 348.1526 | 127.47 | 0.096958 | 0.17776 | 580.7414 | 0 | 209.178 | 100%
7697 | M3_D28_H7 | 2071 | 310.2633 | 78.0838 | 0.071224 | 0.13058 | 375.725 | 0 | 209.178 | 100%
7698 | M6_D8_H10 | 3802 | 214.0733 | 78.9757 | 0.063438 | 0.1163 | 327.3103 | 0 | 209.178 | 100%
7699 | M5_D27_H7 | 3511 | 82.8345 | 17.9678 | 0.026857 | 0.049237 | 138.8667 | 0 | 209.178 | 100%
7700 | M5_D22_H10 | 3394 | -16.2565 | -18.3813 | -0.011995 | -0.02199 | -66.0224 | 0 | 209.178 | 100%
7701 | M4_D29_H7 | 2839 | 91.2252 | 24.8681 | 0.026491 | 0.048567 | 138.7607 | 0 | 209.178 | 100%
7702 | M9_D7_H8 | 5984 | 206.5225 | 55.6238 | 0.067323 | 0.12343 | 323.4419 | 0 | 209.178 | 100%
7703 | M6_D4_H9 | 3705 | 203.3018 | 116.8131 | 0.079759 | 0.14622 | 465.9605 | 0 | 209.178 | 100%
7704 | M11_D29_H15 | 7983 | 198.025 | 89.4818 | 0.063522 | 0.11646 | 310.1072 | 0 | 209.178 | 100%
7705 | M6_D10_H7 | 3847 | 233.2394 | 62.7535 | 0.062423 | 0.11444 | 353.6862 | 0 | 209.178 | 100%
7706 | M10_D10_H11 | 6779 | 165.3161 | 157.0154 | 0.096958 | 0.17776 | 540.9573 | 0 | 209.178 | 100%
7707 | M7_D22_H13 | 4861 | 240.3459 | 129.2508 | 0.050684 | 0.092921 | 351.3529 | 0 | 209.178 | 100%
7708 | M8_D26_H24 | 5712 | 417.4733 | 95.7139 | 3.4197 | 6.2527 | 597.5329 | 0 | 209.178 | 100%
7709 | M3_D5_H16 | 1528 | 19.9991 | 9.0974 | 0.0060425 | 0.011078 | 32.1868 | 0 | 209.178 | 100%
7710 | M1_D11_H10 | 250 | -26.7299 | -10.7371 | -0.0071152 | -0.013045 | -32.9269 | 0 | 209.178 | 100%
7711 | M8_D18_H10 | 5506 | 172.8052 | 57.1824 | 0.047595 | 0.087258 | 310.2791 | 0 | 209.178 | 100%
7712 | M7_D11_H10 | 4594 | 218.0046 | 124.7134 | 0.067917 | 0.12451 | 420.8264 | 0 | 209.178 | 100%
7713 | M5_D7_H8 | 3032 | 50.1228 | 19.2926 | 0.01754 | 0.032157 | 94.5102 | 0 | 209.178 | 100%
7714 | M7_D10_H3 | 4563 | 368.7167 | 82.4989 | 3.3747 | 6.1704 | 514.651 | 0 | 209.178 | 100%
7715 | M10_D11_H1 | 6793 | 254.5039 | 66.4342 | 2.9932 | 5.473 | 426.5004 | 0 | 209.178 | 100%
7716 | M6_D13_H1 | 3913 | 374.9053 | 82.7907 | 3.1167 | 5.6988 | 532.8716 | 0 | 209.178 | 100%
7717 | M8_D5_H11 | 5195 | 282.2054 | 163.221 | 0.070529 | 0.1293 | 487.6543 | 0 | 209.178 | 100%
7718 | M8_D12_H1 | 5353 | 352.1385 | 81.9102 | 3.3217 | 6.0736 | 560.3585 | 0 | 209.178 | 100%
7719 | M6_D27_H8 | 4256 | 361.0273 | 128.2315 | 0.095719 | 0.17548 | 567.9584 | 0 | 209.178 | 100%
7720 | M11_D22_H13 | 7813 | 303.3104 | 103.3856 | 0.096958 | 0.17776 | 471.0697 | 0 | 209.178 | 100%
7721 | M6_D11_H6 | 3870 | 177.4871 | 44.507 | 0.046682 | 0.085583 | 253.2271 | 0 | 209.178 | 100%
7722 | M4_D14_H11 | 2483 | -22.5675 | -10.4266 | -0.011617 | -0.021297 | -63.2264 | 0 | 209.178 | 100%
7723 | M6_D22_H9 | 4137 | 208.4138 | 65.9799 | 0.06039 | 0.11071 | 309.0776 | 0 | 209.178 | 100%
7724 | M9_D23_H3 | 6363 | 259.2734 | 71.4469 | 3.2166 | 5.8814 | 556.0736 | 0 | 209.178 | 100%
7725 | M8_D3_H9 | 5145 | 278.3822 | 87.9388 | 0.076523 | 0.14029 | 406.7083 | 0 | 209.178 | 100%
7726 | M5_D3_H7 | 2935 | 110.2903 | 30.3956 | 0.036206 | 0.066377 | 166.9341 | 0 | 209.178 | 100%
7727 | M2_D7_H9 | 897 | 32.6998 | 11.886 | 0.0081524 | 0.014946 | 44.7561 | 0 | 209.178 | 100%
7728 | M4_D18_H8 | 2576 | 25.8214 | 7.9616 | 0.0073505 | 0.013476 | 35.9349 | 0 | 209.178 | 100%
7729 | M11_D17_H11 | 7691 | 27.1537 | 11.2318 | 0.011739 | 0.021522 | 65.7342 | 0 | 209.178 | 100%
7730 | M8_D24_H11 | 5651 | 207.9604 | 77.816 | 0.054452 | 0.099829 | 294.199 | 0 | 209.178 | 100%
7731 | M11_D17_H8 | 7688 | 190.1756 | 37.4487 | 0.048137 | 0.088252 | 259.5684 | 0 | 209.178 | 100%
7732 | M11_D13_H8 | 7592 | 244.1125 | 64.9988 | 0.050024 | 0.091711 | 278.2376 | 0 | 209.178 | 100%
7733 | M3_D10_H9 | 1641 | 14.5614 | 3.7067 | 0.0044175 | 0.0080988 | 24.0743 | 0 | 209.178 | 100%
7734 | M5_D7_H7 | 3031 | 169.6141 | 48.0045 | 0.054016 | 0.099029 | 279.8776 | 0 | 209.178 | 100%
7735 | M9_D4_H11 | 5915 | 152.0117 | 131.7704 | 0.06869 | 0.12593 | 437.9729 | 0 | 209.178 | 100%
7736 | M10_D29_H11 | 7235 | 129.6083 | 105.9368 | 0.066095 | 0.12117 | 387.534 | 0 | 209.178 | 100%
7737 | M9_D2_H9 | 5865 | 235.7503 | 72.2817 | 0.086541 | 0.15866 | 509.6112 | 0 | 209.178 | 100%
7738 | M6_D30_H9 | 4329 | 272.9929 | 84.9859 | 0.080192 | 0.14702 | 492.0705 | 0 | 209.178 | 100%
7739 | M5_D26_H1 | 3481 | 41.9939 | 11.3001 | 0.48121 | 0.87986 | 56.7255 | 0 | 209.178 | 100%
7740 | M9_D15_H10 | 6178 | 175.2669 | 74.4898 | 0.062165 | 0.11397 | 394.6152 | 0 | 209.178 | 100%
7741 | M7_D30_H11 | 5051 | 231.4229 | 137.7595 | 0.065893 | 0.1208 | 432.9462 | 0 | 209.178 | 100%
7742 | M6_D26_H1 | 4225 | 380.2606 | 87.3674 | 3.1637 | 5.7846 | 425.0406 | 0 | 209.178 | 100%
7743 | M2_D13_H8 | 1040 | 236.9346 | 61.0618 | 0.048632 | 0.089159 | 271.557 | 0 | 209.178 | 100%
7744 | M3_D11_H11 | 1667 | 114.6978 | 62.346 | 0.039942 | 0.073226 | 220.547 | 0 | 209.178 | 100%
7745 | M3_D14_H11 | 1739 | 19.0969 | 16.1281 | 0.010402 | 0.019071 | 55.0866 | 0 | 209.178 | 100%
7746 | M8_D7_H10 | 5242 | 220.9306 | 118.6015 | 0.058853 | 0.1079 | 398.0154 | 0 | 209.178 | 100%
7747 | M4_D30_H7 | 2863 | 103.9737 | 25.2271 | 0.029187 | 0.05351 | 154.5949 | 0 | 209.178 | 100%
7748 | M9_D22_H7 | 6343 | 116.227 | 25.4864 | 0.033197 | 0.060862 | 180.8545 | 0 | 209.178 | 100%
7749 | M9_D28_H2 | 6482 | 306.9535 | 81.923 | 3.5372 | 6.4675 | 488.2853 | 0 | 209.178 | 100%
7750 | M12_D4_H12 | 8100 | 254.2823 | 153.454 | 0.091642 | 0.1731 | 506.2225 | 0 | 209.178 | 100%
7751 | M10_D16_H8 | 6920 | 115.6911 | 35.5214 | 0.027651 | 0.050693 | 155.155 | 0 | 209.178 | 100%
7752 | M12_D11_H15 | 8271 | 310.5795 | 144.1886 | 0.094863 | 0.17919 | 515.2749 | 0 | 209.178 | 100%
7753 | M7_D18_H8 | 4760 | 405.8148 | 135.4637 | 0.096958 | 0.17776 | 594.0902 | 0 | 209.178 | 100%
7754 | M8_D4_H10 | 5170 | 228.9191 | 84.9753 | 0.064179 | 0.11766 | 424.0345 | 0 | 209.178 | 100%
7755 | M2_D9_H8 | 944 | 218.1317 | 42.6232 | 0.048059 | 0.088109 | 219.227 | 0 | 209.178 | 100%
7756 | M6_D29_H10 | 4306 | 251.1795 | 74.3454 | 0.059057 | 0.10827 | 317.5914 | 0 | 209.178 | 100%
7757 | M8_D11_H11 | 5339 | 123.3422 | 54.4693 | 0.043696 | 0.080109 | 280.6044 | 0 | 209.178 | 100%
7758 | M12_D22_H15 | 8535 | 401.7985 | 93.0078 | 0.096958 | 0.18314 | 506.846 | 0 | 209.178 | 100%
7759 | M2_D8_H12 | 924 | -22.7321 | -13.5954 | -0.0087135 | -0.015975 | -40.3343 | 0 | 209.178 | 100%
7760 | M1_D13_H13 | 301 | 254.8226 | 92.188 | 0.096958 | 0.17776 | 518.439 | 0 | 209.178 | 100%
7761 | M12_D15_H11 | 8363 | 40.0087 | 12.7766 | 0.012655 | 0.023903 | 70.1355 | 0 | 209.178 | 100%
7762 | M7_D2_H1 | 4369 | 423.8241 | 93.3131 | 3.2283 | 5.9028 | 493.9443 | 0 | 209.178 | 100%
7763 | M2_D23_H12 | 1284 | 237.3866 | 98.1594 | 0.080221 | 0.14707 | 361.9715 | 0 | 209.178 | 100%
7764 | M7_D26_H9 | 4953 | 318.0723 | 134.5752 | 0.084875 | 0.1556 | 462.0212 | 0 | 209.178 | 100%
7765 | M6_D14_H6 | 3942 | 189.7082 | 47.7771 | 0.051541 | 0.094491 | 260.9989 | 0 | 209.178 | 100%
7766 | M3_D22_H1 | 1921 | 271.823 | 68.7702 | 3.1715 | 5.7989 | 493.3897 | 0 | 209.178 | 100%
7767 | M3_D25_H9 | 2001 | 25.6607 | 12.1968 | 0.0091371 | 0.016751 | 49.8733 | 0 | 209.178 | 100%
7768 | M8_D20_H11 | 5555 | 270.2062 | 164.1812 | 0.077117 | 0.14138 | 517.8582 | 0 | 209.178 | 100%
7769 | M5_D24_H10 | 3442 | 49.3594 | 44.0422 | 0.027433 | 0.050294 | 128.5885 | 0 | 209.178 | 100%
7770 | M10_D3_H11 | 6611 | 183.9095 | 177.3314 | 0.096958 | 0.17776 | 587.3219 | 0 | 209.178 | 100%
7771 | M8_D8_H11 | 5267 | 285.0636 | 155.97 | 0.073164 | 0.13413 | 491.3388 | 0 | 209.178 | 100%
7772 | M2_D10_H12 | 972 | -14.5328 | -7.3864 | -0.0069853 | -0.012806 | -38.5079 | 0 | 209.178 | 100%
7773 | M9_D13_H11 | 6131 | 145.3714 | 95.5679 | 0.046236 | 0.084766 | 263.0282 | 0 | 209.178 | 100%
7774 | M12_D2_H8 | 8048 | 336.2879 | 90.3368 | 0.067879 | 0.12822 | 375.0918 | 0 | 209.178 | 100%
7775 | M1_D1_H11 | 11 | 99.1866 | 36.6717 | 0.023776 | 0.043589 | 102.7279 | 0 | 209.178 | 100%
7776 | M3_D12_H11 | 1691 | 70.3447 | 38.6766 | 0.024354 | 0.044649 | 134.2291 | 0 | 209.178 | 100%
7777 | M9_D19_H24 | 6288 | 335.7861 | 70.738 | 2.9544 | 5.402 | 466.5106 | 0 | 209.178 | 100%
7778 | M4_D9_H10 | 2362 | 3.7644 | 2.6476 | 0.0018488 | 0.0033894 | 10.1783 | 0 | 209.178 | 100%
7779 | M5_D14_H8 | 3200 | 1.0771 | 0.42196 | 0.00038404 | 0.00070408 | 2.083 | 0 | 209.178 | 100%
7780 | M4_D8_H10 | 2338 | 49.9778 | 31.1911 | 0.021908 | 0.040165 | 124.6277 | 0 | 209.178 | 100%
7781 | M4_D23_H10 | 2698 | 160.4475 | 139.6534 | 0.096787 | 0.17744 | 534.7995 | 0 | 209.178 | 100%
7782 | M8_D31_H11 | 5819 | 249.7197 | 78.9271 | 0.05505 | 0.10092 | 312.3984 | 0 | 209.178 | 100%
7783 | M3_D19_H10 | 1858 | 16.6525 | 9.0322 | 0.0058493 | 0.010724 | 32.0241 | 0 | 209.178 | 100%
7784 | M3_D8_H12 | 1596 | 85.8137 | 72.2987 | 0.046086 | 0.084491 | 210.2938 | 0 | 209.178 | 100%
7785 | M12_D6_H12 | 8148 | 266.9347 | 112.1736 | 0.071016 | 0.13414 | 337.0846 | 0 | 209.178 | 100%
7786 | M6_D28_H1 | 4273 | 309.2279 | 63.1221 | 2.2832 | 4.1748 | 312.0577 | 0 | 209.178 | 100%
7787 | M12_D9_H11 | 8219 | 39.8377 | 23.0064 | 0.014401 | 0.027203 | 79.9456 | 0 | 209.178 | 100%
7788 | M4_D15_H10 | 2506 | 79.2987 | 53.7051 | 0.038143 | 0.069929 | 208.215 | 0 | 209.178 | 100%
7789 | M8_D10_H10 | 5314 | 204.6355 | 71.9196 | 0.060003 | 0.11001 | 317.3399 | 0 | 209.178 | 100%
7790 | M10_D23_H3 | 7083 | 228.5133 | 62.8796 | 2.9121 | 5.3246 | 428.4913 | 0 | 209.178 | 100%
7791 | M8_D30_H7 | 5791 | 252.0268 | 68.7876 | 0.062379 | 0.11436 | 327.7853 | 0 | 209.178 | 100%
7792 | M4_D16_H7 | 2527 | 118.8783 | 29.3611 | 0.031612 | 0.057955 | 167.1857 | 0 | 209.178 | 100%
7793 | M2_D23_H8 | 1280 | 168.7892 | 33.9726 | 0.03363 | 0.061655 | 158.8087 | 0 | 209.178 | 100%
7794 | M12_D9_H10 | 8218 | 56.9255 | 28.2074 | 0.018122 | 0.034231 | 100.9466 | 0 | 209.178 | 100%
7795 | M8_D19_H11 | 5531 | 261.1141 | 159.5607 | 0.07655 | 0.14034 | 511.9899 | 0 | 209.178 | 100%
7796 | M4_D13_H12 | 2460 | 225.1897 | 92.4275 | 0.085644 | 0.15701 | 376.8731 | 0 | 209.178 | 100%
7797 | M7_D23_H8 | 4880 | 343.1585 | 119.8914 | 0.084628 | 0.15515 | 519.1113 | 0 | 209.178 | 100%
7798 | M6_D10_H10 | 3850 | 240.3741 | 137.2779 | 0.075382 | 0.1382 | 480.1588 | 0 | 209.178 | 100%
7799 | M8_D6_H11 | 5219 | 237.5201 | 129.1 | 0.055462 | 0.10168 | 386.5013 | 0 | 209.178 | 100%
7800 | M7_D24_H11 | 4907 | 205.8361 | 108.2275 | 0.049179 | 0.090162 | 333.6945 | 0 | 209.178 | 100%
7801 | M4_D29_H10 | 2842 | 162.0749 | 139.4269 | 0.096075 | 0.17614 | 541.2281 | 0 | 209.178 | 100%
7802 | M12_D31_H13 | 8749 | 210.2043 | 75.7934 | 0.074134 | 0.14003 | 359.5808 | 0 | 209.178 | 100%
7803 | M12_D24_H12 | 8580 | 302.2036 | 75.3601 | 0.093436 | 0.17649 | 429.3061 | 0 | 209.178 | 100%
7804 | M12_D7_H8 | 8168 | 264.4059 | 53.125 | 0.057138 | 0.10793 | 260.6805 | 0 | 209.178 | 100%
7805 | M9_D14_H10 | 6154 | 245.7573 | 102.5678 | 0.079543 | 0.14583 | 419.491 | 0 | 209.178 | 100%
7806 | M4_D11_H10 | 2410 | 20.7621 | 15.8931 | 0.010882 | 0.01995 | 59.0278 | 0 | 209.178 | 100%
7807 | M3_D24_H9 | 1977 | -7.0101 | -1.8373 | -0.0023582 | -0.0043234 | -12.7917 | 0 | 209.178 | 100%
7808 | M7_D10_H1 | 4561 | 413.6804 | 89.7255 | 3.4039 | 6.2238 | 452.0293 | 0 | 209.178 | 100%
7809 | M2_D6_H8 | 872 | 298.0351 | 82.2747 | 0.064611 | 0.11845 | 357.2981 | 0 | 209.178 | 100%
7810 | M8_D14_H11 | 5411 | 278.2071 | 180.116 | 0.082373 | 0.15102 | 553.1841 | 0 | 209.178 | 100%
7811 | M9_D23_H6 | 6366 | 265.8257 | 75.4395 | 3.1635 | 5.7843 | 431.4128 | 0 | 209.178 | 100%
7812 | M5_D18_H9 | 3297 | -0.96436 | -0.37708 | -0.00043932 | -0.00080541 | -1.9388 | 0 | 209.178 | 100%
7813 | M5_D21_H7 | 3367 | 92.365 | 24.7396 | 0.028918 | 0.053017 | 150.3494 | 0 | 209.178 | 100%
7814 | M10_D30_H13 | 7261 | 148.1951 | 116.1965 | 0.071166 | 0.13047 | 424.2701 | 0 | 209.178 | 100%
7815 | M4_D5_H7 | 2263 | 65.203 | 18.0774 | 0.019885 | 0.036456 | 92.9526 | 0 | 209.178 | 100%
7816 | M1_D23_H1 | 529 | 366.8263 | 74.8479 | 2.8717 | 5.2508 | 342.9239 | 0 | 209.178 | 100%
7817 | M7_D1_H9 | 4353 | 215.8842 | 109.9344 | 0.063845 | 0.11705 | 395.9372 | 0 | 209.178 | 100%
7818 | M2_D26_H12 | 1356 | 35.4203 | 26.7109 | 0.016471 | 0.030197 | 91.6551 | 0 | 209.178 | 100%
7819 | M3_D9_H14 | 1622 | 96.9598 | 46.5107 | 0.043421 | 0.079605 | 188.6118 | 0 | 209.178 | 100%
7820 | M10_D8_H7 | 6727 | 262.0618 | 72.3238 | 0.069803 | 0.12797 | 376.3334 | 0 | 209.178 | 100%
7821 | M9_D11_H7 | 6079 | 216.6515 | 64.0397 | 0.058221 | 0.10674 | 330.6858 | 0 | 209.178 | 100%
7822 | M8_D28_H10 | 5746 | 228.0856 | 135.1213 | 0.071235 | 0.1306 | 463.3996 | 0 | 209.178 | 100%
7823 | M10_D30_H12 | 7260 | 116.7835 | 92.1494 | 0.055396 | 0.10156 | 327.1031 | 0 | 209.178 | 100%
7824 | M7_D15_H10 | 4690 | 225.2636 | 106.7905 | 0.058681 | 0.10758 | 380.4383 | 0 | 209.178 | 100%
7825 | M4_D27_H7 | 2791 | -6.4833 | -1.551 | -0.0021318 | -0.0039084 | -9.5369 | 0 | 209.178 | 100%
7826 | M4_D2_H8 | 2192 | 147.2131 | 45.8354 | 0.042524 | 0.07796 | 230.2509 | 0 | 209.178 | 100%
7827 | M10_D9_H11 | 6755 | 216.328 | 149.2102 | 0.094212 | 0.17272 | 543.6948 | 0 | 209.178 | 100%
7828 | M12_D29_H10 | 8698 | 29.0835 | 10.3821 | 0.0087886 | 0.016601 | 44.3766 | 0 | 209.178 | 100%
7829 | M9_D29_H2 | 6506 | 312.8368 | 82.0871 | 3.5196 | 6.4353 | 596.2916 | 0 | 209.178 | 100%
7830 | M12_D16_H11 | 8387 | 51.283 | 20.5575 | 0.013102 | 0.024748 | 74.4092 | 0 | 209.178 | 100%
7831 | M3_D23_H8 | 1952 | 42.6605 | 10.3157 | 0.012623 | 0.023143 | 56.1207 | 0 | 209.178 | 100%
7832 | M10_D7_H11 | 6707 | 183.4524 | 145.8717 | 0.094861 | 0.17391 | 569.3605 | 0 | 209.178 | 100%
7833 | M2_D11_H8 | 992 | 287.5766 | 74.6411 | 0.058123 | 0.10656 | 323.8175 | 0 | 209.178 | 100%
7834 | M5_D2_H10 | 2914 | -34.2423 | -24.3663 | -0.017196 | -0.031526 | -91.3655 | 0 | 209.178 | 100%
7835 | M6_D21_H9 | 4113 | 274.6282 | 135.6178 | 0.084093 | 0.15417 | 442.9704 | 0 | 209.178 | 100%
7836 | M10_D21_H9 | 7041 | 271.7039 | 124.4057 | 0.091938 | 0.16855 | 522.7948 | 0 | 209.178 | 100%
7837 | M10_D26_H8 | 7160 | 33.6368 | 8.2343 | 0.0099301 | 0.018205 | 45.6174 | 0 | 209.178 | 100%
7838 | M10_D11_H9 | 6801 | 255.5454 | 111.2708 | 0.082892 | 0.15197 | 404.9318 | 0 | 209.178 | 100%
7839 | M5_D6_H8 | 3008 | 64.4409 | 23.853 | 0.022938 | 0.042053 | 122.951 | 0 | 209.178 | 100%
7840 | M12_D17_H12 | 8412 | 38.7419 | 17.0795 | 0.010927 | 0.020641 | 61.0779 | 0 | 209.178 | 100%
7841 | M8_D18_H7 | 5503 | 257.1553 | 50.3841 | 0.061411 | 0.11259 | 357.2714 | 0 | 209.178 | 100%
7842 | M7_D2_H9 | 4377 | 225.5414 | 102.1658 | 0.061896 | 0.11348 | 390.4614 | 0 | 209.178 | 100%
7843 | M1_D14_H13 | 325 | 234.4506 | 130.6923 | 0.096958 | 0.17776 | 522.0361 | 0 | 209.178 | 100%
7844 | M2_D11_H12 | 996 | -0.86197 | -0.53077 | -0.00033898 | -0.00062147 | -1.8972 | 0 | 209.178 | 100%
7845 | M4_D22_H9 | 2673 | 51.6021 | 25.3596 | 0.019808 | 0.036315 | 108.2201 | 0 | 209.178 | 100%
7846 | M6_D4_H11 | 3707 | 55.9767 | 51.7444 | 0.026614 | 0.048793 | 162.648 | 0 | 209.178 | 100%
7847 | M1_D3_H13 | 61 | 319.97 | 147.4704 | 0.096958 | 0.17776 | 499.8387 | 0 | 209.178 | 100%
7848 | M8_D27_H10 | 5722 | 238.4469 | 140.9361 | 0.075145 | 0.13776 | 486.0394 | 0 | 209.178 | 100%
7849 | M2_D5_H8 | 848 | 293.2222 | 80.4653 | 0.064425 | 0.11811 | 355.1081 | 0 | 209.178 | 100%
7850 | M6_D19_H9 | 4065 | 256.0693 | 141.667 | 0.090557 | 0.16602 | 540.3282 | 0 | 209.178 | 100%
7851 | M10_D2_H11 | 6587 | 190.744 | 177.8453 | 0.096958 | 0.17776 | 599.1176 | 0 | 209.178 | 100%
7852 | M1_D10_H13 | 229 | 312.0162 | 148.2719 | 0.096958 | 0.17776 | 516.1953 | 0 | 209.178 | 100%
7853 | M4_D22_H7 | 2671 | 132.1327 | 31.259 | 0.034192 | 0.062686 | 181.1841 | 0 | 209.178 | 100%
7854 | M6_D13_H7 | 3919 | 195.3436 | 53.0342 | 0.052181 | 0.095666 | 293.9298 | 0 | 209.178 | 100%
7855 | M9_D16_H9 | 6201 | 247.0681 | 125.6245 | 0.07701 | 0.14119 | 478.3466 | 0 | 209.178 | 100%
7856 | M7_D5_H8 | 4448 | 266.9073 | 93.311 | 0.071023 | 0.13021 | 378.5517 | 0 | 209.178 | 100%
7857 | M10_D23_H10 | 7090 | 256.2482 | 137.6142 | 0.091953 | 0.16858 | 531.5746 | 0 | 209.178 | 100%
7858 | M5_D8_H8 | 3056 | 133.0556 | 52.5014 | 0.045987 | 0.08431 | 252.1307 | 0 | 209.178 | 100%
7859 | M4_D27_H10 | 2794 | -47.0236 | -19.3357 | -0.021044 | -0.038582 | -91.4537 | 0 | 209.178 | 100%
7860 | M12_D30_H10 | 8722 | 86.9246 | 35.0324 | 0.025051 | 0.047319 | 128.0464 | 0 | 209.178 | 100%
7861 | M6_D23_H6 | 4158 | 227.2019 | 48.0733 | 0.057367 | 0.10517 | 311.9611 | 0 | 209.178 | 100%
7862 | M9_D25_H11 | 6419 | 196.4609 | 156.7179 | 0.087951 | 0.16124 | 558.4926 | 0 | 209.178 | 100%
7863 | M11_D1_H11 | 7307 | 140.5433 | 90.1757 | 0.060031 | 0.11006 | 284.9967 | 0 | 209.178 | 100%
7864 | M11_D21_H11 | 7787 | -35.5132 | -14.2712 | -0.017397 | -0.031895 | -94.7284 | 0 | 209.178 | 100%
7865 | M4_D14_H10 | 2482 | -26.1849 | -8.7803 | -0.010476 | -0.019206 | -57.1662 | 0 | 209.178 | 100%
7866 | M7_D29_H10 | 5026 | 176.7544 | 100.0835 | 0.053552 | 0.098179 | 338.9964 | 0 | 209.178 | 100%
7867 | M12_D20_H11 | 8483 | 67.8761 | 26.9019 | 0.018062 | 0.034116 | 85.4007 | 0 | 209.178 | 100%
7868 | M2_D5_H9 | 849 | 83.932 | 33.2378 | 0.02335 | 0.042809 | 130.2025 | 0 | 209.178 | 100%
7869 | M10_D26_H11 | 7163 | 232.0051 | 104.548 | 0.096958 | 0.17776 | 449.9761 | 0 | 209.178 | 100%
7870 | M3_D28_H8 | 2072 | 139.4255 | 41.5461 | 0.033479 | 0.061377 | 179.7203 | 0 | 209.178 | 100%
7871 | M4_D12_H7 | 2431 | 100.0789 | 30.4695 | 0.031463 | 0.057682 | 146.6817 | 0 | 209.178 | 100%
7872 | M2_D22_H12 | 1260 | 109.5933 | 47.1737 | 0.029233 | 0.053594 | 141.8418 | 0 | 209.178 | 100%
7873 | M2_D5_H12 | 852 | 18.4238 | 13.9418 | 0.0086809 | 0.015915 | 48.2188 | 0 | 209.178 | 100%
7874 | M4_D16_H9 | 2529 | -7.3634 | -3.409 | -0.0026335 | -0.004828 | -14.5507 | 0 | 209.178 | 100%
7875 | M1_D4_H12 | 84 | 219.7266 | 86.508 | 0.056149 | 0.10294 | 255.3202 | 0 | 209.178 | 100%
7876 | M8_D17_H12 | 5484 | 147.3088 | 53.2186 | 0.032545 | 0.059665 | 185.1864 | 0 | 209.178 | 100%
7877 | M7_D16_H10 | 4714 | 267.2338 | 125.1866 | 0.066192 | 0.12135 | 439.2112 | 0 | 209.178 | 100%
7878 | M8_D25_H11 | 5675 | 206.9047 | 83.7435 | 0.063598 | 0.1166 | 415.4053 | 0 | 209.178 | 100%
7879 | M10_D30_H9 | 7257 | 267.8814 | 119.6166 | 0.084906 | 0.15566 | 483.8966 | 0 | 209.178 | 100%
7880 | M6_D17_H9 | 4017 | 211.8328 | 95.9811 | 0.070402 | 0.12907 | 414.1489 | 0 | 209.178 | 100%
7881 | M5_D14_H7 | 3199 | 64.003 | 17.812 | 0.019898 | 0.036479 | 104.41 | 0 | 209.178 | 100%
7882 | M7_D14_H11 | 4667 | 78.577 | 34.5177 | 0.025617 | 0.046965 | 163.446 | 0 | 209.178 | 100%
7883 | M6_D7_H9 | 3777 | 275.2826 | 137.065 | 0.087096 | 0.15968 | 453.0305 | 0 | 209.178 | 100%
7884 | M9_D6_H8 | 5960 | 302.1515 | 110.8412 | 0.094388 | 0.17305 | 478.5283 | 0 | 209.178 | 100%
7885 | M10_D8_H10 | 6730 | 229.3398 | 145.4073 | 0.096958 | 0.17776 | 552.4463 | 0 | 209.178 | 100%
7886 | M1_D31_H9 | 729 | 129.6646 | 47.6901 | 0.032796 | 0.060127 | 176.04 | 0 | 209.178 | 100%
7887 | M9_D30_H11 | 6539 | 161.8053 | 134.7125 | 0.069218 | 0.1269 | 440.0781 | 0 | 209.178 | 100%
7888 | M5_D16_H9 | 3249 | 36.8114 | 25.0781 | 0.018007 | 0.033012 | 96.2739 | 0 | 209.178 | 100%
7889 | M3_D31_H7 | 2143 | 293.6534 | 49.9547 | 0.074373 | 0.13635 | 389.0258 | 0 | 209.178 | 100%
7890 | M6_D18_H7 | 4039 | 266.0355 | 75.2901 | 0.080304 | 0.14722 | 438.2245 | 0 | 209.178 | 100%
7891 | M3_D10_H8 | 1640 | 131.6493 | 27.1008 | 0.033679 | 0.061745 | 182.2689 | 0 | 209.178 | 100%
7892 | M12_D4_H8 | 8096 | 385.1131 | 98.9189 | 0.071395 | 0.13486 | 404.2968 | 0 | 209.178 | 100%
7893 | M12_D11_H9 | 8265 | 155.1447 | 53.0128 | 0.03558 | 0.067206 | 200.319 | 0 | 209.178 | 100%
7894 | M8_D23_H10 | 5626 | 211.1846 | 108.7096 | 0.061707 | 0.11313 | 336.8385 | 0 | 209.178 | 100%
7895 | M3_D29_H9 | 2097 | -6.3535 | -2.2867 | -0.0019921 | -0.0036522 | -9.101 | 0 | 209.178 | 100%
7896 | M7_D16_H9 | 4713 | 295.8343 | 124.7857 | 0.076015 | 0.13936 | 486.5536 | 0 | 209.178 | 100%
7897 | M1_D17_H12 | 396 | 77.3121 | 36.2967 | 0.021938 | 0.04022 | 117.3753 | 0 | 209.178 | 100%
7898 | M2_D4_H12 | 828 | -15.7839 | -11.4425 | -0.0074419 | -0.013643 | -41.2607 | 0 | 209.178 | 100%
7899 | M4_D26_H10 | 2770 | 160.9288 | 118.5706 | 0.084572 | 0.15505 | 387.531 | 0 | 209.178 | 100%
7900 | M4_D20_H9 | 2625 | 93.2058 | 24.2759 | 0.028896 | 0.052975 | 123.454 | 0 | 209.178 | 100%
7901 | M1_D26_H12 | 612 | 54.974 | 19.4044 | 0.016417 | 0.030098 | 72.0143 | 0 | 209.178 | 100%
7902 | M2_D25_H9 | 1329 | 102.0415 | 32.7511 | 0.021746 | 0.039868 | 126.3989 | 0 | 209.178 | 100%
7903 | M6_D11_H7 | 3871 | 115.3438 | 31.2813 | 0.031023 | 0.056875 | 176.6806 | 0 | 209.178 | 100%
7904 | M4_D30_H10 | 2866 | 194.0751 | 137.7659 | 0.094646 | 0.17352 | 535.6035 | 0 | 209.178 | 100%
7905 | M5_D31_H1 | 3601 | 291.994 | 78.6388 | 3.1483 | 5.7566 | 476.0575 | 0 | 209.178 | 100%
7906 | M7_D23_H11 | 4883 | 268.025 | 146.7972 | 0.064529 | 0.1183 | 437.6482 | 0 | 209.178 | 100%
7907 | M4_D8_H7 | 2335 | 83.5156 | 22.3141 | 0.023547 | 0.04317 | 123.8346 | 0 | 209.178 | 100%
7908 | M8_D7_H9 | 5241 | 308.5724 | 141.4233 | 0.080713 | 0.14797 | 529.2671 | 0 | 209.178 | 100%
7909 | M1_D8_H12 | 180 | 262.9641 | 131.8142 | 0.084215 | 0.15439 | 461.6833 | 0 | 209.178 | 100%
7910 | M2_D24_H11 | 1307 | 31.3848 | 10.2953 | 0.0093605 | 0.017161 | 53.3995 | 0 | 209.178 | 100%
7911 | M6_D16_H9 | 3993 | 212.1475 | 48.8583 | 0.066436 | 0.1218 | 395.7737 | 0 | 209.178 | 100%
7912 | M2_D9_H11 | 947 | -31.8549 | -11.3871 | -0.010531 | -0.019306 | -46.6483 | 0 | 209.178 | 100%
7913 | M10_D27_H9 | 7185 | 289.5725 | 77.0366 | 0.096958 | 0.17776 | 544.6752 | 0 | 209.178 | 100%
7914 | M3_D29_H8 | 2096 | 71.4849 | 19.5583 | 0.019251 | 0.035294 | 90.0911 | 0 | 209.178 | 100%
7915 | M4_D25_H9 | 2745 | 72.3889 | 36.9743 | 0.028439 | 0.052137 | 150.9932 | 0 | 209.178 | 100%
7916 | M8_D7_H8 | 5240 | 404.3151 | 134.897 | 0.096958 | 0.17776 | 613.2607 | 0 | 209.178 | 100%
7917 | M9_D27_H9 | 6465 | 219.9982 | 112.0859 | 0.079311 | 0.1454 | 399.7188 | 0 | 209.178 | 100%
7918 | M7_D12_H10 | 4618 | 304.682 | 147.2859 | 0.081857 | 0.15007 | 442.6788 | 0 | 209.178 | 100%
7919 | M11_D17_H10 | 7690 | 1.8779 | 0.69167 | 0.00076364 | 0.0014 | 4.22 | 0 | 209.178 | 100%
7920 | M9_D1_H11 | 5843 | 199.9156 | 58.1175 | 0.049302 | 0.090387 | 268.5258 | 0 | 209.178 | 100%
7921 | M3_D16_H10 | 1786 | -45.3945 | -15.6028 | -0.015637 | -0.028668 | -66.938 | 0 | 209.178 | 100%
7922 | M6_D30_H8 | 4328 | 314.5789 | 76.9216 | 0.087557 | 0.16052 | 520.35 | 0 | 209.178 | 100%
7923 | M9_D13_H10 | 6130 | 256.2509 | 154.3692 | 0.083573 | 0.15322 | 462.5589 | 0 | 209.178 | 100%
7924 | M8_D9_H10 | 5290 | 243.1768 | 121.6475 | 0.067726 | 0.12416 | 384.1286 | 0 | 209.178 | 100%
7925 | M1_D1_H12 | 12 | 300.2483 | 111.2213 | 0.071935 | 0.13188 | 311.443 | 0 | 209.178 | 100%
7926 | M8_D16_H10 | 5458 | 250.9525 | 124.1163 | 0.06533 | 0.11977 | 373.9524 | 0 | 209.178 | 100%
7927 | M12_D2_H11 | 8051 | 64.0601 | 30.4873 | 0.018823 | 0.035555 | 106.0186 | 0 | 209.178 | 100%
7928 | M3_D3_H8 | 1472 | 67.9075 | 14.1736 | 0.017174 | 0.031485 | 92.9504 | 0 | 209.178 | 100%
7929 | M3_D29_H11 | 2099 | 192.1351 | 125.9371 | 0.094366 | 0.173 | 421.222 | 0 | 209.178 | 100%
7930 | M8_D2_H9 | 5121 | 191.9829 | 89.1579 | 0.05423 | 0.099421 | 299.2697 | 0 | 209.178 | 100%
7931 | M11_D17_H9 | 7689 | 22.1492 | 6.0229 | 0.0072656 | 0.01332 | 39.8541 | 0 | 209.178 | 100%
7932 | M5_D28_H8 | 3536 | 4.4585 | 1.6849 | 0.0015528 | 0.0028469 | 8.5962 | 0 | 209.178 | 100%
7933 | M10_D5_H9 | 6657 | 270.1453 | 87.9627 | 0.096958 | 0.17776 | 458.3951 | 0 | 209.178 | 100%
7934 | M2_D13_H12 | 1044 | 87.0239 | 61.998 | 0.038758 | 0.071056 | 214.9097 | 0 | 209.178 | 100%
7935 | M4_D26_H7 | 2767 | 42.8042 | 12.5099 | 0.013757 | 0.025221 | 64.0087 | 0 | 209.178 | 100%
7936 | M4_D19_H10 | 2602 | 194.473 | 128.133 | 0.091923 | 0.16853 | 415.4816 | 0 | 209.178 | 100%
7937 | M8_D10_H9 | 5313 | 283.7706 | 82.1377 | 0.080117 | 0.14688 | 417.2662 | 0 | 209.178 | 100%
7938 | M11_D23_H14 | 7838 | 58.2163 | 21.5877 | 0.020983 | 0.03847 | 96.9389 | 0 | 209.178 | 100%
7939 | M5_D1_H3 | 2883 | 254.0118 | 69.3206 | 3.4255 | 6.2634 | 570.3461 | 0 | 209.178 | 100%
7940 | M11_D7_H11 | 7451 | 131.9635 | 145.8102 | 0.096958 | 0.17776 | 528.9548 | 0 | 209.178 | 100%
7941 | M12_D13_H13 | 8317 | 307.5529 | 149.0303 | 0.096958 | 0.18314 | 457.2294 | 0 | 209.178 | 100%
7942 | M5_D25_H1 | 3457 | 97.8937 | 27.8071 | 1.1677 | 2.135 | 136.5726 | 0 | 209.178 | 100%
7943 | M9_D12_H13 | 6109 | 91.1359 | 64.2439 | 0.027604 | 0.050608 | 183.2858 | 0 | 209.178 | 100%
7944 | M6_D3_H9 | 3681 | 170.9914 | 82.0819 | 0.06002 | 0.11004 | 355.6424 | 0 | 209.178 | 100%
7945 | M2_D17_H10 | 1138 | 17.816 | 4.779 | 0.0050536 | 0.0092649 | 25.7311 | 0 | 209.178 | 100%
7946 | M2_D24_H8 | 1304 | 143.7791 | 25.0295 | 0.025911 | 0.047504 | 147.797 | 0 | 209.178 | 100%
7947 | M4_D14_H9 | 2481 | -65.2602 | -15.4582 | -0.020288 | -0.037194 | -111.0155 | 0 | 209.178 | 100%
7948 | M6_D21_H8 | 4112 | 275.7698 | 105.0816 | 0.083144 | 0.15243 | 426.1375 | 0 | 209.178 | 100%
7949 | M3_D21_H11 | 1907 | -8.2622 | -6.9431 | -0.0044449 | -0.0081489 | -23.4295 | 0 | 209.178 | 100%
7950 | M11_D15_H10 | 7642 | -5.7506 | -2.7892 | -0.001891 | -0.0034668 | -8.9334 | 0 | 209.178 | 100%
7951 | M12_D20_H4 | 8476 | 352.6422 | 67.8149 | 2.8472 | 5.3432 | 378.9076 | 0 | 209.178 | 100%
7952 | M9_D13_H9 | 6129 | 275.9904 | 137.1143 | 0.085714 | 0.15714 | 461.502 | 0 | 209.178 | 100%
7953 | M11_D18_H11 | 7715 | 4.78 | 3.4225 | 0.002265 | 0.0041526 | 12.6955 | 0 | 209.178 | 100%
7954 | M1_D18_H12 | 420 | -14.7794 | -6.3747 | -0.0040641 | -0.0074509 | -18.8366 | 0 | 209.178 | 100%
7955 | M4_D19_H7 | 2599 | 86.8263 | 24.4708 | 0.02656 | 0.048693 | 123.6037 | 0 | 209.178 | 100%
7956 | M11_D15_H9 | 7641 | 48.5069 | 18.2242 | 0.013306 | 0.024394 | 63.2653 | 0 | 209.178 | 100%
7957 | M7_D1_H8 | 4352 | 290.0102 | 106.2009 | 0.078453 | 0.14383 | 469.6586 | 0 | 209.178 | 100%
7958 | M6_D28_H8 | 4280 | 300.7141 | 106.0603 | 0.081608 | 0.14961 | 432.7459 | 0 | 209.178 | 100%
7959 | M3_D1_H8 | 1424 | 77.172 | 22.2337 | 0.017268 | 0.031659 | 82.8445 | 0 | 209.178 | 100%
7960 | M2_D20_H12 | 1212 | 65.3886 | 33.4562 | 0.020238 | 0.037102 | 115.7578 | 0 | 209.178 | 100%
7961 | M5_D2_H9 | 2913 | 77.5945 | 38.4756 | 0.03017 | 0.055311 | 159.6818 | 0 | 209.178 | 100%
7962 | M2_D8_H10 | 922 | 6.2818 | 2.8058 | 0.0018562 | 0.0034031 | 8.6793 | 0 | 209.178 | 100%
7963 | M4_D11_H11 | 2411 | 18.7614 | 20.1794 | 0.012839 | 0.023539 | 70.5291 | 0 | 209.178 | 100%
7964 | M2_D3_H11 | 803 | -3.8837 | -1.5598 | -0.0016005 | -0.0029342 | -8.8494 | 0 | 209.178 | 100%
7965 | M6_D24_H9 | 4185 | 304.2536 | 140.7411 | 0.088087 | 0.16149 | 552.4102 | 0 | 209.178 | 100%
7966 | M9_D22_H10 | 6346 | 93.1562 | 45.832 | 0.045852 | 0.084063 | 273.1866 | 0 | 209.178 | 100%
7967 | M3_D9_H13 | 1621 | 125.117 | 59.8972 | 0.055528 | 0.1018 | 240.2099 | 0 | 209.178 | 100%
7968 | M11_D9_H11 | 7499 | 222.6078 | 96.3102 | 0.089762 | 0.16456 | 403.6405 | 0 | 209.178 | 100%
7969 | M4_D2_H11 | 2195 | 18.7188 | 16.1475 | 0.010617 | 0.019464 | 58.9847 | 0 | 209.178 | 100%
7970 | M4_D28_H10 | 2818 | 142.6154 | 70.3108 | 0.084169 | 0.15431 | 464.0589 | 0 | 209.178 | 100%
7971 | M11_D4_H8 | 7376 | 166.5618 | 54.5552 | 0.04909 | 0.089998 | 263.3489 | 0 | 209.178 | 100%
7972 | M4_D28_H7 | 2815 | 43.4569 | 8.4864 | 0.012399 | 0.022731 | 64.417 | 0 | 209.178 | 100%
7973 | M10_D4_H10 | 6634 | 212.537 | 152.1244 | 0.096958 | 0.17776 | 494.4735 | 0 | 209.178 | 100%
7974 | M1_D7_H11 | 155 | 41.503 | 24.4906 | 0.016097 | 0.029512 | 86.8222 | 0 | 209.178 | 100%
7975 | M8_D15_H10 | 5434 | 323.6543 | 171.7979 | 0.087254 | 0.15997 | 565.621 | 0 | 209.178 | 100%
7976 | M9_D7_H1 | 5977 | 297.5548 | 76.0802 | 3.0918 | 5.6532 | 379.9106 | 0 | 209.178 | 100%
7977 | M6_D15_H9 | 3969 | 196.3457 | 59.6643 | 0.062363 | 0.11433 | 310.9552 | 0 | 209.178 | 100%
7978 | M9_D15_H9 | 6177 | 165.5528 | 52.6298 | 0.05261 | 0.096451 | 323.0205 | 0 | 209.178 | 100%
7979 | M7_D29_H9 | 5025 | 230.3034 | 112.3985 | 0.068307 | 0.12523 | 417.4603 | 0 | 209.178 | 100%
7980 | M8_D5_H10 | 5194 | 235.4774 | 130.2086 | 0.063268 | 0.11599 | 425.7473 | 0 | 209.178 | 100%
7981 | M8_D28_H9 | 5745 | 298.7215 | 142.2224 | 0.086252 | 0.15813 | 546.679 | 0 | 209.178 | 100%
7982 | M11_D12_H11 | 7571 | 316.3912 | 160.5167 | 0.096958 | 0.17776 | 555.3403 | 0 | 209.178 | 100%
7983 | M6_D9_H9 | 3825 | 170.183 | 48.831 | 0.051197 | 0.093862 | 313.1335 | 0 | 209.178 | 100%
7984 | M8_D26_H9 | 5697 | 243.7799 | 117.7631 | 0.074179 | 0.136 | 463.9584 | 0 | 209.178 | 100%
7985 | M1_D2_H12 | 36 | 256.6662 | 121.0792 | 0.076978 | 0.14113 | 403.2896 | 0 | 209.178 | 100%
7986 | M5_D18_H8 | 3296 | 34.2909 | 9.8003 | 0.013623 | 0.024975 | 60.5305 | 0 | 209.178 | 100%
7987 | M11_D16_H10 | 7666 | -11.7418 | -4.255 | -0.0042546 | -0.0078001 | -18.8378 | 0 | 209.178 | 100%
7988 | M7_D2_H8 | 4376 | 334.5668 | 111.9491 | 0.085683 | 0.15709 | 521.1151 | 0 | 209.178 | 100%
7989 | M1_D29_H12 | 684 | 35.7142 | 22.2907 | 0.013986 | 0.025641 | 75.9391 | 0 | 209.178 | 100%
7990 | M7_D31_H8 | 5072 | 386.6763 | 126.4024 | 0.096958 | 0.17776 | 587.2509 | 0 | 209.178 | 100%
7991 | M6_D22_H8 | 4136 | 291.5428 | 76.4073 | 0.085223 | 0.15624 | 425.0918 | 0 | 209.178 | 100%
7992 | M6_D26_H7 | 4231 | 286.8013 | 79.605 | 0.077115 | 0.14138 | 438.7232 | 0 | 209.178 | 100%
7993 | M7_D21_H10 | 4834 | 153.9041 | 61.1222 | 0.043676 | 0.080073 | 277.6535 | 0 | 209.178 | 100%
7994 | M7_D30_H10 | 5050 | 262.1191 | 145.8399 | 0.077802 | 0.14264 | 498.9847 | 0 | 209.178 | 100%
7995 | M7_D28_H10 | 5002 | 92.9673 | 38.1454 | 0.032693 | 0.059938 | 200.7642 | 0 | 209.178 | 100%
7996 | M7_D12_H9 | 4617 | 225.7768 | 97.9766 | 0.062566 | 0.1147 | 331.4859 | 0 | 209.178 | 100%
7997 | M5_D22_H9 | 3393 | 64.7261 | 43.0388 | 0.032168 | 0.058975 | 175.3062 | 0 | 209.178 | 100%
7998 | M3_D17_H10 | 1810 | -26.4825 | -9.5656 | -0.01057 | -0.019378 | -57.0938 | 0 | 209.178 | 100%
7999 | M4_D23_H9 | 2697 | 18.5276 | 10.254 | 0.0078492 | 0.01439 | 43.0665 | 0 | 209.178 | 100%
8000 | M3_D30_H10 | 2122 | 45.4987 | 17.7166 | 0.018756 | 0.034386 | 79.8786 | 0 | 209.178 | 100%
8001 | M5_D23_H2 | 3410 | 202.8005 | 58.3066 | 2.7112 | 4.9573 | 364.477 | 0 | 209.178 | 100%
8002 | M4_D25_H7 | 2743 | 76.866 | 19.8888 | 0.02138 | 0.039197 | 110.7797 | 0 | 209.178 | 100%
8003 | M7_D27_H8 | 4976 | 282.7465 | 69.6915 | 0.081289 | 0.14903 | 407.3785 | 0 | 209.178 | 100%
8004 | M8_D3_H8 | 5144 | 360.1991 | 90.6119 | 0.096958 | 0.17776 | 501.7596 | 0 | 209.178 | 100%
8005 | M10_D27_H8 | 7184 | 84.6718 | 17.4838 | 0.023175 | 0.042487 | 127.7733 | 0 | 209.178 | 100%
8006 | M6_D25_H7 | 4207 | 250.5557 | 66.9696 | 0.066142 | 0.12126 | 379.2699 | 0 | 209.178 | 100%
8007 | M11_D21_H10 | 7786 | 22.9149 | 7.5733 | 0.0092994 | 0.017049 | 50.3763 | 0 | 209.178 | 100%
8008 | M10_D29_H9 | 7233 | 223.0693 | 105.6591 | 0.07699 | 0.14115 | 437.7281 | 0 | 209.178 | 100%
8009 | M9_D20_H8 | 6296 | 180.1062 | 61.0403 | 0.053188 | 0.097511 | 272.2821 | 0 | 209.178 | 100%
8010 | M6_D27_H7 | 4255 | 364.1144 | 99.9872 | 0.094706 | 0.17363 | 537.1797 | 0 | 209.178 | 100%
8011 | M6_D14_H8 | 3944 | 283.8422 | 105.6735 | 0.085885 | 0.15746 | 444.4223 | 0 | 209.178 | 100%
8012 | M10_D13_H9 | 6849 | 259.4841 | 70.643 | 0.087894 | 0.16114 | 498.909 | 0 | 209.178 | 100%
8013 | M10_D9_H10 | 6754 | 239.9271 | 141.3779 | 0.09467 | 0.17356 | 540.4132 | 0 | 209.178 | 100%
8014 | M1_D22_H12 | 516 | 34.4068 | 18.4295 | 0.011092 | 0.020336 | 60.7705 | 0 | 209.178 | 100%
8015 | M4_D7_H9 | 2313 | 21.9357 | 5.5865 | 0.0075598 | 0.01386 | 41.7497 | 0 | 209.178 | 100%
8016 | M12_D18_H13 | 8437 | 296.0687 | 142.6052 | 0.096958 | 0.18314 | 524.6297 | 0 | 209.178 | 100%
8017 | M7_D3_H7 | 4399 | 239.5277 | 52.0381 | 0.059976 | 0.10996 | 343.0869 | 0 | 209.178 | 100%
8018 | M9_D15_H7 | 6175 | 162.384 | 35.7688 | 0.041931 | 0.076873 | 237.7187 | 0 | 209.178 | 100%
8019 | M1_D23_H11 | 539 | -1.4691 | -0.7239 | -0.00043846 | -0.00080384 | -2.432 | 0 | 209.178 | 100%
8020 | M4_D9_H11 | 2363 | -26.4051 | -25.5357 | -0.016708 | -0.030632 | -92.2786 | 0 | 209.178 | 100%
8021 | M6_D2_H8 | 3656 | 209.5097 | 45.7525 | 0.062817 | 0.11516 | 362.3973 | 0 | 209.178 | 100%
8022 | M1_D24_H11 | 563 | 39.7025 | 20.5595 | 0.012575 | 0.023054 | 67.4305 | 0 | 209.178 | 100%
8023 | M11_D25_H11 | 7883 | 25.5877 | 16.7391 | 0.010786 | 0.019774 | 60.6584 | 0 | 209.178 | 100%
8024 | M10_D1_H10 | 6562 | 212.08 | 146.5613 | 0.087916 | 0.16118 | 542.7136 | 0 | 209.178 | 100%
8025 | M4_D7_H7 | 2311 | 58.4304 | 11.3731 | 0.016354 | 0.029983 | 84.9233 | 0 | 209.178 | 100%
8026 | M6_D4_H10 | 3706 | 139.3652 | 109.1407 | 0.06379 | 0.11695 | 381.6918 | 0 | 209.178 | 100%
8027 | M11_D27_H12 | 7932 | 337.2812 | 150.8359 | 0.096328 | 0.1766 | 400.9395 | 0 | 209.178 | 100%
8028 | M8_D21_H7 | 5575 | 228.2162 | 59.0594 | 0.054704 | 0.10029 | 322.2538 | 0 | 209.178 | 100%
8029 | M12_D28_H9 | 8673 | 79.5561 | 25.7586 | 0.021601 | 0.040803 | 93.6857 | 0 | 209.178 | 100%
8030 | M2_D25_H11 | 1331 | 121.2541 | 57.5902 | 0.035609 | 0.065284 | 204.7411 | 0 | 209.178 | 100%
8031 | M12_D28_H11 | 8675 | 192.5213 | 93.6911 | 0.071049 | 0.1342 | 305.4997 | 0 | 209.178 | 100%
8032 | M9_D14_H9 | 6153 | 275.8552 | 93.3983 | 0.085804 | 0.15731 | 440.6269 | 0 | 209.178 | 100%
8033 | M4_D8_H9 | 2337 | -0.42365 | -0.20757 | -0.00015805 | -0.00028975 | -0.88174 | 0 | 209.178 | 100%
8034 | M8_D5_H9 | 5193 | 264.8781 | 125.4828 | 0.070439 | 0.12914 | 458.4081 | 0 | 209.178 | 100%
8035 | M10_D30_H10 | 7258 | 259.6091 | 148.0694 | 0.096958 | 0.17776 | 560.8833 | 0 | 209.178 | 100%
8036 | M1_D3_H12 | 60 | 36.5983 | 17.3707 | 0.010982 | 0.020133 | 57.1261 | 0 | 209.178 | 100%
8037 | M1_D23_H10 | 538 | 43.6352 | 18.0141 | 0.011261 | 0.020645 | 63.044 | 0 | 209.178 | 100%
8038 | M8_D29_H10 | 5770 | 274.2721 | 159.547 | 0.081271 | 0.149 | 518.5372 | 0 | 209.178 | 100%
8039 | M7_D26_H8 | 4952 | 302.1159 | 102.5266 | 0.080603 | 0.14777 | 426.2237 | 0 | 209.178 | 100%
8040 | M5_D3_H10 | 2938 | 30.0218 | 20.0765 | 0.014334 | 0.02628 | 64.532 | 0 | 209.178 | 100%
8041 | M5_D2_H8 | 2912 | 122.3757 | 40.2118 | 0.038353 | 0.070313 | 201.4685 | 0 | 209.178 | 100%
8042 | M12_D7_H11 | 8171 | 196.9011 | 58.2904 | 0.052106 | 0.098422 | 234.6372 | 0 | 209.178 | 100%
8043 | M4_D15_H7 | 2503 | 175.6126 | 39.4545 | 0.042661 | 0.078211 | 227.2881 | 0 | 209.178 | 100%
8044 | M6_D28_H7 | 4279 | 337.7697 | 91.7389 | 0.088633 | 0.16249 | 458.0221 | 0 | 209.178 | 100%
8045 | M3_D9_H11 | 1619 | 15.6998 | 6.5438 | 0.005996 | 0.010993 | 25.7931 | 0 | 209.178 | 100%
8046 | M11_D30_H8 | 8000 | 110.4248 | 26.745 | 0.029562 | 0.054197 | 131.937 | 0 | 209.178 | 100%
8047 | M4_D20_H7 | 2623 | 60.5991 | 13.6887 | 0.01785 | 0.032725 | 79.1305 | 0 | 209.178 | 100%
8048 | M4_D29_H9 | 2841 | -6.4586 | -3.6929 | -0.0027931 | -0.0051208 | -15.4707 | 0 | 209.178 | 100%
8049 | M11_D8_H8 | 7472 | 129.7471 | 46.5268 | 0.041006 | 0.075178 | 189.5663 | 0 | 209.178 | 100%
8050 | M11_D30_H11 | 8003 | 281.252 | 100.0561 | 0.090235 | 0.16543 | 411.6611 | 0 | 209.178 | 100%
8051 | M1_D5_H12 | 108 | 29.3133 | 8.146 | 0.0074964 | 0.013743 | 32.6451 | 0 | 209.178 | 100%
8052 | M7_D13_H9 | 4641 | 282.8511 | 92.5147 | 0.087144 | 0.15976 | 434.1667 | 0 | 209.178 | 100%
8053 | M11_D30_H10 | 8002 | -6.601 | -2.1223 | -0.0020301 | -0.0037218 | -9.11 | 0 | 209.178 | 100%
8054 | M11_D21_H8 | 7784 | 186.4738 | 36.1807 | 0.044686 | 0.081925 | 239.0254 | 0 | 209.178 | 100%
8055 | M11_D9_H8 | 7496 | 126.2496 | 30.0599 | 0.03542 | 0.064936 | 157.3158 | 0 | 209.178 | 100%
8056 | M9_D12_H12 | 6108 | 83.913 | 65.3946 | 0.028993 | 0.053154 | 189.676 | 0 | 209.178 | 100%
8057 | M1_D9_H12 | 204 | 166.1512 | 102.1855 | 0.065281 | 0.11968 | 355.0651 | 0 | 209.178 | 100%
8058 | M3_D14_H8 | 1736 | 128.0538 | 38.3741 | 0.031987 | 0.058642 | 171.2643 | 0 | 209.178 | 100%
8059 | M8_D1_H10 | 5098 | 287.8312 | 171.0372 | 0.089328 | 0.16377 | 569.6728 | 0 | 209.178 | 100%
8060 | M1_D31_H12 | 732 | 33.9786 | 25.2139 | 0.015667 | 0.028724 | 82.0976 | 0 | 209.178 | 100%
8061 | M1_D28_H11 | 659 | 33.5438 | 16.9844 | 0.011001 | 0.020168 | 60.4801 | 0 | 209.178 | 100%
8062 | M3_D22_H2 | 1922 | 271.8969 | 68.0342 | 3.1926 | 5.8374 | 499.131 | 0 | 209.178 | 100%
8063 | M7_D1_H7 | 4351 | 258.6023 | 71.8767 | 0.066164 | 0.1213 | 378.1995 | 0 | 209.178 | 100%
8064 | M1_D14_H10 | 322 | 37.0916 | 15.1625 | 0.011142 | 0.020427 | 61.3484 | 0 | 209.178 | 100%
8065 | M9_D6_H7 | 5959 | 153.6087 | 47.7734 | 0.047024 | 0.086211 | 237.6382 | 0 | 209.178 | 100%
8066 | M8_D13_H11 | 5387 | 198.4169 | 144.8225 | 0.067443 | 0.12364 | 442.4555 | 0 | 209.178 | 100%
8067 | M1_D16_H12 | 372 | 46.718 | 20.0935 | 0.011956 | 0.02192 | 66.6574 | 0 | 209.178 | 100%
8068 | M1_D2_H11 | 35 | 91.6176 | 41.8327 | 0.026439 | 0.048471 | 139.7127 | 0 | 209.178 | 100%
8069 | M6_D19_H8 | 4064 | 220.3254 | 85.6442 | 0.068818 | 0.12617 | 398.4676 | 0 | 209.178 | 100%
8070 | M12_D27_H13 | 8653 | 200.6637 | 116.0397 | 0.079179 | 0.14956 | 359.698 | 0 | 209.178 | 100%
8071 | M10_D16_H11 | 6923 | 240.3041 | 153.9511 | 0.093458 | 0.17134 | 536.3483 | 0 | 209.178 | 100%
8072 | M5_D27_H6 | 3510 | 84.0749 | 19.5274 | 0.027105 | 0.049693 | 133.9283 | 0 | 209.178 | 100%
8073 | M4_D1_H10 | 2170 | 24.9124 | 14.6521 | 0.010533 | 0.019311 | 58.202 | 0 | 209.178 | 100%
8074 | M4_D22_H8 | 2672 | 42.951 | 12.997 | 0.012312 | 0.022572 | 66.8803 | 0 | 209.178 | 100%
8075 | M10_D20_H11 | 7019 | 128.213 | 68.0491 | 0.070516 | 0.12928 | 415.1621 | 0 | 209.178 | 100%
8076 | M4_D5_H10 | 2266 | -36.9642 | -22.9476 | -0.016242 | -0.029777 | -74.2682 | 0 | 209.178 | 100%
8077 | M6_D8_H9 | 3801 | 214.0333 | 68.3571 | 0.065512 | 0.12011 | 330.1361 | 0 | 209.178 | 100%
8078 | M7_D9_H10 | 4546 | 235.4754 | 123.4645 | 0.065771 | 0.12058 | 422.6737 | 0 | 209.178 | 100%
8079 | M5_D17_H10 | 3274 | 153.701 | 132.241 | 0.084766 | 0.1554 | 399.8324 | 0 | 209.178 | 100%
8080 | M9_D8_H11 | 6011 | 51.2901 | 29.6248 | 0.023711 | 0.043471 | 150.3972 | 0 | 209.178 | 100%
8081 | M12_D1_H10 | 8026 | 24.7772 | 7.1785 | 0.0073001 | 0.013789 | 40.5421 | 0 | 209.178 | 100%
8082 | M10_D14_H11 | 6875 | 230.7938 | 147.0396 | 0.091293 | 0.16737 | 526.444 | 0 | 209.178 | 100%
8083 | M12_D10_H12 | 8244 | 195.6609 | 111.4298 | 0.067717 | 0.12791 | 375.7984 | 0 | 209.178 | 100%
8084 | M9_D24_H8 | 6392 | 66.3024 | 23.9193 | 0.019748 | 0.036205 | 113.1744 | 0 | 209.178 | 100%
8085 | M10_D26_H10 | 7162 | 250.5963 | 95.6375 | 0.096958 | 0.17776 | 443.086 | 0 | 209.178 | 100%
8086 | M8_D16_H9 | 5457 | 351.5608 | 155.6338 | 0.094241 | 0.17278 | 526.4845 | 0 | 209.178 | 100%
8087 | M6_D23_H7 | 4159 | 264.9422 | 52.0173 | 0.067989 | 0.12465 | 388.449 | 0 | 209.178 | 100%
8088 | M8_D27_H9 | 5721 | 280.8284 | 134.6218 | 0.082513 | 0.15127 | 519.0368 | 0 | 209.178 | 100%
8089 | M11_D13_H10 | 7594 | 59.5882 | 29.2683 | 0.018622 | 0.034141 | 105.3287 | 0 | 209.178 | 100%
8090 | M5_D24_H9 | 3441 | -46.827 | -30.1741 | -0.021904 | -0.040158 | -101.2521 | 0 | 209.178 | 100%
8091 | M8_D24_H10 | 5650 | 221.1262 | 82.4264 | 0.066328 | 0.1216 | 346.5046 | 0 | 209.178 | 100%
8092 | M1_D5_H11 | 107 | -5.2008 | -1.398 | -0.0012919 | -0.0023684 | -5.6181 | 0 | 209.178 | 100%
8093 | M7_D22_H12 | 4860 | 211.9931 | 125.7893 | 0.050488 | 0.092562 | 343.7561 | 0 | 209.178 | 100%
8094 | M3_D25_H8 | 2000 | 111.4498 | 35.8125 | 0.030827 | 0.056516 | 167.292 | 0 | 209.178 | 100%
8095 | M3_D6_H11 | 1547 | 16.1314 | 11.9125 | 0.0071565 | 0.01312 | 39.6469 | 0 | 209.178 | 100%
8096 | M8_D23_H7 | 5623 | 206.4062 | 57.8593 | 0.057199 | 0.10486 | 293.2391 | 0 | 209.178 | 100%
8097 | M8_D30_H10 | 5794 | 272.2173 | 128.1872 | 0.065696 | 0.12044 | 376.4702 | 0 | 209.178 | 100%
8098 | M11_D10_H13 | 7525 | -3.5896 | -1.6039 | -0.0017042 | -0.0031243 | -9.5232 | 0 | 209.178 | 100%
8099 | M9_D10_H10 | 6058 | 168.6524 | 126.5974 | 0.069771 | 0.12791 | 437.7991 | 0 | 209.178 | 100%
8100 | M7_D14_H10 | 4666 | 111.9146 | 42.582 | 0.036705 | 0.067293 | 228.7624 | 0 | 209.178 | 100%
8101 | M4_D27_H9 | 2793 | -28.6774 | -8.897 | -0.010983 | -0.020135 | -47.75 | 0 | 209.178 | 100%
8102 | M8_D21_H10 | 5578 | 298.3681 | 151.836 | 0.084322 | 0.15459 | 554.8207 | 0 | 209.178 | 100%
8103 | M7_D15_H9 | 4689 | 315.9806 | 135.7855 | 0.084699 | 0.15528 | 528.1984 | 0 | 209.178 | 100%
8104 | M11_D22_H12 | 7812 | 308.4417 | 104.1548 | 0.096958 | 0.17776 | 470.2224 | 0 | 209.178 | 100%
8105 | M6_D6_H7 | 3751 | 332.5622 | 95.3999 | 0.095635 | 0.17533 | 524.7197 | 0 | 209.178 | 100%
8106 | M7_D28_H9 | 5001 | 113.0278 | 35.6626 | 0.036807 | 0.06748 | 220.3235 | 0 | 209.178 | 100%
8107 | M10_D4_H8 | 6632 | 44.9 | 17.2876 | 0.014648 | 0.026855 | 71.8555 | 0 | 209.178 | 100%
8108 | M7_D24_H10 | 4906 | 217.6674 | 106.3092 | 0.054052 | 0.099095 | 358.1143 | 0 | 209.178 | 100%
8109 | M8_D4_H9 | 5169 | 234.3775 | 70.9818 | 0.064509 | 0.11827 | 412.2405 | 0 | 209.178 | 100%
8110 | M1_D27_H11 | 635 | -16.1526 | -5.0341 | -0.0049723 | -0.0091159 | -27.3059 | 0 | 209.178 | 100%
8111 | M1_D2_H10 | 34 | 107.6557 | 42.0124 | 0.027804 | 0.050975 | 147.1518 | 0 | 209.178 | 100%
8112 | M3_D9_H12 | 1620 | 3.9125 | 1.7943 | 0.0016269 | 0.0029827 | 6.9989 | 0 | 209.178 | 100%
8113 | M9_D1_H10 | 5842 | 369.6967 | 99.7518 | 0.096958 | 0.17776 | 518.5856 | 0 | 209.178 | 100%
8114 | M4_D16_H8 | 2528 | 98.3201 | 30.0648 | 0.02797 | 0.051278 | 152.4447 | 0 | 209.178 | 100%
8115 | M3_D16_H9 | 1785 | -6.805 | -1.804 | -0.0019558 | -0.0035857 | -8.5128 | 0 | 209.178 | 100%
8116 | M4_D2_H10 | 2194 | -23.7021 | -15.7763 | -0.011101 | -0.020351 | -61.1518 | 0 | 209.178 | 100%
8117 | M4_D30_H9 | 2865 | 31.1136 | 15.6766 | 0.012097 | 0.022178 | 67.551 | 0 | 209.178 | 100%
8118 | M4_D28_H9 | 2817 | 8.9287 | 2.7919 | 0.0038602 | 0.007077 | 21.0193 | 0 | 209.178 | 100%
8119 | M11_D12_H10 | 7570 | 110.6509 | 50.9178 | 0.031985 | 0.058639 | 181.8148 | 0 | 209.178 | 100%
8120 | M7_D5_H7 | 4447 | 261.0934 | 71.3746 | 0.066768 | 0.12241 | 349.3306 | 0 | 209.178 | 100%
8121 | M9_D18_H10 | 6250 | 269.2314 | 161.273 | 0.085805 | 0.15731 | 560.2384 | 0 | 209.178 | 100%
8122 | M10_D22_H12 | 7068 | -14.4875 | -12.3528 | -0.0075063 | -0.013762 | -45.0308 | 0 | 209.178 | 100%
8123 | M7_D8_H10 | 4522 | 211.7434 | 116.7152 | 0.063089 | 0.11566 | 406.0761 | 0 | 209.178 | 100%
8124 | M11_D1_H8 | 7304 | 173.1546 | 55.8348 | 0.046078 | 0.084476 | 222.0737 | 0 | 209.178 | 100%
8125 | M10_D23_H9 | 7089 | 309.8777 | 133.7529 | 0.096958 | 0.17776 | 552.1411 | 0 | 209.178 | 100%
8126 | M8_D23_H9 | 5625 | 144.0849 | 67.128 | 0.044021 | 0.080704 | 234.3329 | 0 | 209.178 | 100%
8127 | M11_D6_H8 | 7424 | 166.0726 | 56.5866 | 0.051379 | 0.094195 | 276.3484 | 0 | 209.178 | 100%
8128 | M3_D27_H10 | 2050 | 87.7502 | 46.9599 | 0.030905 | 0.056658 | 169.6144 | 0 | 209.178 | 100%
8129 | M6_D22_H7 | 4135 | 344.215 | 78.6117 | 0.096958 | 0.17776 | 474.4638 | 0 | 209.178 | 100%
8130 | M2_D2_H12 | 780 | 257.6213 | 96.4621 | 0.087073 | 0.15963 | 388.4924 | 0 | 209.178 | 100%
8131 | M4_D10_H7 | 2383 | 118.9031 | 29.171 | 0.031577 | 0.057891 | 166.828 | 0 | 209.178 | 100%
8132 | M4_D23_H8 | 2696 | 32.8661 | 10.9178 | 0.01011 | 0.018535 | 54.811 | 0 | 209.178 | 100%
8133 | M8_D4_H8 | 5168 | 251.5811 | 56.3256 | 0.06262 | 0.1148 | 385.9809 | 0 | 209.178 | 100%
8134 | M3_D8_H11 | 1595 | 94.9535 | 72.4767 | 0.045966 | 0.084271 | 209.5665 | 0 | 209.178 | 100%
8135 | M10_D12_H10 | 6826 | 244.0666 | 94.5625 | 0.09525 | 0.17463 | 443.8137 | 0 | 209.178 | 100%
8136 | M1_D2_H9 | 33 | 187.7941 | 59.1866 | 0.041489 | 0.076063 | 219.9901 | 0 | 209.178 | 100%
8137 | M5_D1_H2 | 2882 | 259.0399 | 70.2387 | 3.4126 | 6.2397 | 578.3353 | 0 | 209.178 | 100%
8138 | M1_D3_H10 | 58 | 74.547 | 28.8227 | 0.018972 | 0.034782 | 99.8965 | 0 | 209.178 | 100%
8139 | M3_D24_H7 | 1975 | 274.6692 | 56.3529 | 0.07043 | 0.12912 | 367.4559 | 0 | 209.178 | 100%
8140 | M9_D14_H8 | 6152 | 299.5335 | 79.3663 | 0.087433 | 0.16029 | 435.9455 | 0 | 209.178 | 100%
8141 | M9_D11_H9 | 6081 | 284.6319 | 156.8527 | 0.096958 | 0.17776 | 593.7695 | 0 | 209.178 | 100%
8142 | M9_D22_H9 | 6345 | 149.6315 | 48.415 | 0.05781 | 0.10599 | 336.4018 | 0 | 209.178 | 100%
8143 | M4_D24_H11 | 2723 | 96.7827 | 100.2612 | 0.066285 | 0.12152 | 373.0698 | 0 | 209.178 | 100%
8144 | M12_D26_H13 | 8629 | 295.7597 | 116.3834 | 0.079874 | 0.15087 | 418.8214 | 0 | 209.178 | 100%
8145 | M10_D15_H10 | 6898 | 303.026 | 153.5992 | 0.096958 | 0.17776 | 554.6142 | 0 | 209.178 | 100%
8146 | M11_D3_H10 | 7354 | -12.3022 | -5.7866 | -0.0068186 | -0.012501 | -37.3849 | 0 | 209.178 | 100%
8147 | M10_D26_H9 | 7161 | 304.3543 | 86.8025 | 0.096958 | 0.17776 | 443.1762 | 0 | 209.178 | 100%
8148 | M9_D10_H9 | 6057 | 276.7266 | 152.3129 | 0.096958 | 0.17776 | 590.6643 | 0 | 209.178 | 100%
8149 | M11_D19_H11 | 7739 | 12.8746 | 9.7589 | 0.0061673 | 0.011307 | 34.5146 | 0 | 209.178 | 100%
8150 | M7_D3_H8 | 4400 | 345.8127 | 81.4215 | 0.087317 | 0.16008 | 518.8114 | 0 | 209.178 | 100%
8151 | M8_D28_H8 | 5744 | 279.8998 | 94.0195 | 0.071695 | 0.13144 | 439.6357 | 0 | 209.178 | 100%
8152 | M5_D16_H8 | 3248 | 88.5362 | 35.4853 | 0.032266 | 0.059155 | 170.1235 | 0 | 209.178 | 100%
8153 | M3_D12_H10 | 1690 | 147.4379 | 69.2652 | 0.045251 | 0.082961 | 249.6303 | 0 | 209.178 | 100%
8154 | M1_D1_H9 | 9 | 159.2843 | 47.3306 | 0.03388 | 0.062113 | 148.6719 | 0 | 209.178 | 100%
8155 | M11_D21_H9 | 7785 | 34.8242 | 8.5437 | 0.010712 | 0.019639 | 57.9733 | 0 | 209.178 | 100%
8156 | M6_D12_H10 | 3898 | 264.4634 | 156.7569 | 0.083529 | 0.15314 | 531.5851 | 0 | 209.178 | 100%
8157 | M3_D24_H8 | 1976 | 94.9286 | 19.2519 | 0.025684 | 0.047087 | 138.4966 | 0 | 209.178 | 100%
8158 | M8_D6_H10 | 5218 | 271.0067 | 141.3884 | 0.068435 | 0.12547 | 464.2033 | 0 | 209.178 | 100%
8159 | M8_D31_H10 | 5818 | 275.4452 | 85.2965 | 0.067393 | 0.12355 | 371.3575 | 0 | 209.178 | 100%
8160 | M8_D24_H8 | 5648 | 307.0398 | 77.6604 | 0.088838 | 0.16287 | 444.0669 | 0 | 209.178 | 100%
8161 | M6_D14_H7 | 3943 | 303.5518 | 86.312 | 0.087992 | 0.16132 | 447.5778 | 0 | 209.178 | 100%
8162 | M2_D1_H9 | 753 | 64.4277 | 22.2043 | 0.015813 | 0.02899 | 74.6649 | 0 | 209.178 | 100%
8163 | M12_D19_H11 | 8459 | 89.2968 | 35.9222 | 0.023623 | 0.044622 | 126.8427 | 0 | 209.178 | 100%
8164 | M3_D19_H9 | 1857 | 134.6205 | 52.7578 | 0.036449 | 0.066823 | 201.234 | 0 | 209.178 | 100%
8165 | M8_D30_H9 | 5793 | 290.6554 | 124.6931 | 0.073992 | 0.13565 | 412.4125 | 0 | 209.178 | 100%
8166 | M1_D20_H12 | 468 | -74.9029 | -26.3101 | -0.024691 | -0.045267 | -120.3804 | 0 | 209.178 | 100%
8167 | M8_D2_H8 | 5120 | 356.5136 | 126.0361 | 0.096958 | 0.17776 | 518.5156 | 0 | 209.178 | 100%
8168 | M2_D27_H11 | 1379 | 1.148 | 0.81077 | 0.0004951 | 0.00090768 | 2.7929 | 0 | 209.178 | 100%
8169 | M1_D25_H11 | 587 | 32.6186 | 14.5809 | 0.0091665 | 0.016805 | 42.5475 | 0 | 209.178 | 100%
8170 | M1_D19_H12 | 444 | -16.9667 | -5.1755 | -0.0047549 | -0.0087173 | -20.9042 | 0 | 209.178 | 100%
8171 | M2_D18_H12 | 1164 | 37.5111 | 23.0978 | 0.017329 | 0.03177 | 94.8229 | 0 | 209.178 | 100%
8172 | M1_D1_H10 | 10 | 98.6445 | 33.3298 | 0.02248 | 0.041214 | 97.9017 | 0 | 209.178 | 100%
8173 | M5_D24_H7 | 3439 | 79.0402 | 25.2167 | 0.028876 | 0.052939 | 132.2592 | 0 | 209.178 | 100%
8174 | M6_D16_H8 | 3992 | 329.4601 | 61.1346 | 0.096503 | 0.17692 | 559.0996 | 0 | 209.178 | 100%
8175 | M3_D14_H9 | 1737 | 40.5527 | 17.2043 | 0.012517 | 0.022948 | 66.8785 | 0 | 209.178 | 100%
8176 | M7_D14_H9 | 4665 | 182.0408 | 55.4272 | 0.056813 | 0.10416 | 344.2682 | 0 | 209.178 | 100%
8177 | M7_D30_H9 | 5049 | 243.3956 | 114.2395 | 0.069566 | 0.12754 | 434.3985 | 0 | 209.178 | 100%
8178 | M9_D8_H10 | 6010 | 83.0158 | 37.6688 | 0.034844 | 0.063882 | 215.325 | 0 | 209.178 | 100%
8179 | M3_D8_H9 | 1593 | 106.688 | 49.5395 | 0.035296 | 0.064709 | 163.0525 | 0 | 209.178 | 100%
8180 | M10_D17_H11 | 6947 | 245.6165 | 156.006 | 0.095378 | 0.17486 | 533.9947 | 0 | 209.178 | 100%
8181 | M8_D21_H9 | 5577 | 352.9377 | 151.7754 | 0.095518 | 0.17512 | 611.2828 | 0 | 209.178 | 100%
8182 | M11_D4_H9 | 7377 | 23.1194 | 12.1581 | 0.0093626 | 0.017165 | 51.2512 | 0 | 209.178 | 100%
8183 | M12_D2_H10 | 8050 | 100.9302 | 42.3574 | 0.026848 | 0.050712 | 151.7252 | 0 | 209.178 | 100%
8184 | M6_D8_H7 | 3799 | 258.0941 | 59.6739 | 0.076138 | 0.13959 | 370.504 | 0 | 209.178 | 100%
8185 | M11_D8_H11 | 7475 | 168.7518 | 134.8624 | 0.089032 | 0.16322 | 418.3424 | 0 | 209.178 | 100%
8186 | M11_D3_H9 | 7353 | -4.1998 | -1.3125 | -0.0017038 | -0.0031236 | -9.2636 | 0 | 209.178 | 100%
8187 | M8_D14_H10 | 5410 | 246.621 | 147.3152 | 0.075555 | 0.13852 | 494.2017 | 0 | 209.178 | 100%
8188 | M3_D21_H10 | 1906 | 106.0016 | 61.6157 | 0.041325 | 0.075763 | 219.3689 | 0 | 209.178 | 100%
8189 | M5_D17_H7 | 3271 | -15.168 | -4.9046 | -0.0054771 | -0.010041 | -25.1379 | 0 | 209.178 | 100%
8190 | M9_D1_H9 | 5841 | 343.964 | 84.1254 | 0.096958 | 0.17776 | 506.6725 | 0 | 209.178 | 100%
8191 | M1_D5_H10 | 106 | -1.6006 | -0.37556 | -0.00036757 | -0.00067387 | -1.5969 | 0 | 209.178 | 100%
8192 | M6_D24_H8 | 4184 | 322.5819 | 111.4081 | 0.087618 | 0.16063 | 530.4379 | 0 | 209.178 | 100%
8193 | M4_D29_H8 | 2840 | 70.0909 | 24.7164 | 0.02275 | 0.041709 | 123.4454 | 0 | 209.178 | 100%
8194 | M1_D18_H11 | 419 | -5.1998 | -2.1326 | -0.0013356 | -0.0024486 | -6.2455 | 0 | 209.178 | 100%
8195 | M8_D29_H9 | 5769 | 240.4589 | 112.8134 | 0.066568 | 0.12204 | 412.9488 | 0 | 209.178 | 100%
8196 | M7_D12_H8 | 4616 | 327.0818 | 117.0408 | 0.094146 | 0.1726 | 485.8716 | 0 | 209.178 | 100%
8197 | M11_D24_H11 | 7859 | -25.7373 | -12.9011 | -0.013101 | -0.024018 | -72.7795 | 0 | 209.178 | 100%
8198 | M3_D18_H11 | 1835 | 108.0949 | 73.0993 | 0.047116 | 0.086379 | 256.9018 | 0 | 209.178 | 100%
8199 | M8_D27_H8 | 5720 | 358.1791 | 120.4607 | 0.092396 | 0.16939 | 561.3954 | 0 | 209.178 | 100%
8200 | M1_D12_H12 | 276 | 63.5077 | 21.0015 | 0.018661 | 0.034212 | 82.0279 | 0 | 209.178 | 100%
8201 | M9_D25_H10 | 6418 | 221.943 | 145.5635 | 0.089321 | 0.16376 | 554.1276 | 0 | 209.178 | 100%
8202 | M2_D16_H11 | 1115 | -0.041019 | -0.011928 | -1.055e-05 | -1.9341e-05 | -0.048201 | 0 | 209.178 | 100%
8203 | M12_D22_H14 | 8534 | 367.7306 | 93.3526 | 0.096958 | 0.18314 | 503.4917 | 0 | 209.178 | 100%
8204 | M12_D26_H12 | 8628 | 353.8005 | 138.1442 | 0.092515 | 0.17475 | 457.3466 | 0 | 209.178 | 100%
8205 | M12_D14_H14 | 8342 | 245.0595 | 73.7643 | 0.065712 | 0.12412 | 314.6791 | 0 | 209.178 | 100%
8206 | M11_D24_H9 | 7857 | 13.285 | 3.716 | 0.0043721 | 0.0080156 | 23.9857 | 0 | 209.178 | 100%
8207 | M5_D17_H9 | 3273 | 64.1034 | 40.5806 | 0.029673 | 0.0544 | 137.9044 | 0 | 209.178 | 100%
8208 | M11_D25_H10 | 7882 | 33.3036 | 18.1692 | 0.012082 | 0.022149 | 67.6212 | 0 | 209.178 | 100%
8209 | M2_D21_H11 | 1235 | -23.4436 | -14.1174 | -0.0083562 | -0.01532 | -46.0654 | 0 | 209.178 | 100%
8210 | M7_D23_H10 | 4882 | 249.8815 | 132.5269 | 0.065114 | 0.11938 | 428.4902 | 0 | 209.178 | 100%
8211 | M6_D16_H7 | 3991 | 342.459 | 60.5192 | 0.096958 | 0.17776 | 537.0755 | 0 | 209.178 | 100%
8212 | M10_D4_H9 | 6633 | 56.618 | 29.7042 | 0.021195 | 0.038857 | 105.964 | 0 | 209.178 | 100%
8213 | M12_D28_H10 | 8674 | 206.4976 | 84.8955 | 0.067357 | 0.12723 | 289.4437 | 0 | 209.178 | 100%
8214 | M8_D8_H10 | 5266 | 252.555 | 129.3611 | 0.067394 | 0.12355 | 442.5752 | 0 | 209.178 | 100%
8215 | M6_D9_H8 | 3824 | 216.92 | 48.3556 | 0.060829 | 0.11152 | 360.0292 | 0 | 209.178 | 100%
8216 | M11_D11_H11 | 7547 | 25.5529 | 18.0664 | 0.011433 | 0.02096 | 64.1911 | 0 | 209.178 | 100%
8217 | M1_D4_H11 | 83 | 95.9343 | 35.8398 | 0.022976 | 0.042123 | 105.0229 | 0 | 209.178 | 100%
8218 | M6_D5_H10 | 3730 | 180.9074 | 130.1157 | 0.072422 | 0.13277 | 441.4078 | 0 | 209.178 | 100%
8219 | M3_D11_H10 | 1666 | 93.6937 | 42.78 | 0.028285 | 0.051856 | 156.5381 | 0 | 209.178 | 100%
8220 | M3_D14_H10 | 1738 | 2.0125 | 1.2333 | 0.00083339 | 0.0015279 | 4.4234 | 0 | 209.178 | 100%
8221 | M2_D6_H11 | 875 | -9.9749 | -6.6954 | -0.0041568 | -0.0076207 | -23.234 | 0 | 209.178 | 100%
8222 | M12_D19_H14 | 8462 | 377.1787 | 141.4073 | 0.096958 | 0.18314 | 506.0932 | 0 | 209.178 | 100%
8223 | M12_D27_H11 | 8651 | 23.69 | 12.0315 | 0.0078211 | 0.014773 | 35.8302 | 0 | 209.178 | 100%
8224 | M5_D1_H1 | 2881 | 247.5128 | 67.7878 | 3.1974 | 5.8463 | 497.0416 | 0 | 209.178 | 100%
8225 | M12_D9_H12 | 8220 | 235.8742 | 148.6091 | 0.093424 | 0.17647 | 515.332 | 0 | 209.178 | 100%
8226 | M1_D7_H9 | 153 | 156.5708 | 53.7237 | 0.038837 | 0.071201 | 211.8744 | 0 | 209.178 | 100%
8227 | M1_D22_H11 | 515 | 30.8924 | 15.2638 | 0.0091293 | 0.016737 | 50.6419 | 0 | 209.178 | 100%
8228 | M10_D13_H1 | 6841 | 255.1534 | 68.6582 | 3.1143 | 5.6942 | 451.7971 | 0 | 209.178 | 100%
8229 | M5_D18_H7 | 3295 | 53.9626 | 13.6119 | 0.019541 | 0.035826 | 87.5326 | 0 | 209.178 | 100%
8230 | M1_D14_H12 | 324 | 222.7644 | 127.5727 | 0.089725 | 0.1645 | 485.7896 | 0 | 209.178 | 100%
8231 | M12_D27_H12 | 8652 | 259.8171 | 148.9926 | 0.096958 | 0.18314 | 441.7993 | 0 | 209.178 | 100%
8232 | M2_D12_H14 | 1022 | 198.5986 | 138.508 | 0.09025 | 0.16546 | 497.5583 | 0 | 209.178 | 100%
8233 | M7_D11_H8 | 4592 | 344.5725 | 119.0445 | 0.09255 | 0.16968 | 543.4204 | 0 | 209.178 | 100%
8234 | M4_D25_H8 | 2744 | 79.1456 | 25.6137 | 0.023831 | 0.04369 | 125.8965 | 0 | 209.178 | 100%
8235 | M8_D23_H17 | 5633 | 311.9427 | 93.9428 | 0.046824 | 0.085843 | 272.6543 | 0 | 209.178 | 100%
8236 | M3_D16_H8 | 1784 | 81.3063 | 18.7678 | 0.021563 | 0.039532 | 96.3904 | 0 | 209.178 | 100%
8237 | M8_D5_H8 | 5192 | 269.3132 | 92.1414 | 0.065754 | 0.12055 | 411.7264 | 0 | 209.178 | 100%
8238 | M7_D29_H8 | 5024 | 315.3621 | 112.5316 | 0.085693 | 0.1571 | 505.1352 | 0 | 209.178 | 100%
8239 | M2_D14_H13 | 1069 | 242.1021 | 143.6906 | 0.09056 | 0.16603 | 491.4677 | 0 | 209.178 | 100%
8240 | M5_D22_H8 | 3392 | 99.7917 | 38.1824 | 0.035919 | 0.065852 | 193.1639 | 0 | 209.178 | 100%
8241 | M12_D23_H12 | 8556 | 281.6581 | 86.6973 | 0.076427 | 0.14436 | 399.1674 | 0 | 209.178 | 100%
8242 | M2_D1_H12 | 756 | 74.1595 | 41.1812 | 0.026367 | 0.04834 | 122.608 | 0 | 209.178 | 100%
8243 | M11_D7_H10 | 7450 | 3.0199 | 2.4347 | 0.0017031 | 0.0031223 | 9.1905 | 0 | 209.178 | 100%
8244 | M11_D26_H12 | 7908 | 242.4658 | 154.6593 | 0.096958 | 0.17776 | 510.6825 | 0 | 209.178 | 100%
8245 | M9_D27_H8 | 6464 | 213.6585 | 79.4446 | 0.06961 | 0.12762 | 342.5183 | 0 | 209.178 | 100%
8246 | M1_D8_H11 | 179 | 7.8947 | 3.855 | 0.0024539 | 0.0044988 | 13.5019 | 0 | 209.178 | 100%
8247 | M3_D6_H10 | 1546 | 46.882 | 27.1241 | 0.016859 | 0.030908 | 93.9747 | 0 | 209.178 | 100%
8248 | M8_D9_H9 | 5289 | 313.2926 | 133.9105 | 0.085222 | 0.15624 | 475.2941 | 0 | 209.178 | 100%
8249 | M8_D15_H9 | 5433 | 338.323 | 150.5397 | 0.088218 | 0.16173 | 555.0546 | 0 | 209.178 | 100%
8250 | M6_D3_H7 | 3679 | 192.3786 | 49.9069 | 0.056501 | 0.10359 | 311.8586 | 0 | 209.178 | 100%
8251 | M12_D15_H10 | 8362 | 77.2866 | 20.7637 | 0.021139 | 0.039929 | 117.9944 | 0 | 209.178 | 100%
8252 | M4_D4_H10 | 2242 | 73.4027 | 49.4682 | 0.034671 | 0.063563 | 184.2053 | 0 | 209.178 | 100%
8253 | M3_D8_H10 | 1594 | 70.7228 | 44.0929 | 0.029109 | 0.053367 | 133.2353 | 0 | 209.178 | 100%
8254 | M11_D23_H12 | 7836 | 255.734 | 105.0177 | 0.096958 | 0.17776 | 440.1157 | 0 | 209.178 | 100%
8255 | M8_D26_H8 | 5696 | 354.1848 | 118.2607 | 0.093826 | 0.17201 | 567.4723 | 0 | 209.178 | 100%
8256 | M9_D2_H8 | 5864 | 313.0116 | 74.5437 | 0.096958 | 0.17776 | 549.6491 | 0 | 209.178 | 100%
8257 | M8_D12_H10 | 5362 | 223.4577 | 148.2511 | 0.083518 | 0.15312 | 528.0072 | 0 | 209.178 | 100%
8258 | M2_D25_H10 | 1330 | 149.5544 | 60.4061 | 0.03824 | 0.070106 | 221.7202 | 0 | 209.178 | 100%
8259 | M8_D10_H8 | 5312 | 317.1086 | 75.9032 | 0.088497 | 0.16225 | 451.5821 | 0 | 209.178 | 100%
8260 | M9_D29_H4 | 6508 | 307.1517 | 81.1311 | 3.6656 | 6.7024 | 675.0719 | 0 | 209.178 | 100%
8261 | M12_D17_H11 | 8411 | 50.6376 | 20.6119 | 0.013118 | 0.024779 | 74.3621 | 0 | 209.178 | 100%
8262 | M3_D31_H10 | 2146 | -17.7882 | -6.1065 | -0.0079047 | -0.014492 | -43.009 | 0 | 209.178 | 100%
8263 | M11_D16_H8 | 7664 | 131.6901 | 28.9566 | 0.034388 | 0.063045 | 154.679 | 0 | 209.178 | 100%
8264 | M11_D16_H9 | 7665 | 34.7899 | 9.6546 | 0.010527 | 0.0193 | 46.9001 | 0 | 209.178 | 100%
8265 | M11_D10_H12 | 7524 | 211.6018 | 95.3628 | 0.096958 | 0.17776 | 542.0863 | 0 | 209.178 | 100%
8266 | M3_D21_H9 | 1905 | 160.1833 | 65.8884 | 0.047858 | 0.08774 | 256.0098 | 0 | 209.178 | 100%
8267 | M7_D21_H9 | 4833 | 207.0494 | 67.4713 | 0.057545 | 0.1055 | 356.2145 | 0 | 209.178 | 100%
8268 | M7_D30_H8 | 5048 | 359.1454 | 121.355 | 0.092203 | 0.16904 | 557.668 | 0 | 209.178 | 100%
8269 | M8_D18_H9 | 5505 | 289.6855 | 79.3396 | 0.078938 | 0.14472 | 499.3131 | 0 | 209.178 | 100%
8270 | M10_D9_H9 | 6753 | 28.3526 | 12.6718 | 0.0091633 | 0.016799 | 51.8514 | 0 | 209.178 | 100%
8271 | M3_D15_H10 | 1762 | -1.239 | -0.65958 | -0.000449 | -0.00082316 | -2.0271 | 0 | 209.178 | 100%
8272 | M8_D8_H9 | 5265 | 344.2722 | 149.9175 | 0.089086 | 0.16332 | 568.2039 | 0 | 209.178 | 100%
8273 | M7_D4_H7 | 4423 | 189.817 | 55.9057 | 0.051169 | 0.09381 | 260.5317 | 0 | 209.178 | 100%
8274 | M2_D23_H11 | 1283 | 115.0312 | 43.3212 | 0.035918 | 0.06585 | 162.5585 | 0 | 209.178 | 100%
8275 | M2_D22_H11 | 1259 | 163.9841 | 65.3458 | 0.039994 | 0.073323 | 195.5923 | 0 | 209.178 | 100%
8276 | M12_D5_H11 | 8123 | 97.8694 | 48.7009 | 0.029408 | 0.055548 | 160.8821 | 0 | 209.178 | 100%
8277 | M11_D9_H10 | 7498 | -53.3578 | -19.6711 | -0.019522 | -0.035791 | -86.5645 | 0 | 209.178 | 100%
8278 | M6_D15_H8 | 3968 | 270.8472 | 70.614 | 0.085772 | 0.15725 | 420.5092 | 0 | 209.178 | 100%
8279 | M8_D1_H9 | 5097 | 240.645 | 114.6019 | 0.069024 | 0.12654 | 428.5288 | 0 | 209.178 | 100%
8280 | M5_D16_H7 | 3247 | 102.9977 | 29.5767 | 0.033036 | 0.060566 | 169.7299 | 0 | 209.178 | 100%
8281 | M6_D3_H8 | 3680 | 315.8568 | 106.6919 | 0.096958 | 0.17776 | 559.1093 | 0 | 209.178 | 100%
8282 | M11_D25_H9 | 7881 | 55.219 | 22.5431 | 0.015951 | 0.029243 | 88.792 | 0 | 209.178 | 100%
8283 | M12_D16_H10 | 8386 | 83.4056 | 29.99 | 0.019568 | 0.036963 | 111.8638 | 0 | 209.178 | 100%
8284 | M5_D28_H7 | 3535 | 95.9087 | 25.6886 | 0.029057 | 0.053271 | 155.2103 | 0 | 209.178 | 100%
8285 | M12_D29_H9 | 8697 | 92.1929 | 26.4417 | 0.023401 | 0.044202 | 118.1412 | 0 | 209.178 | 100%
8286 | M12_D22_H12 | 8532 | 272.7279 | 75.5116 | 0.072646 | 0.13722 | 381.3877 | 0 | 209.178 | 100%
8287 | M3_D30_H9 | 2121 | -24.1351 | -6.6599 | -0.0079199 | -0.01452 | -34.2713 | 0 | 209.178 | 100%
8288 | M7_D22_H11 | 4859 | 226.4965 | 139.1475 | 0.059359 | 0.10882 | 394.7472 | 0 | 209.178 | 100%
8289 | M6_D30_H7 | 4327 | 331.2886 | 73.6415 | 0.088537 | 0.16232 | 500.9152 | 0 | 209.178 | 100%
8290 | M8_D24_H9 | 5649 | 135.6408 | 42.7867 | 0.040566 | 0.07437 | 207.2873 | 0 | 209.178 | 100%
8291 | M3_D12_H8 | 1688 | 156.1 | 44.2263 | 0.034779 | 0.063761 | 191.9487 | 0 | 209.178 | 100%
8292 | M2_D10_H11 | 971 | -8.2941 | -3.7867 | -0.0036938 | -0.006772 | -20.4493 | 0 | 209.178 | 100%
8293 | M7_D13_H8 | 4640 | 302.4272 | 80.5683 | 0.09177 | 0.16825 | 448.6714 | 0 | 209.178 | 100%
8294 | M3_D6_H8 | 1544 | 147.6825 | 43.3445 | 0.032694 | 0.059939 | 181.4345 | 0 | 209.178 | 100%
8295 | M8_D22_H10 | 5602 | 280.9229 | 147.533 | 0.083698 | 0.15345 | 527.0982 | 0 | 209.178 | 100%
8296 | M1_D18_H10 | 418 | 40.2694 | 14.5144 | 0.0093649 | 0.017169 | 44.145 | 0 | 209.178 | 100%
8297 | M2_D26_H11 | 1355 | 36.1625 | 23.4854 | 0.014402 | 0.026403 | 81.1257 | 0 | 209.178 | 100%
8298 | M9_D5_H11 | 5939 | 162.4771 | 144.1731 | 0.076087 | 0.13949 | 474.2301 | 0 | 209.178 | 100%
8299 | M5_D17_H8 | 3272 | 50.8292 | 22.0525 | 0.020243 | 0.037112 | 93.2045 | 0 | 209.178 | 100%
8300 | M11_D6_H11 | 7427 | 91.0931 | 105.4331 | 0.071142 | 0.13043 | 399.9321 | 0 | 209.178 | 100%
8301 | M2_D28_H14 | 1406 | 53.4565 | 29.8188 | 0.018499 | 0.033915 | 101.0063 | 0 | 209.178 | 100%
8302 | M12_D11_H13 | 8269 | 266.0052 | 149.6369 | 0.096958 | 0.18314 | 533.873 | 0 | 209.178 | 100%
8303 | M11_D10_H11 | 7523 | 211.0158 | 92.9346 | 0.096958 | 0.17776 | 540.2994 | 0 | 209.178 | 100%
8304 | M6_D7_H8 | 3776 | 270.7052 | 104.3912 | 0.08392 | 0.15385 | 424.928 | 0 | 209.178 | 100%
8305 | M4_D8_H8 | 2336 | 134.895 | 44.5497 | 0.040802 | 0.074804 | 222.6325 | 0 | 209.178 | 100%
8306 | M9_D3_H11 | 5891 | 125.4211 | 97.7285 | 0.052575 | 0.096388 | 332.3594 | 0 | 209.178 | 100%
8307 | M11_D11_H8 | 7544 | 131.1187 | 41.4269 | 0.033864 | 0.062083 | 183.3647 | 0 | 209.178 | 100%
8308 | M9_D21_H8 | 6320 | 289.3858 | 76.3481 | 0.096259 | 0.17647 | 455.9007 | 0 | 209.178 | 100%
8309 | M4_D11_H9 | 2409 | 32.3568 | 16.4154 | 0.012425 | 0.022779 | 66.7684 | 0 | 209.178 | 100%
8310 | M12_D18_H12 | 8436 | 254.5748 | 119.944 | 0.078871 | 0.14898 | 431.4859 | 0 | 209.178 | 100%
8311 | M6_D10_H9 | 3849 | 260.2661 | 121.0586 | 0.076334 | 0.13995 | 471.7146 | 0 | 209.178 | 100%
8312 | M12_D26_H11 | 8627 | 98.1377 | 38.6701 | 0.026163 | 0.049418 | 129.8678 | 0 | 209.178 | 100%
8313 | M9_D9_H10 | 6034 | 167.8947 | 122.3186 | 0.070813 | 0.12982 | 443.2922 | 0 | 209.178 | 100%
8314 | M12_D11_H14 | 8270 | 275.0212 | 147.7925 | 0.096958 | 0.18314 | 533.5395 | 0 | 209.178 | 100%
8315 | M11_D2_H12 | 7332 | 180.3791 | 100.3766 | 0.096958 | 0.17776 | 437.4344 | 0 | 209.178 | 100%
8316 | M11_D7_H8 | 7448 | 138.5794 | 47.0986 | 0.042029 | 0.077054 | 220.8665 | 0 | 209.178 | 100%
8317 | M9_D4_H10 | 5914 | 176.5303 | 129.0073 | 0.074867 | 0.13726 | 464.6309 | 0 | 209.178 | 100%
8318 | M5_D31_H3 | 3603 | 214.4668 | 58.8802 | 2.5633 | 4.6869 | 306.3025 | 0 | 209.178 | 100%
8319 | M11_D7_H9 | 7449 | 17.7477 | 9.4593 | 0.0071824 | 0.013168 | 38.4603 | 0 | 209.178 | 100%
8320 | M1_D11_H9 | 249 | 38.5837 | 12.4598 | 0.0087844 | 0.016105 | 41.1022 | 0 | 209.178 | 100%
8321 | M12_D25_H12 | 8604 | 337.4855 | 129.1933 | 0.089398 | 0.16886 | 356.3782 | 0 | 209.178 | 100%
8322 | M12_D7_H10 | 8170 | 290.5627 | 75.8398 | 0.071423 | 0.13491 | 321.4335 | 0 | 209.178 | 100%
8323 | M4_D12_H10 | 2434 | -34.9794 | -21.5329 | -0.014906 | -0.027327 | -69.4978 | 0 | 209.178 | 100%
8324 | M6_D29_H9 | 4305 | 296.8305 | 82.8704 | 0.078223 | 0.14341 | 408.9952 | 0 | 209.178 | 100%
8325 | M1_D21_H12 | 492 | 7.1926 | 2.9444 | 0.0018466 | 0.0033854 | 10.1397 | 0 | 209.178 | 100%
8326 | M8_D11_H9 | 5337 | 226.6335 | 64.1019 | 0.070816 | 0.12983 | 435.6213 | 0 | 209.178 | 100%
8327 | M10_D2_H10 | 6586 | 210.2477 | 159.8153 | 0.096958 | 0.17776 | 583.9167 | 0 | 209.178 | 100%
8328 | M6_D21_H7 | 4111 | 335.0827 | 96.515 | 0.096862 | 0.17758 | 486.6028 | 0 | 209.178 | 100%
8329 | M1_D9_H11 | 203 | 35.0077 | 19.4452 | 0.012417 | 0.022764 | 68.1474 | 0 | 209.178 | 100%
8330 | M3_D3_H10 | 1474 | 17.4047 | 7.8422 | 0.0082644 | 0.015151 | 45.0204 | 0 | 209.178 | 100%
8331 | M9_D18_H9 | 6249 | 285.4119 | 138.8371 | 0.084493 | 0.1549 | 532.473 | 0 | 209.178 | 100%
8332 | M11_D13_H9 | 7593 | 81.8702 | 31.02 | 0.020968 | 0.038442 | 118.2678 | 0 | 209.178 | 100%
8333 | M10_D28_H11 | 7211 | 136.0439 | 123.3509 | 0.079309 | 0.1454 | 460.7896 | 0 | 209.178 | 100%
8334 | M10_D3_H10 | 6610 | 221.2352 | 159.3532 | 0.096958 | 0.17776 | 571.6183 | 0 | 209.178 | 100%
8335 | M3_D4_H12 | 1500 | 114.481 | 146.9551 | 0.090964 | 0.16677 | 496.1344 | 0 | 209.178 | 100%
8336 | M3_D12_H9 | 1689 | 59.8156 | 22.2325 | 0.015507 | 0.02843 | 85.8642 | 0 | 209.178 | 100%
8337 | M8_D25_H10 | 5674 | 221.4068 | 79.0975 | 0.06939 | 0.12721 | 443.0951 | 0 | 209.178 | 100%
8338 | M7_D9_H9 | 4545 | 236.6078 | 109.033 | 0.066638 | 0.12217 | 415.8302 | 0 | 209.178 | 100%
8339 | M6_D17_H8 | 4016 | 288.2084 | 100.1918 | 0.09213 | 0.16891 | 523.6116 | 0 | 209.178 | 100%
8340 | M9_D8_H9 | 6009 | 189.8619 | 60.5732 | 0.066879 | 0.12261 | 400.5383 | 0 | 209.178 | 100%
8341 | M11_D28_H9 | 7953 | 52.0727 | 22.3285 | 0.016209 | 0.029717 | 73.5621 | 0 | 209.178 | 100%
8342 | M1_D30_H10 | 706 | 27.1539 | 11.9286 | 0.0079199 | 0.01452 | 43.8492 | 0 | 209.178 | 100%
8343 | M8_D12_H9 | 5361 | 239.7135 | 122.3906 | 0.079115 | 0.14504 | 487.9415 | 0 | 209.178 | 100%
8344 | M9_D16_H8 | 6200 | 289.5386 | 102.1272 | 0.078162 | 0.1433 | 465.9543 | 0 | 209.178 | 100%
8345 | M2_D3_H10 | 802 | 3.5975 | 1.1324 | 0.0012244 | 0.0022446 | 6.7717 | 0 | 209.178 | 100%
8346 | M5_D3_H9 | 2937 | 79.6561 | 40.0558 | 0.032074 | 0.058803 | 144.8049 | 0 | 209.178 | 100%
8347 | M1_D27_H10 | 634 | -6.4189 | -1.6789 | -0.0017223 | -0.0031576 | -9.5173 | 0 | 209.178 | 100%
8348 | M12_D6_H11 | 8147 | 121.0354 | 49.3155 | 0.03084 | 0.058253 | 146.7646 | 0 | 209.178 | 100%
8349 | M7_D24_H9 | 4905 | 245.2383 | 107.6467 | 0.062702 | 0.11495 | 402.4078 | 0 | 209.178 | 100%
8350 | M11_D22_H11 | 7811 | -8.9033 | -2.8096 | -0.0026101 | -0.0047852 | -12.6551 | 0 | 209.178 | 100%
8351 | M4_D1_H9 | 2169 | 19.8904 | 8.7718 | 0.0068657 | 0.012587 | 37.7247 | 0 | 209.178 | 100%
8352 | M8_D15_H8 | 5432 | 398.7928 | 131.065 | 0.096958 | 0.17776 | 589.8412 | 0 | 209.178 | 100%
8353 | M10_D18_H11 | 6971 | 290.8836 | 153.861 | 0.096958 | 0.17776 | 473.666 | 0 | 209.178 | 100%
8354 | M8_D31_H9 | 5817 | 281.1845 | 78.9559 | 0.07232 | 0.13259 | 388.5995 | 0 | 209.178 | 100%
8355 | M8_D13_H8 | 5384 | 244.5552 | 85.4285 | 0.065516 | 0.12011 | 394.8119 | 0 | 209.178 | 100%
8356 | M5_D22_H7 | 3391 | 59.4503 | 16.5137 | 0.019125 | 0.035063 | 99.4305 | 0 | 209.178 | 100%
8357 | M1_D13_H9 | 297 | 111.8999 | 23.0473 | 0.025791 | 0.047283 | 141.8549 | 0 | 209.178 | 100%
8358 | M8_D13_H10 | 5386 | 199.3327 | 130.7065 | 0.068616 | 0.1258 | 439.272 | 0 | 209.178 | 100%
8359 | M1_D9_H10 | 202 | 63.961 | 29.172 | 0.019419 | 0.035602 | 106.8318 | 0 | 209.178 | 100%
8360 | M2_D12_H13 | 1021 | 190.4454 | 138.7996 | 0.088896 | 0.16298 | 490.4748 | 0 | 209.178 | 100%
8361 | M6_D5_H9 | 3729 | 237.878 | 132.5972 | 0.085471 | 0.1567 | 506.211 | 0 | 209.178 | 100%
8362 | M8_D22_H9 | 5601 | 283.2018 | 121.2157 | 0.078904 | 0.14466 | 486.3555 | 0 | 209.178 | 100%
8363 | M8_D29_H8 | 5768 | 297.7116 | 99.8201 | 0.074662 | 0.13688 | 448.6871 | 0 | 209.178 | 100%
8364 | M9_D4_H9 | 5913 | 202.1416 | 111.3754 | 0.074001 | 0.13567 | 444.9961 | 0 | 209.178 | 100%
8365 | M11_D1_H9 | 7305 | 44.0931 | 17.2532 | 0.012826 | 0.023515 | 61.1916 | 0 | 209.178 | 100%
8366 | M11_D6_H10 | 7426 | 5.9279 | 5.1275 | 0.0036435 | 0.0066798 | 20.1991 | 0 | 209.178 | 100%
8367 | M11_D9_H9 | 7497 | -13.8756 | -4.0467 | -0.0043764 | -0.0080234 | -19.4077 | 0 | 209.178 | 100%
8368 | M12_D16_H9 | 8385 | 182.4058 | 53.3079 | 0.036728 | 0.069376 | 209.6505 | 0 | 209.178 | 100%
8369 | M1_D24_H10 | 562 | 50.1515 | 21.4145 | 0.013519 | 0.024785 | 73.2238 | 0 | 209.178 | 100%
8370 | M12_D30_H9 | 8721 | 140.552 | 46.375 | 0.034647 | 0.065445 | 177.0879 | 0 | 209.178 | 100%
8371 | M2_D17_H9 | 1137 | 72.0639 | 15.3982 | 0.017367 | 0.031839 | 89.4019 | 0 | 209.178 | 100%
8372 | M12_D3_H11 | 8075 | 48.4293 | 26.4412 | 0.015652 | 0.029565 | 87.5496 | 0 | 209.178 | 100%
8373 | M2_D21_H10 | 1234 | 137.3381 | 64.1601 | 0.039427 | 0.072283 | 219.1671 | 0 | 209.178 | 100%
8374 | M4_D20_H8 | 2624 | 58.1515 | 12.2135 | 0.016448 | 0.030154 | 71.6274 | 0 | 209.178 | 100%
8375 | M12_D31_H12 | 8748 | 173.0332 | 66.2915 | 0.064216 | 0.1213 | 315.7199 | 0 | 209.178 | 100%
8376 | M9_D15_H8 | 6176 | 244.4109 | 55.888 | 0.066219 | 0.1214 | 391.2914 | 0 | 209.178 | 100%
8377 | M9_D1_H8 | 5840 | 169.97 | 36.9333 | 0.049083 | 0.089985 | 254.6309 | 0 | 209.178 | 100%
8378 | M11_D5_H11 | 7403 | 115.9553 | 133.5646 | 0.089691 | 0.16443 | 506.9573 | 0 | 209.178 | 100%
8379 | M1_D19_H11 | 443 | -27.1395 | -7.8041 | -0.0071773 | -0.013158 | -31.6761 | 0 | 209.178 | 100%
8380 | M2_D15_H11 | 1091 | 97.817 | 43.3572 | 0.026874 | 0.049269 | 128.2339 | 0 | 209.178 | 100%
8381 | M11_D23_H11 | 7835 | 263.4746 | 103.1917 | 0.096958 | 0.17776 | 436.3456 | 0 | 209.178 | 100%
8382 | M3_D7_H8 | 1568 | 129.0453 | 38.2152 | 0.029778 | 0.054592 | 160.5329 | 0 | 209.178 | 100%
8383 | M3_D11_H9 | 1665 | 3.9805 | 1.4587 | 0.001025 | 0.0018792 | 5.675 | 0 | 209.178 | 100%
8384 | M10_D28_H8 | 7208 | 91.7758 | 29.8537 | 0.025704 | 0.047125 | 142.8637 | 0 | 209.178 | 100%
8385 | M2_D8_H11 | 923 | -16.0769 | -8.7203 | -0.0055474 | -0.01017 | -25.8257 | 0 | 209.178 | 100%
8386 | M6_D4_H8 | 3704 | 275.56 | 105.1325 | 0.090528 | 0.16597 | 514.6319 | 0 | 209.178 | 100%
8387 | M6_D8_H8 | 3800 | 286.4005 | 75.4165 | 0.087738 | 0.16085 | 433.2497 | 0 | 209.178 | 100%
8388 | M11_D6_H9 | 7425 | 26.3491 | 14.819 | 0.011431 | 0.020957 | 62.758 | 0 | 209.178 | 100%
8389 | M8_D22_H8 | 5600 | 327.4946 | 102.8574 | 0.083554 | 0.15318 | 500.1431 | 0 | 209.178 | 100%
8390 | M11_D24_H10 | 7858 | -25.1739 | -10.0031 | -0.010779 | -0.019761 | -59.3972 | 0 | 209.178 | 100%
8391 | M1_D14_H11 | 323 | 32.3372 | 16.1851 | 0.011485 | 0.021057 | 62.8145 | 0 | 209.178 | 100%
8392 | M4_D28_H8 | 2816 | 111.8809 | 22.6871 | 0.035772 | 0.065582 | 192.0688 | 0 | 209.178 | 100%
8393 | M12_D21_H9 | 8505 | 116.3136 | 24.9794 | 0.025724 | 0.04859 | 116.038 | 0 | 209.178 | 100%
8394 | M12_D20_H10 | 8482 | 89.253 | 30.5878 | 0.021292 | 0.040218 | 101.4879 | 0 | 209.178 | 100%
8395 | M9_D30_H10 | 6538 | 185.9836 | 133.3796 | 0.077525 | 0.14213 | 479.6269 | 0 | 209.178 | 100%
8396 | M8_D20_H10 | 5554 | 249.0616 | 139.4041 | 0.07331 | 0.1344 | 480.9011 | 0 | 209.178 | 100%
8397 | M10_D13_H8 | 6848 | 54.2887 | 11.8307 | 0.015483 | 0.028386 | 85.6778 | 0 | 209.178 | 100%
8398 | M5_D25_H3 | 3459 | 165.5875 | 46.3809 | 2.1332 | 3.9004 | 252.1474 | 0 | 209.178 | 100%
8399 | M8_D18_H8 | 5504 | 355.9837 | 74.9895 | 0.089743 | 0.16453 | 547.7229 | 0 | 209.178 | 100%
8400 | M4_D5_H9 | 2265 | 35.5106 | 16.1095 | 0.012626 | 0.023148 | 57.9752 | 0 | 209.178 | 100%
8401 | M10_D1_H9 | 6561 | 116.946 | 63.892 | 0.04311 | 0.079036 | 257.3152 | 0 | 209.178 | 100%
8402 | M11_D18_H13 | 7717 | 183.3266 | 141.7412 | 0.096958 | 0.17776 | 544.5125 | 0 | 209.178 | 100%
8403 | M8_D17_H11 | 5483 | 173.6027 | 65.6928 | 0.043511 | 0.079771 | 242.1117 | 0 | 209.178 | 100%
8404 | M1_D18_H9 | 417 | 133.2749 | 38.8056 | 0.026448 | 0.048488 | 126.8649 | 0 | 209.178 | 100%
8405 | M8_D16_H8 | 5456 | 327.1442 | 110.8223 | 0.084488 | 0.15489 | 457.1338 | 0 | 209.178 | 100%
8406 | M11_D20_H11 | 7763 | 26.7161 | 15.4228 | 0.010872 | 0.019932 | 61.4059 | 0 | 209.178 | 100%
8407 | M10_D31_H11 | 7283 | 239.7348 | 128.2343 | 0.083516 | 0.15311 | 469.6986 | 0 | 209.178 | 100%
8408 | M4_D30_H8 | 2864 | 53.2986 | 17.1769 | 0.016283 | 0.029853 | 89.2174 | 0 | 209.178 | 100%
8409 | M4_D15_H9 | 2505 | 154.2721 | 69.3077 | 0.053754 | 0.098549 | 294.6819 | 0 | 209.178 | 100%
8410 | M12_D13_H12 | 8316 | 286.8221 | 137.2757 | 0.085253 | 0.16103 | 404.1573 | 0 | 209.178 | 100%
8411 | M3_D20_H10 | 1882 | 17.5901 | 10.1955 | 0.0067405 | 0.012358 | 36.7479 | 0 | 209.178 | 100%
8412 | M10_D31_H8 | 7280 | 113.029 | 33.7036 | 0.027183 | 0.049835 | 148.3275 | 0 | 209.178 | 100%
8413 | M6_D9_H7 | 3823 | 248.0339 | 49.1021 | 0.066425 | 0.12178 | 373.7297 | 0 | 209.178 | 100%
8414 | M10_D25_H11 | 7139 | 202.9278 | 141.6601 | 0.090695 | 0.16627 | 439.5456 | 0 | 209.178 | 100%
8415 | M10_D8_H9 | 6729 | 222.1984 | 106.0079 | 0.076812 | 0.14082 | 433.6119 | 0 | 209.178 | 100%
8416 | M7_D14_H8 | 4664 | 350.5065 | 79.0027 | 0.096958 | 0.17776 | 570.1719 | 0 | 209.178 | 100%
8417 | M10_D20_H10 | 7018 | 219.491 | 85.6013 | 0.096958 | 0.17776 | 560.6749 | 0 | 209.178 | 100%
8418 | M9_D22_H8 | 6344 | 201.8504 | 44.7576 | 0.061603 | 0.11294 | 347.0782 | 0 | 209.178 | 100%
8419 | M5_D31_H2 | 3602 | 248.6694 | 66.8245 | 2.813 | 5.1434 | 361.8064 | 0 | 209.178 | 100%
8420 | M1_D4_H10 | 82 | 88.8577 | 29.6128 | 0.019812 | 0.036322 | 90.6892 | 0 | 209.178 | 100%
8421 | M10_D17_H10 | 6946 | 275.7022 | 145.2398 | 0.093693 | 0.17177 | 522.0526 | 0 | 209.178 | 100%
8422 | M2_D16_H10 | 1114 | 2.9072 | 0.7856 | 0.00073351 | 0.0013448 | 3.3191 | 0 | 209.178 | 100%
8423 | M11_D8_H10 | 7474 | -4.9062 | -3.2798 | -0.0022718 | -0.0041651 | -10.5583 | 0 | 209.178 | 100%
8424 | M9_D26_H8 | 6440 | 79.5639 | 25.9984 | 0.022465 | 0.041186 | 126.7325 | 0 | 209.178 | 100%
8425 | M8_D11_H10 | 5338 | 174.8618 | 68.8369 | 0.063765 | 0.1169 | 400.6703 | 0 | 209.178 | 100%
8426 | M4_D13_H11 | 2459 | 254.9909 | 90.3737 | 0.086329 | 0.15827 | 381.3115 | 0 | 209.178 | 100%
8427 | M11_D30_H9 | 8001 | 11.2582 | 3.0591 | 0.0031687 | 0.0058092 | 14.178 | 0 | 209.178 | 100%
8428 | M11_D1_H10 | 7306 | -2.2966 | -1.1902 | -0.00081897 | -0.0015014 | -3.8859 | 0 | 209.178 | 100%
8429 | M12_D21_H12 | 8508 | 283.0474 | 91.9276 | 0.084351 | 0.15933 | 374.648 | 0 | 209.178 | 100%
8430 | M2_D27_H10 | 1378 | 48.1161 | 26.393 | 0.01681 | 0.030818 | 95.1385 | 0 | 209.178 | 100%
8431 | M11_D20_H8 | 7760 | 207.6801 | 54.6034 | 0.04841 | 0.088752 | 265.2094 | 0 | 209.178 | 100%
8432 | M2_D19_H12 | 1188 | 14.771 | 13.3252 | 0.0080475 | 0.014754 | 44.84 | 0 | 209.178 | 100%
8433 | M3_D1_H11 | 1427 | 87.2802 | 52.6455 | 0.032351 | 0.059311 | 150.0277 | 0 | 209.178 | 100%
8434 | M3_D29_H10 | 2098 | 5.8976 | 2.9278 | 0.0023427 | 0.0042949 | 10.5232 | 0 | 209.178 | 100%
8435 | M10_D14_H8 | 6872 | 55.3886 | 18.2546 | 0.014812 | 0.027156 | 82.0929 | 0 | 209.178 | 100%
8436 | M1_D7_H10 | 154 | 65.2215 | 30.4974 | 0.020833 | 0.038195 | 112.9303 | 0 | 209.178 | 100%
8437 | M3_D27_H12 | 2052 | 98.0843 | 68.0339 | 0.042753 | 0.07838 | 233.7803 | 0 | 209.178 | 100%
8438 | M1_D9_H9 | 201 | 146.8974 | 51.1043 | 0.036128 | 0.066235 | 199.2858 | 0 | 209.178 | 100%
8439 | M1_D28_H9 | 657 | 120.3102 | 39.576 | 0.027641 | 0.050675 | 153.8205 | 0 | 209.178 | 100%
8440 | M1_D28_H10 | 658 | 36.5501 | 15.8403 | 0.010551 | 0.019344 | 58.3451 | 0 | 209.178 | 100%
8441 | M2_D24_H9 | 1305 | 92.0151 | 20.0951 | 0.020333 | 0.037277 | 116.4487 | 0 | 209.178 | 100%
8442 | M4_D9_H8 | 2360 | 31.4202 | 9.7755 | 0.0089675 | 0.01644 | 48.8849 | 0 | 209.178 | 100%
8443 | M5_D24_H8 | 3440 | 114.7111 | 49.9468 | 0.046554 | 0.085348 | 213.457 | 0 | 209.178 | 100%
8444 | M7_D21_H8 | 4832 | 258.3767 | 64.2643 | 0.067214 | 0.12323 | 402.9012 | 0 | 209.178 | 100%
8445 | M8_D1_H8 | 5096 | 372.543 | 127.6209 | 0.096958 | 0.17776 | 583.0769 | 0 | 209.178 | 100%
8446 | M8_D6_H9 | 5217 | 374.3399 | 173.4541 | 0.096958 | 0.17776 | 635.8976 | 0 | 209.178 | 100%
8447 | M8_D8_H8 | 5264 | 354.6643 | 114.4512 | 0.084909 | 0.15567 | 523.9631 | 0 | 209.178 | 100%
8448 | M8_D13_H9 | 5385 | 214.6959 | 110.21 | 0.067019 | 0.12287 | 417.6729 | 0 | 209.178 | 100%
8449 | M8_D17_H10 | 5482 | 239.9702 | 83.605 | 0.063659 | 0.11671 | 346.1515 | 0 | 209.178 | 100%
8450 | M10_D2_H9 | 6585 | 194.9824 | 102.3726 | 0.071071 | 0.1303 | 418.355 | 0 | 209.178 | 100%
8451 | M10_D3_H9 | 6609 | 108.8064 | 58.0387 | 0.040337 | 0.073951 | 230.6542 | 0 | 209.178 | 100%
8452 | M10_D9_H8 | 6752 | 92.1645 | 29.6055 | 0.0246 | 0.0451 | 136.9552 | 0 | 209.178 | 100%
8453 | M10_D14_H9 | 6873 | 181.0511 | 81.0382 | 0.057174 | 0.10482 | 323.028 | 0 | 209.178 | 100%
8454 | M10_D14_H10 | 6874 | 243.3947 | 134.5717 | 0.088298 | 0.16188 | 504.62 | 0 | 209.178 | 100%
8455 | M10_D31_H10 | 7282 | 307.4053 | 143.7343 | 0.096958 | 0.17776 | 541.8104 | 0 | 209.178 | 100%
8456 | M11_D5_H10 | 7402 | -25.2365 | -22.1728 | -0.015719 | -0.028819 | -87.4184 | 0 | 209.178 | 100%
8457 | M11_D12_H9 | 7569 | 124.8157 | 46.1273 | 0.030979 | 0.056794 | 174.7282 | 0 | 209.178 | 100%
8458 | M12_D21_H10 | 8506 | 332.7921 | 89.3166 | 0.085985 | 0.16242 | 382.6841 | 0 | 209.178 | 100%
8459 | M1_D10_H12 | 228 | 38.6633 | 19.4821 | 0.012317 | 0.022581 | 65.9065 | 0 | 209.178 | 100%
8460 | M10_D17_H9 | 6945 | 346.5495 | 139.4961 | 0.096958 | 0.17776 | 538.2016 | 0 | 209.178 | 100%
8461 | M11_D29_H12 | 7980 | 230.7662 | 148.1631 | 0.096958 | 0.17776 | 463.2065 | 0 | 209.178 | 100%
8462 | M11_D5_H9 | 7401 | -9.9345 | -5.5676 | -0.0042939 | -0.0078721 | -23.6381 | 0 | 209.178 | 100%
8463 | M8_D14_H9 | 5409 | 233.7314 | 114.7494 | 0.067805 | 0.12431 | 430.1726 | 0 | 209.178 | 100%
8464 | M7_D28_H8 | 5000 | 209.9109 | 47.5462 | 0.059517 | 0.10911 | 346.3339 | 0 | 209.178 | 100%
8465 | M12_D7_H9 | 8169 | 153.2675 | 33.9251 | 0.034287 | 0.064764 | 155.207 | 0 | 209.178 | 100%
8466 | M9_D13_H8 | 6128 | 315.4206 | 115.6422 | 0.090249 | 0.16546 | 469.1614 | 0 | 209.178 | 100%
8467 | M4_D27_H8 | 2792 | -74.5583 | -17.9536 | -0.025579 | -0.046894 | -112.7452 | 0 | 209.178 | 100%
8468 | M3_D11_H8 | 1664 | 124.3669 | 36.5163 | 0.029067 | 0.053289 | 159.2409 | 0 | 209.178 | 100%
8469 | M2_D26_H10 | 1354 | 23.1549 | 11.7496 | 0.0074712 | 0.013697 | 42.3848 | 0 | 209.178 | 100%
8470 | M2_D9_H10 | 946 | -32.1633 | -9.6533 | -0.0094639 | -0.017351 | -41.8376 | 0 | 209.178 | 100%
8471 | M2_D1_H11 | 755 | 10.8006 | 5.527 | 0.0035187 | 0.0064509 | 16.433 | 0 | 209.178 | 100%
8472 | M2_D24_H10 | 1306 | 49.6219 | 13.5638 | 0.012898 | 0.023646 | 73.9515 | 0 | 209.178 | 100%
8473 | M1_D17_H11 | 395 | 68.9969 | 30.8514 | 0.018498 | 0.033913 | 100.3936 | 0 | 209.178 | 100%
8474 | M4_D1_H8 | 2168 | 29.025 | 8.8137 | 0.0083324 | 0.015276 | 45.1135 | 0 | 209.178 | 100%
8475 | M6_D7_H7 | 3775 | 249.5719 | 73.2094 | 0.073946 | 0.13557 | 367.3442 | 0 | 209.178 | 100%
8476 | M1_D26_H11 | 611 | 40.592 | 12.9465 | 0.011135 | 0.020413 | 49.1119 | 0 | 209.178 | 100%
8477 | M10_D7_H10 | 6706 | 214.5623 | 140.999 | 0.096958 | 0.17776 | 569.7714 | 0 | 209.178 | 100%
8478 | M10_D10_H10 | 6778 | 208.0607 | 146.7206 | 0.096958 | 0.17776 | 536.7559 | 0 | 209.178 | 100%
8479 | M11_D5_H8 | 7400 | 113.8657 | 38.1888 | 0.03453 | 0.063305 | 186.0457 | 0 | 209.178 | 100%
8480 | M10_D28_H10 | 7210 | 201.3708 | 137.7979 | 0.094174 | 0.17265 | 540.5021 | 0 | 209.178 | 100%
8481 | M3_D17_H9 | 1809 | 15.777 | 3.9955 | 0.0047978 | 0.0087961 | 26.058 | 0 | 209.178 | 100%
8482 | M10_D1_H8 | 6560 | 72.099 | 27.4348 | 0.021971 | 0.04028 | 126.3022 | 0 | 209.178 | 100%
8483 | M4_D12_H9 | 2433 | -8.4004 | -3.9746 | -0.0030057 | -0.0055105 | -13.9616 | 0 | 209.178 | 100%
8484 | M12_D10_H11 | 8243 | 88.3246 | 47.1164 | 0.028407 | 0.053657 | 158.8447 | 0 | 209.178 | 100%
8485 | M12_D19_H12 | 8460 | 85.5899 | 34.0707 | 0.022287 | 0.042097 | 118.8216 | 0 | 209.178 | 100%
8486 | M9_D10_H8 | 6056 | 239.2464 | 86.233 | 0.068202 | 0.12504 | 400.3625 | 0 | 209.178 | 100%
8487 | M3_D1_H10 | 1426 | 15.0416 | 7.4006 | 0.0046867 | 0.0085923 | 21.9362 | 0 | 209.178 | 100%
8488 | M9_D3_H9 | 5889 | 176.0767 | 91.2957 | 0.062614 | 0.11479 | 373.2825 | 0 | 209.178 | 100%
8489 | M10_D19_H8 | 6992 | 51.3872 | 12.4325 | 0.015043 | 0.027579 | 69.4952 | 0 | 209.178 | 100%
8490 | M9_D29_H3 | 6507 | 306.5482 | 81.6006 | 3.5966 | 6.5763 | 634.0323 | 0 | 209.178 | 100%
8491 | M5_D30_H7 | 3583 | 28.8264 | 8.3835 | 0.0091509 | 0.016777 | 47.5141 | 0 | 209.178 | 100%
8492 | M1_D31_H11 | 731 | 40.7765 | 26.5354 | 0.016494 | 0.030239 | 87.372 | 0 | 209.178 | 100%
8493 | M2_D5_H11 | 851 | 23.7698 | 15.9926 | 0.0099976 | 0.018329 | 55.7924 | 0 | 209.178 | 100%
8494 | M3_D19_H8 | 1856 | 98.2091 | 28.4737 | 0.022124 | 0.040561 | 122.0006 | 0 | 209.178 | 100%
8495 | M11_D8_H9 | 7473 | 8.9624 | 4.4706 | 0.003363 | 0.0061654 | 15.6043 | 0 | 209.178 | 100%
8496 | M1_D29_H11 | 683 | 29.5674 | 17.1493 | 0.010735 | 0.019681 | 58.7361 | 0 | 209.178 | 100%
8497 | M1_D16_H11 | 371 | 72.9269 | 29.8879 | 0.017669 | 0.032394 | 99.7909 | 0 | 209.178 | 100%
8498 | M3_D4_H9 | 1497 | 56.4329 | 28.9993 | 0.01988 | 0.036447 | 109.1534 | 0 | 209.178 | 100%
8499 | M2_D23_H10 | 1282 | 43.4184 | 13.2299 | 0.011604 | 0.021275 | 52.7379 | 0 | 209.178 | 100%
8500 | M11_D18_H12 | 7716 | 162.3927 | 131.9672 | 0.087099 | 0.15968 | 487.9582 | 0 | 209.178 | 100%
8501 | M5_D3_H8 | 2936 | 6.8813 | 2.435 | 0.0023973 | 0.004395 | 10.9491 | 0 | 209.178 | 100%
8502 | M9_D25_H8 | 6416 | 44.0987 | 15.1838 | 0.012781 | 0.023431 | 74.2378 | 0 | 209.178 | 100%
8503 | M11_D22_H10 | 7810 | 17.6391 | 4.7748 | 0.0047078 | 0.0086311 | 22.6884 | 0 | 209.178 | 100%
8504 | M10_D21_H8 | 7040 | 47.4776 | 15.5333 | 0.013399 | 0.024565 | 74.4692 | 0 | 209.178 | 100%
8505 | M11_D26_H11 | 7907 | 13.5669 | 8.0169 | 0.0050204 | 0.0092041 | 26.5491 | 0 | 209.178 | 100%
8506 | M8_D11_H8 | 5336 | 255.0144 | 51.7648 | 0.067746 | 0.1242 | 404.5841 | 0 | 209.178 | 100%
8507 | M2_D2_H11 | 779 | -4.5327 | -1.5926 | -0.0014512 | -0.0026605 | -6.4632 | 0 | 209.178 | 100%
8508 | M12_D24_H11 | 8579 | 50.6563 | 11.818 | 0.014587 | 0.027554 | 67.6884 | 0 | 209.178 | 100%
8509 | M7_D15_H8 | 4688 | 346.7024 | 113.8915 | 0.08904 | 0.16324 | 533.802 | 0 | 209.178 | 100%
8510 | M10_D23_H8 | 7088 | 51.7777 | 17.0093 | 0.014259 | 0.026141 | 79.3394 | 0 | 209.178 | 100%
8511 | M3_D5_H11 | 1523 | 120.776 | 93.857 | 0.055614 | 0.10196 | 307.9829 | 0 | 209.178 | 100%
8512 | M9_D25_H9 | 6417 | 280.388 | 138.651 | 0.09594 | 0.17589 | 578.3227 | 0 | 209.178 | 100%
8513 | M3_D6_H9 | 1545 | 43.6121 | 18.6502 | 0.012308 | 0.022565 | 68.7585 | 0 | 209.178 | 100%
8514 | M1_D8_H9 | 177 | 84.1798 | 28.9464 | 0.020389 | 0.037379 | 111.9369 | 0 | 209.178 | 100%
8515 | M4_D5_H8 | 2264 | 53.7463 | 17.5466 | 0.016757 | 0.03072 | 77.661 | 0 | 209.178 | 100%
8516 | M10_D31_H9 | 7281 | 361.8452 | 133.4147 | 0.096958 | 0.17776 | 538.1576 | 0 | 209.178 | 100%
8517 | M8_D31_H8 | 5816 | 369.5828 | 87.9866 | 0.094268 | 0.17282 | 492.2799 | 0 | 209.178 | 100%
8518 | M8_D21_H8 | 5576 | 338.377 | 108.374 | 0.08441 | 0.15475 | 521.3823 | 0 | 209.178 | 100%
8519 | M4_D13_H9 | 2457 | 19.5057 | 4.7459 | 0.0053383 | 0.0097868 | 23.7307 | 0 | 209.178 | 100%
8520 | M3_D4_H10 | 1498 | 48.8393 | 37.684 | 0.024266 | 0.044487 | 133.0183 | 0 | 209.178 | 100%
8521 | M6_D17_H7 | 4015 | 228.1995 | 60.1712 | 0.069625 | 0.12765 | 378.5791 | 0 | 209.178 | 100%
8522 | M8_D17_H9 | 5481 | 361.5307 | 108.0051 | 0.096958 | 0.17776 | 516.7091 | 0 | 209.178 | 100%
8523 | M10_D17_H8 | 6944 | 72.1363 | 21.9218 | 0.017443 | 0.031978 | 95.6822 | 0 | 209.178 | 100%
8524 | M3_D15_H9 | 1761 | 25.1107 | 10.142 | 0.0074473 | 0.013653 | 34.0896 | 0 | 209.178 | 100%
8525 | M2_D23_H9 | 1281 | 185.0835 | 44.4846 | 0.04177 | 0.076578 | 193.0209 | 0 | 209.178 | 100%
8526 | M2_D3_H9 | 801 | 50.5479 | 11.5399 | 0.013434 | 0.02463 | 74.4577 | 0 | 209.178 | 100%
8527 | M2_D22_H10 | 1258 | 37.0186 | 13.135 | 0.008307 | 0.01523 | 40.705 | 0 | 209.178 | 100%
8528 | M8_D6_H8 | 5216 | 294.6546 | 99.2227 | 0.069936 | 0.12822 | 441.7138 | 0 | 209.178 | 100%
8529 | M4_D26_H9 | 2769 | 22.1737 | 11.5393 | 0.0090883 | 0.016662 | 41.6514 | 0 | 209.178 | 100%
8530 | M12_D12_H9 | 8289 | 131.1247 | 47.0729 | 0.031466 | 0.059435 | 171.9059 | 0 | 209.178 | 100%
8531 | M1_D4_H9 | 81 | 157.5535 | 45.6366 | 0.032505 | 0.059592 | 149.9596 | 0 | 209.178 | 100%
8532 | M1_D12_H11 | 275 | 61.0755 | 18.7365 | 0.016811 | 0.03082 | 74.0871 | 0 | 209.178 | 100%
8533 | M2_D1_H10 | 754 | 29.0916 | 12.652 | 0.0083999 | 0.0154 | 39.289 | 0 | 209.178 | 100%
8534 | M2_D2_H9 | 777 | 43.8566 | 10.3369 | 0.010736 | 0.019682 | 48.1805 | 0 | 209.178 | 100%
8535 | M2_D20_H10 | 1210 | 86.1518 | 37.1233 | 0.023156 | 0.042452 | 133.1355 | 0 | 209.178 | 100%
8536 | M2_D20_H11 | 1211 | 122.724 | 60.6341 | 0.036525 | 0.066963 | 210.2131 | 0 | 209.178 | 100%
8537 | M2_D26_H9 | 1353 | 81.8538 | 29.5899 | 0.01997 | 0.036611 | 114.4292 | 0 | 209.178 | 100%
8538 | M2_D27_H9 | 1377 | 90.4181 | 35.1984 | 0.023916 | 0.043847 | 136.2016 | 0 | 209.178 | 100%
8539 | M3_D1_H9 | 1425 | 117.165 | 45.1972 | 0.030558 | 0.056023 | 144.7419 | 0 | 209.178 | 100%
8540 | M3_D7_H9 | 1569 | 93.9524 | 42.9085 | 0.029038 | 0.053236 | 156.5622 | 0 | 209.178 | 100%
8541 | M8_D19_H10 | 5530 | 221.601 | 126.2408 | 0.067436 | 0.12363 | 440.2392 | 0 | 209.178 | 100%
8542 | M9_D3_H10 | 5890 | 152.5277 | 104.0606 | 0.062052 | 0.11376 | 381.4564 | 0 | 209.178 | 100%
8543 | M9_D5_H10 | 5938 | 219.4835 | 162.7877 | 0.094871 | 0.17393 | 576.6086 | 0 | 209.178 | 100%
8544 | M9_D30_H8 | 6536 | 336.6619 | 115.2641 | 0.096958 | 0.17776 | 560.492 | 0 | 209.178 | 100%
8545 | M9_D30_H9 | 6537 | 241.211 | 122.0974 | 0.083037 | 0.15223 | 498.9344 | 0 | 209.178 | 100%
8546 | M10_D19_H10 | 6994 | 248.1681 | 97.6866 | 0.096958 | 0.17776 | 446.665 | 0 | 209.178 | 100%
8547 | M12_D4_H11 | 8099 | 52.5955 | 28.6665 | 0.017008 | 0.032127 | 95.1726 | 0 | 209.178 | 100%
8548 | M12_D5_H9 | 8121 | 211.8411 | 70.8576 | 0.046497 | 0.087828 | 256.9474 | 0 | 209.178 | 100%
8549 | M12_D6_H9 | 8145 | 183.7564 | 57.6132 | 0.039645 | 0.074884 | 190.3448 | 0 | 209.178 | 100%
8550 | M12_D6_H10 | 8146 | 136.5265 | 50.9015 | 0.032793 | 0.061942 | 156.4416 | 0 | 209.178 | 100%
8551 | M12_D31_H10 | 8746 | 45.183 | 13.6104 | 0.013645 | 0.025774 | 68.8099 | 0 | 209.178 | 100%
8552 | M12_D31_H11 | 8747 | 21.9184 | 8.1548 | 0.0080586 | 0.015222 | 40.3596 | 0 | 209.178 | 100%
8553 | M11_D28_H11 | 7955 | -16.1628 | -10.5214 | -0.0068152 | -0.012495 | -30.6374 | 0 | 209.178 | 100%
8554 | M10_D19_H11 | 6995 | 204.2733 | 99.4416 | 0.089354 | 0.16381 | 418.0988 | 0 | 209.178 | 100%
8555 | M1_D22_H10 | 514 | 53.8192 | 22.5144 | 0.013968 | 0.025608 | 78.0797 | 0 | 209.178 | 100%
8556 | M4_D10_H10 | 2386 | 33.7445 | 22.4806 | 0.015604 | 0.028607 | 85.8071 | 0 | 209.178 | 100%
8557 | M6_D5_H7 | 3727 | 326.1333 | 94.6507 | 0.096958 | 0.17776 | 532.4032 | 0 | 209.178 | 100%
8558 | M11_D27_H11 | 7931 | 380.639 | 151.5135 | 0.096958 | 0.17776 | 403.3713 | 0 | 209.178 | 100%
8559 | M3_D30_H8 | 2120 | 22.548 | 5.0272 | 0.006494 | 0.011906 | 28.9027 | 0 | 209.178 | 100%
8560 | M7_D8_H9 | 4521 | 242.7378 | 115.4818 | 0.071067 | 0.13029 | 444.1239 | 0 | 209.178 | 100%
8561 | M3_D18_H10 | 1834 | 23.2732 | 13.4887 | 0.008972 | 0.016449 | 48.881 | 0 | 209.178 | 100%
8562 | M3_D7_H11 | 1571 | -27.1119 | -23.0343 | -0.014142 | -0.025927 | -75.4301 | 0 | 209.178 | 100%
8563 | M6_D2_H7 | 3655 | 256.8399 | 51.858 | 0.073021 | 0.13387 | 401.7963 | 0 | 209.178 | 100%
8564 | M10_D29_H10 | 7234 | 217.7264 | 145.3147 | 0.096958 | 0.17776 | 558.7104 | 0 | 209.178 | 100%
8565 | M10_D16_H10 | 6922 | 286.7683 | 151.9197 | 0.096958 | 0.17776 | 554.1047 | 0 | 209.178 | 100%
8566 | M4_D24_H10 | 2722 | 180.3279 | 137.1076 | 0.0965 | 0.17692 | 536.7298 | 0 | 209.178 | 100%
8567 | M1_D24_H9 | 561 | 152.0922 | 48.5163 | 0.032229 | 0.059087 | 176.4017 | 0 | 209.178 | 100%
8568 | M11_D27_H9 | 7929 | 59.3861 | 18.5606 | 0.013211 | 0.024221 | 55.8365 | 0 | 209.178 | 100%
8569 | M11_D14_H11 | 7619 | 242.8634 | 154.0215 | 0.096958 | 0.17776 | 530.8916 | 0 | 209.178 | 100%
8570 | M3_D16_H1 | 1777 | 257.786 | 66.7378 | 2.9058 | 5.3131 | 323.047 | 0 | 209.178 | 100%
8571 | M6_D29_H8 | 4304 | 319.3829 | 76.9415 | 0.08788 | 0.16111 | 448.6158 | 0 | 209.178 | 100%
8572 | M6_D24_H7 | 4183 | 323.414 | 85.3447 | 0.084346 | 0.15463 | 485.3241 | 0 | 209.178 | 100%
8573 | M4_D15_H8 | 2504 | 187.3259 | 52.9906 | 0.049649 | 0.091024 | 271.1323 | 0 | 209.178 | 100%
8574 | M9_D11_H8 | 6080 | 286.6667 | 105.3202 | 0.081119 | 0.14872 | 478.7381 | 0 | 209.178 | 100%
8575 | M10_D22_H11 | 7067 | 189.3877 | 145.6924 | 0.091133 | 0.16708 | 539.7157 | 0 | 209.178 | 100%
8576 | M1_D12_H10 | 274 | 68.8612 | 18.1316 | 0.017176 | 0.031489 | 75.8181 | 0 | 209.178 | 100%
8577 | M1_D31_H10 | 730 | 47.9692 | 24.5137 | 0.015826 | 0.029015 | 84.3162 | 0 | 209.178 | 100%
8578 | M2_D10_H10 | 970 | 23.5462 | 8.1761 | 0.0085206 | 0.015621 | 47.1215 | 0 | 209.178 | 100%
8579 | M10_D20_H8 | 7016 | 62.2141 | 13.1676 | 0.017497 | 0.032077 | 97.0135 | 0 | 209.178 | 100%
8580 | M8_D20_H9 | 5553 | 249.796 | 118.1007 | 0.071395 | 0.13089 | 454.9151 | 0 | 209.178 | 100%
8581 | M7_D9_H8 | 4544 | 329.9655 | 112.8306 | 0.086425 | 0.15845 | 521.1507 | 0 | 209.178 | 100%
8582 | M1_D6_H12 | 132 | 169.3051 | 52.9286 | 0.056377 | 0.10336 | 301.4344 | 0 | 209.178 | 100%
8583 | M8_D25_H9 | 5673 | 180.3119 | 50.786 | 0.053065 | 0.097287 | 329.6546 | 0 | 209.178 | 100%
8584 | M12_D5_H10 | 8122 | 122.0192 | 53.1486 | 0.032943 | 0.062226 | 181.3654 | 0 | 209.178 | 100%
8585 | M12_D21_H11 | 8507 | 197.3111 | 62.1538 | 0.057322 | 0.10827 | 254.0518 | 0 | 209.178 | 100%
8586 | M8_D30_H8 | 5792 | 342.4612 | 115.4056 | 0.086733 | 0.15901 | 466.539 | 0 | 209.178 | 100%
8587 | M11_D28_H12 | 7956 | 229.1362 | 151.088 | 0.096958 | 0.17776 | 437.2493 | 0 | 209.178 | 100%
8588 | M9_D18_H8 | 6248 | 159.7703 | 55.1811 | 0.04158 | 0.07623 | 251.7248 | 0 | 209.178 | 100%
8589 | M10_D15_H9 | 6897 | 306.1172 | 123.0435 | 0.083463 | 0.15302 | 474.2145 | 0 | 209.178 | 100%
8590 | M8_D19_H9 | 5529 | 264.3746 | 124.2277 | 0.076043 | 0.13941 | 482.0389 | 0 | 209.178 | 100%
8591 | M12_D2_H9 | 8049 | 148.9822 | 52.6817 | 0.035149 | 0.066392 | 197.2067 | 0 | 209.178 | 100%
8592 | M3_D31_H9 | 2145 | 6.0977 | 1.4114 | 0.0020868 | 0.0038258 | 11.33 | 0 | 209.178 | 100%
8593 | M12_D17_H10 | 8410 | 67.2686 | 23.6864 | 0.015604 | 0.029474 | 89.3572 | 0 | 209.178 | 100%
8594 | M3_D20_H9 | 1881 | 113.9835 | 46.3555 | 0.032701 | 0.059952 | 180.0679 | 0 | 209.178 | 100%
8595 | M1_D10_H10 | 226 | 42.4146 | 18.2951 | 0.01208 | 0.022148 | 64.9354 | 0 | 209.178 | 100%
8596 | M12_D14_H10 | 8338 | 396.4055 | 108.7549 | 0.096958 | 0.18314 | 440.084 | 0 | 209.178 | 100%
8597 | M10_D20_H9 | 7017 | 277.7101 | 74.5467 | 0.093863 | 0.17208 | 533.6316 | 0 | 209.178 | 100%
8598 | M12_D12_H11 | 8291 | 32.7957 | 19.6863 | 0.011985 | 0.022639 | 64.7189 | 0 | 209.178 | 100%
8599 | M6_D5_H8 | 3728 | 306.9265 | 118.8552 | 0.096422 | 0.17677 | 554.617 | 0 | 209.178 | 100%
8600 | M2_D18_H11 | 1163 | 4.1577 | 2.3927 | 0.0017864 | 0.003275 | 9.8254 | 0 | 209.178 | 100%
8601 | M12_D14_H13 | 8341 | 298.6209 | 99.0155 | 0.086025 | 0.16249 | 390.582 | 0 | 209.178 | 100%
8602 | M2_D20_H9 | 1209 | 201.1841 | 70.0952 | 0.046242 | 0.084777 | 264.6645 | 0 | 209.178 | 100%
8603 | M6_D19_H7 | 4063 | 330.03 | 95.5794 | 0.096958 | 0.17776 | 535.9786 | 0 | 209.178 | 100%
8604 | M1_D19_H10 | 442 | 2.3051 | 0.57436 | 0.00055443 | 0.0010165 | 2.4556 | 0 | 209.178 | 100%
8605 | M1_D10_H11 | 227 | 52.9765 | 26.2439 | 0.016631 | 0.030491 | 89.3964 | 0 | 209.178 | 100%
8606 | M6_D29_H7 | 4303 | 353.4659 | 77.4654 | 0.096958 | 0.17776 | 485.5536 | 0 | 209.178 | 100%
8607 | M4_D7_H8 | 2312 | 34.7711 | 6.6382 | 0.010253 | 0.018798 | 55.3481 | 0 | 209.178 | 100%
8608 | M6_D15_H7 | 3967 | 287.9248 | 68.9186 | 0.088042 | 0.16141 | 426.5842 | 0 | 209.178 | 100%
8609 | M1_D13_H10 | 298 | 26.5748 | 7.24 | 0.0076491 | 0.014023 | 41.8874 | 0 | 209.178 | 100%
8610 | M10_D12_H9 | 6825 | 290.2372 | 86.1227 | 0.096958 | 0.17776 | 447.453 | 0 | 209.178 | 100%
8611 | M1_D27_H9 | 633 | 95.6434 | 19.4121 | 0.020971 | 0.038447 | 116.2731 | 0 | 209.178 | 100%
8612 | M6_D12_H7 | 3895 | 322.0514 | 89.8376 | 0.088096 | 0.16151 | 498.4279 | 0 | 209.178 | 100%
8613 | M4_D9_H9 | 2361 | 37.1316 | 17.9186 | 0.013709 | 0.025133 | 75.4691 | 0 | 209.178 | 100%
8614 | M4_D26_H8 | 2768 | -49.6625 | -17.834 | -0.017053 | -0.031264 | -78.6708 | 0 | 209.178 | 100%
8615 | M4_D4_H8 | 2240 | 179.5121 | 54.4605 | 0.050464 | 0.092517 | 266.8873 | 0 | 209.178 | 100%
8616 | M10_D15_H8 | 6896 | 133.5398 | 41.2242 | 0.03171 | 0.058135 | 176.8034 | 0 | 209.178 | 100%
8617 | M4_D4_H9 | 2241 | 104.5806 | 47.9214 | 0.036806 | 0.067478 | 195.7387 | 0 | 209.178 | 100%
8618 | M1_D25_H9 | 585 | 123.155 | 37.5918 | 0.025877 | 0.047441 | 123.0735 | 0 | 209.178 | 100%
8619 | M10_D3_H8 | 6608 | 81.9272 | 30.1551 | 0.025259 | 0.046308 | 140.0199 | 0 | 209.178 | 100%
8620 | M2_D21_H9 | 1233 | 260.8152 | 89.4663 | 0.058347 | 0.10697 | 326.7668 | 0 | 209.178 | 100%
8621 | M10_D22_H8 | 7064 | 49.796 | 16.5942 | 0.014013 | 0.02569 | 78.0893 | 0 | 209.178 | 100%
8622 | M2_D2_H10 | 778 | 46.8871 | 13.7889 | 0.013321 | 0.024422 | 59.1841 | 0 | 209.178 | 100%
8623 | M1_D6_H11 | 131 | 19.2341 | 5.5931 | 0.0059751 | 0.010954 | 32.2272 | 0 | 209.178 | 100%
8624 | M1_D8_H10 | 178 | 7.3922 | 3.2027 | 0.0021232 | 0.0038925 | 11.6614 | 0 | 209.178 | 100%
8625 | M1_D12_H9 | 273 | 143.2223 | 31.1092 | 0.0313 | 0.057383 | 139.9781 | 0 | 209.178 | 100%
8626 | M1_D25_H10 | 586 | 35.7429 | 13.6462 | 0.0088671 | 0.016256 | 41.5082 | 0 | 209.178 | 100%
8627 | M2_D8_H9 | 921 | 68.1302 | 23.6951 | 0.016769 | 0.030744 | 79.34 | 0 | 209.178 | 100%
8628 | M2_D11_H9 | 993 | 73.9663 | 26.3489 | 0.018135 | 0.033247 | 102.3502 | 0 | 209.178 | 100%
8629 | M2_D11_H10 | 994 | 32.0643 | 14.8662 | 0.0097039 | 0.017791 | 54.8417 | 0 | 209.178 | 100%
8630 | M2_D11_H11 | 995 | 13.6296 | 7.5588 | 0.0047989 | 0.0087979 | 27.0601 | 0 | 209.178 | 100%
8631 | M2_D14_H12 | 1068 | 1.9528 | 1.1999 | 0.00073842 | 0.0013538 | 4.0246 | 0 | 209.178 | 100%
8632 | M2_D22_H9 | 1257 | 215.6878 | 64.6449 | 0.043433 | 0.079627 | 214.6645 | 0 | 209.178 | 100%
8633 | M3_D7_H10 | 1570 | 92.5719 | 63.181 | 0.040064 | 0.073451 | 214.4233 | 0 | 209.178 | 100%
8634 | M3_D18_H9 | 1833 | 155.4806 | 65.5828 | 0.0463 | 0.084883 | 253.6512 | 0 | 209.178 | 100%
8635 | M3_D21_H8 | 1904 | 87.9774 | 25.6748 | 0.02148 | 0.03938 | 115.3228 | 0 | 209.178 | 100%
8636 | M4_D10_H8 | 2384 | 71.7607 | 21.9621 | 0.020477 | 0.037542 | 111.3608 | 0 | 209.178 | 100%
8637 | M6_D12_H8 | 3896 | 334.591 | 123.0062 | 0.095488 | 0.17506 | 568.1705 | 0 | 209.178 | 100%
8638 | M8_D14_H8 | 5408 | 256.5336 | 88.7893 | 0.066139 | 0.12126 | 405.3033 | 0 | 209.178 | 100%
8639 | M8_D19_H8 | 5528 | 297.8505 | 99.5593 | 0.07668 | 0.14058 | 468.8197 | 0 | 209.178 | 100%
8640 | M10_D12_H8 | 6824 | 37.8258 | 9.5193 | 0.011726 | 0.021498 | 53.9942 | 0 | 209.178 | 100%
8641 | M10_D19_H9 | 6993 | 284.0687 | 82.0438 | 0.090945 | 0.16673 | 418.3182 | 0 | 209.178 | 100%
8642 | M3_D20_H8 | 1880 | 128.3022 | 36.802 | 0.029399 | 0.053898 | 162.5591 | 0 | 209.178 | 100%
8643 | M2_D15_H10 | 1090 | 75.553 | 29.5287 | 0.01915 | 0.035109 | 91.2483 | 0 | 209.178 | 100%
8644 | M6_D10_H8 | 3848 | 119.7856 | 40.7729 | 0.032295 | 0.059208 | 192.8974 | 0 | 209.178 | 100%
8645 | M5_D23_H3 | 3411 | 177.9784 | 51.1932 | 2.4432 | 4.4673 | 312.1113 | 0 | 209.178 | 100%
8646 | M1_D29_H9 | 681 | 113.0279 | 39.8159 | 0.027572 | 0.05055 | 152.4627 | 0 | 209.178 | 100%
8647 | M9_D9_H9 | 6033 | 273.2717 | 146.7712 | 0.096958 | 0.17776 | 589.099 | 0 | 209.178 | 100%
8648 | M11_D19_H10 | 7738 | 13.3148 | 8.2 | 0.0054215 | 0.0099393 | 30.1265 | 0 | 209.178 | 100%
8649 | M5_D25_H2 | 3458 | 157.2379 | 43.7191 | 1.9393 | 3.5459 | 226.981 | 0 | 209.178 | 100%
8650 | M9_D5_H9 | 5937 | 259.6057 | 139.1827 | 0.092594 | 0.16976 | 546.6502 | 0 | 209.178 | 100%
8651 | M10_D8_H8 | 6728 | 89.5564 | 29.3723 | 0.024489 | 0.044897 | 136.0554 | 0 | 209.178 | 100%
8652 | M12_D23_H11 | 8555 | 16.3292 | 5.0142 | 0.0043093 | 0.0081398 | 22.6167 | 0 | 209.178 | 100%
8653 | M4_D13_H10 | 2458 | 117.9535 | 34.2859 | 0.035228 | 0.064585 | 155.5167 | 0 | 209.178 | 100%
8654 | M2_D9_H9 | 945 | 11.6246 | 2.7153 | 0.0028667 | 0.0052556 | 12.8489 | 0 | 209.178 | 100%
8655 | M3_D27_H11 | 2051 | 198.7386 | 142.722 | 0.09017 | 0.16531 | 492.6677 | 0 | 209.178 | 100%
8656 | M7_D23_H9 | 4881 | 291.2443 | 136.8575 | 0.077021 | 0.14121 | 489.938 | 0 | 209.178 | 100%
8657 | M11_D14_H8 | 7616 | 266.778 | 69.4815 | 0.055525 | 0.10179 | 301.9303 | 0 | 209.178 | 100%
8658 | M10_D28_H9 | 7209 | 234.991 | 109.234 | 0.080986 | 0.14847 | 459.9155 | 0 | 209.178 | 100%
8659 | M12_D3_H12 | 8076 | 124.6898 | 72.9514 | 0.043484 | 0.082137 | 241.0882 | 0 | 209.178 | 100%
8660 | M3_D31_H8 | 2144 | 113.2812 | 18.6021 | 0.030635 | 0.056164 | 165.4731 | 0 | 209.178 | 100%
8661 | M2_D6_H10 | 874 | 3.2827 | 1.7707 | 0.0011473 | 0.0021034 | 6.4044 | 0 | 209.178 | 100%
8662 | M4_D24_H9 | 2721 | 26.0627 | 13.6221 | 0.010469 | 0.019193 | 57.6901 | 0 | 209.178 | 100%
8663 | M2_D5_H10 | 850 | 37.4978 | 20.2089 | 0.013253 | 0.024297 | 73.8355 | 0 | 209.178 | 100%
8664 | M3_D3_H9 | 1473 | 42.6497 | 12.9924 | 0.014805 | 0.027142 | 80.7161 | 0 | 209.178 | 100%
8665 | M1_D22_H9 | 513 | 125.6456 | 40.278 | 0.026307 | 0.04823 | 147.9844 | 0 | 209.178 | 100%
8666 | M11_D26_H10 | 7906 | 83.9537 | 39.184 | 0.025513 | 0.046775 | 135.1529 | 0 | 209.178 | 100%
8667 | M2_D4_H11 | 827 | -21.3468 | -13.7488 | -0.0089425 | -0.016395 | -49.8315 | 0 | 209.178 | 100%
8668 | M9_D3_H8 | 5888 | 322.3412 | 113.3615 | 0.096958 | 0.17776 | 555.7198 | 0 | 209.178 | 100%
8669 | M8_D9_H8 | 5288 | 233.1963 | 76.8134 | 0.061097 | 0.11201 | 331.7057 | 0 | 209.178 | 100%
8670 | M11_D29_H10 | 7978 | -3.6236 | -1.9254 | -0.0013201 | -0.0024202 | -6.203 | 0 | 209.178 | 100%
8671 | M12_D25_H11 | 8603 | -34.0095 | -11.6113 | -0.0081517 | -0.015398 | -32.6535 | 0 | 209.178 | 100%
8672 | M11_D11_H10 | 7546 | 21.7924 | 13.9445 | 0.0091953 | 0.016858 | 50.9992 | 0 | 209.178 | 100%
8673 | M3_D15_H8 | 1760 | 103.7454 | 33.2192 | 0.027924 | 0.051194 | 130.1067 | 0 | 209.178 | 100%
8674 | M10_D22_H10 | 7066 | 212.4838 | 131.5913 | 0.088088 | 0.1615 | 512.2732 | 0 | 209.178 | 100%
8675 | M10_D18_H10 | 6970 | 307.8614 | 144.1936 | 0.096227 | 0.17642 | 466.7545 | 0 | 209.178 | 100%
8676 | M4_D10_H9 | 2385 | 62.6138 | 29.7537 | 0.022824 | 0.041845 | 125.1689 | 0 | 209.178 | 100%
8677 | M1_D6_H10 | 130 | -4.2472 | -1.0346 | -0.001159 | -0.0021248 | -6.2661 | 0 | 209.178 | 100%
8678 | M12_D24_H9 | 8577 | 132.7957 | 22.5699 | 0.02855 | 0.053928 | 134.969 | 0 | 209.178 | 100%
8679 | M7_D24_H8 | 4904 | 357.0659 | 119.3867 | 0.087461 | 0.16034 | 541.941 | 0 | 209.178 | 100%
8680 | M2_D14_H11 | 1067 | 102.789 | 56.92 | 0.035239 | 0.064605 | 193.6126 | 0 | 209.178 | 100%
8681 | M3_D18_H8 | 1832 | 97.6677 | 29.6946 | 0.02374 | 0.043524 | 129.7716 | 0 | 209.178 | 100%
8682 | M2_D12_H12 | 1020 | 7.4588 | 5.2634 | 0.0032644 | 0.0059847 | 18.08 | 0 | 209.178 | 100%
8683 | M2_D10_H9 | 969 | 70.8973 | 17.6345 | 0.019894 | 0.036472 | 110.0987 | 0 | 209.178 | 100%
8684 | M1_D6_H9 | 129 | 75.9018 | 14.5139 | 0.017274 | 0.031668 | 93.6825 | 0 | 209.178 | 100%
8685 | M1_D19_H9 | 441 | 76.2913 | 15.6134 | 0.015969 | 0.029276 | 71.9174 | 0 | 209.178 | 100%
8686 | M1_D17_H9 | 393 | 174.3167 | 52.0324 | 0.033669 | 0.061726 | 186.3088 | 0 | 209.178 | 100%
8687 | M2_D18_H10 | 1162 | 4.3481 | 1.8614 | 0.0014649 | 0.0026856 | 8.0932 | 0 | 209.178 | 100%
8688 | M1_D16_H9 | 369 | 160.7306 | 48.5387 | 0.031139 | 0.057088 | 176.8361 | 0 | 209.178 | 100%
8689 | M1_D16_H10 | 370 | 85.6301 | 31.4422 | 0.019236 | 0.035266 | 109.1683 | 0 | 209.178 | 100%
8690 | M1_D26_H10 | 610 | 56.1159 | 15.2419 | 0.013875 | 0.025438 | 61.4123 | 0 | 209.178 | 100%
8691 | M2_D13_H9 | 1041 | 51.748 | 19.2931 | 0.013456 | 0.024669 | 75.5828 | 0 | 209.178 | 100%
8692 | M2_D13_H10 | 1042 | 30.4726 | 15.3985 | 0.010044 | 0.018415 | 56.2512 | 0 | 209.178 | 100%
8693 | M2_D13_H11 | 1043 | 83.9737 | 52.8191 | 0.033012 | 0.060521 | 184.7007 | 0 | 209.178 | 100%
8694 | M2_D18_H9 | 1161 | 39.1662 | 12.1659 | 0.010192 | 0.018685 | 56.4969 | 0 | 209.178 | 100%
8695 | M4_D12_H8 | 2432 | -8.6287 | -3.0522 | -0.0027579 | -0.0050562 | -12.82 | 0 | 209.178 | 100%
8696 | M4_D19_H8 | 2600 | -14.7035 | -5.0632 | -0.0047839 | -0.0087705 | -21.9489 | 0 | 209.178 | 100%
8697 | M6_D12_H9 | 3897 | 279.9272 | 139.9147 | 0.086245 | 0.15812 | 530.759 | 0 | 209.178 | 100%
8698 | M7_D8_H8 | 4520 | 278.7306 | 96.1886 | 0.074359 | 0.13632 | 449.3367 | 0 | 209.178 | 100%
8699 | M8_D12_H8 | 5360 | 269.7211 | 92.5656 | 0.075383 | 0.1382 | 450.1471 | 0 | 209.178 | 100%
8700 | M8_D25_H8 | 5672 | 320.1895 | 67.212 | 0.083657 | 0.15337 | 502.7675 | 0 | 209.178 | 100%
8701 | M10_D2_H8 | 6584 | 101.3496 | 34.8557 | 0.029202 | 0.053536 | 167.3505 | 0 | 209.178 | 100%
8702 | M10_D7_H9 | 6705 | 241.5326 | 118.3858 | 0.087842 | 0.16104 | 505.312 | 0 | 209.178 | 100%
8703 | M10_D10_H8 | 6776 | 98.1057 | 31.9757 | 0.026886 | 0.049291 | 146.3667 | 0 | 209.178 | 100%
8704 | M10_D10_H9 | 6777 | 111.2509 | 52.8222 | 0.038175 | 0.069987 | 210.2747 | 0 | 209.178 | 100%
8705 | M11_D20_H9 | 7761 | 62.6364 | 23.4799 | 0.018193 | 0.033354 | 101.4548 | 0 | 209.178 | 100%
8706 | M11_D27_H10 | 7930 | 32.0687 | 12.2137 | 0.0081234 | 0.014893 | 34.0061 | 0 | 209.178 | 100%
8707 | M12_D10_H10 | 8242 | 106.7124 | 48.887 | 0.030449 | 0.057515 | 170.9749 | 0 | 209.178 | 100%
8708 | M12_D24_H10 | 8578 | 61.3375 | 11.9281 | 0.0151 | 0.028522 | 70.7174 | 0 | 209.178 | 100%
8709 | M12_D10_H9 | 8241 | 192.9629 | 67.8644 | 0.044935 | 0.084878 | 252.4225 | 0 | 209.178 | 100%
8710 | M12_D25_H9 | 8601 | -4.2043 | -1.1954 | -0.00094181 | -0.001779 | -3.8676 | 0 | 209.178 | 100%
8711 | M12_D25_H10 | 8602 | 104.6871 | 34.0343 | 0.024658 | 0.046576 | 99.2837 | 0 | 209.178 | 100%
8712 | M9_D12_H9 | 6105 | 304.6786 | 158.7563 | 0.096958 | 0.17776 | 584.325 | 0 | 209.178 | 100%
8713 | M9_D26_H12 | 6444 | 32.3832 | 30.2293 | 0.015886 | 0.029125 | 95.6828 | 0 | 209.178 | 100%
8714 | M12_D17_H9 | 8409 | 149.4721 | 40.7375 | 0.028644 | 0.054105 | 164.596 | 0 | 209.178 | 100%
8715 | M12_D4_H10 | 8098 | 59.4762 | 27.2754 | 0.016665 | 0.031478 | 93.9442 | 0 | 209.178 | 100%
8716 | M8_D20_H8 | 5552 | 310.2071 | 103.2156 | 0.078163 | 0.1433 | 481.1438 | 0 | 209.178 | 100%
8717 | M2_D19_H11 | 1187 | 27.7188 | 20.7339 | 0.012776 | 0.023423 | 71.6009 | 0 | 209.178 | 100%
8718 | M10_D25_H10 | 7138 | 218.0533 | 123.5522 | 0.084017 | 0.15403 | 404.5824 | 0 | 209.178 | 100%
8719 | M12_D19_H13 | 8461 | 368.6743 | 143.6933 | 0.096958 | 0.18314 | 511.0027 | 0 | 209.178 | 100%
8720 | M2_D16_H9 | 1113 | 58.5645 | 13.1056 | 0.013087 | 0.023992 | 59.7975 | 0 | 209.178 | 100%
8721 | M2_D12_H11 | 1019 | 44.691 | 27.6775 | 0.017129 | 0.031404 | 95.7142 | 0 | 209.178 | 100%
8722 | M8_D23_H8 | 5624 | 269.1716 | 94.2818 | 0.077894 | 0.14281 | 404.6135 | 0 | 209.178 | 100%
8723 | M1_D17_H10 | 394 | 78.8312 | 30.5199 | 0.018837 | 0.034534 | 103.2232 | 0 | 209.178 | 100%
8724 | M11_D19_H8 | 7736 | 179.7324 | 52.8449 | 0.043438 | 0.079636 | 236.3746 | 0 | 209.178 | 100%
8725 | M1_D20_H11 | 467 | -78.2842 | -26.1809 | -0.025302 | -0.046387 | -123.7887 | 0 | 209.178 | 100%
8726 | M10_D25_H8 | 7136 | -16.3622 | -5.4934 | -0.0046993 | -0.0086155 | -22.6182 | 0 | 209.178 | 100%
8727 | M1_D26_H9 | 609 | 152.6984 | 34.1433 | 0.033027 | 0.060549 | 148.3544 | 0 | 209.178 | 100%
8728 | M12_D20_H9 | 8481 | 163.311 | 44.7393 | 0.033516 | 0.063308 | 161.7115 | 0 | 209.178 | 100%
8729 | M11_D20_H10 | 7762 | 36.1993 | 17.676 | 0.01285 | 0.023559 | 72.0821 | 0 | 209.178 | 100%
8730 | M10_D7_H8 | 6704 | 80.0641 | 27.5769 | 0.023623 | 0.043309 | 132.2699 | 0 | 209.178 | 100%
8731 | M12_D23_H9 | 8553 | 130.3472 | 31.667 | 0.028505 | 0.053843 | 149.6319 | 0 | 209.178 | 100%
8732 | M1_D20_H10 | 466 | -28.8049 | -7.7451 | -0.0079587 | -0.014591 | -39.236 | 0 | 209.178 | 100%
8733 | M1_D21_H9 | 489 | 169.8447 | 53.6379 | 0.036136 | 0.06625 | 199.1411 | 0 | 209.178 | 100%
8734 | M1_D21_H10 | 490 | 68.2153 | 26.0344 | 0.016744 | 0.030698 | 92.5314 | 0 | 209.178 | 100%
8735 | M2_D4_H9 | 825 | 33.2166 | 12.668 | 0.0090635 | 0.016616 | 50.6127 | 0 | 209.178 | 100%
8736 | M2_D4_H10 | 826 | -4.4811 | -2.3099 | -0.0015562 | -0.002853 | -8.6799 | 0 | 209.178 | 100%
8737 | M2_D6_H9 | 873 | 80.1882 | 31.722 | 0.021905 | 0.040159 | 122.3539 | 0 | 209.178 | 100%
8738 | M2_D15_H9 | 1089 | 138.2525 | 45.6191 | 0.031688 | 0.058095 | 151.5568 | 0 | 209.178 | 100%
8739 | M4_D24_H8 | 2720 | 19.2483 | 6.4605 | 0.0059655 | 0.010937 | 32.4129 | 0 | 209.178 | 100%
8740 | M9_D9_H8 | 6032 | 221.4826 | 78.5703 | 0.064275 | 0.11784 | 376.1245 | 0 | 209.178 | 100%
8741 | M11_D11_H9 | 7545 | 145.3858 | 68.9242 | 0.048633 | 0.08916 | 268.0439 | 0 | 209.178 | 100%
8742 | M12_D4_H9 | 8097 | 161.5664 | 56.1275 | 0.036179 | 0.068337 | 204.647 | 0 | 209.178 | 100%
8743 | M12_D23_H10 | 8554 | 76.7692 | 22.8795 | 0.019747 | 0.0373 | 103.6591 | 0 | 209.178 | 100%
8744 | M7_D22_H10 | 4858 | 240.5029 | 142.6283 | 0.068144 | 0.12493 | 438.7928 | 0 | 209.178 | 100%
8745 | M2_D19_H10 | 1186 | 4.4882 | 2.6537 | 0.0017129 | 0.0031403 | 9.5761 | 0 | 209.178 | 100%
8746 | M9_D26_H11 | 6443 | 201.9642 | 173.1654 | 0.096958 | 0.17776 | 580.3523 | 0 | 209.178 | 100%
8747 | M11_D14_H10 | 7618 | 41.6008 | 21.5107 | 0.01401 | 0.025685 | 76.6859 | 0 | 209.178 | 100%
8748 | M4_D19_H9 | 2601 | -32.5711 | -16.083 | -0.01262 | -0.023137 | -57.1838 | 0 | 209.178 | 100%
8749 | M9_D4_H8 | 5912 | 297.4173 | 109.2191 | 0.089547 | 0.16417 | 519.0623 | 0 | 209.178 | 100%
8750 | M1_D20_H9 | 465 | 64.8542 | 13.6255 | 0.014972 | 0.027449 | 74.8798 | 0 | 209.178 | 100%
8751 | M10_D25_H9 | 7137 | 281.7678 | 118.8127 | 0.087845 | 0.16105 | 423.2721 | 0 | 209.178 | 100%
8752 | M1_D21_H11 | 491 | 21.6876 | 8.9127 | 0.0055621 | 0.010197 | 30.7189 | 0 | 209.178 | 100%
8753 | M10_D18_H9 | 6969 | 349.3311 | 133.7788 | 0.096958 | 0.17776 | 469.7346 | 0 | 209.178 | 100%
8754 | M9_D5_H8 | 5936 | 332.0262 | 118.4109 | 0.096958 | 0.17776 | 554.0015 | 0 | 209.178 | 100%
8755 | M11_D29_H11 | 7979 | -6.4128 | -3.9359 | -0.002579 | -0.0047282 | -12.2289 | 0 | 209.178 | 100%
8756 | M10_D18_H8 | 6968 | 54.6087 | 17.2742 | 0.014432 | 0.026458 | 69.9048 | 0 | 209.178 | 100%
8757 | M11_D19_H9 | 7737 | 46.5616 | 20.5055 | 0.014603 | 0.026772 | 80.8721 | 0 | 209.178 | 100%
8758 | M9_D26_H10 | 6442 | 245.771 | 156.8904 | 0.096958 | 0.17776 | 574.3156 | 0 | 209.178 | 100%
8759 | M2_D19_H9 | 1185 | 46.8989 | 20.2899 | 0.014071 | 0.025796 | 78.6115 | 0 | 209.178 | 100%
8760 | M11_D14_H9 | 7617 | 78.2015 | 29.514 | 0.020535 | 0.037648 | 112.6157 | 0 | 209.178 | 100%
|  |  | 1-Residential | 2-Small Power | 6-Privage Lights | 20-Street Lights | Other | Total
| Total |  | 2151012.0683 | 600109.9065 | 11797.0361 | 21626.3109 | 2907824.564 | 5692369.8858 |  | 209.178
| Positive Total |  | 2158280.7118 | 604694.9233 | 11800.6522 | 21632.9409 | 2926091.0224 | 5722500.2506 |  | 209.178
|  |  | 37.72% | 10.57% | 0.2062% | 0.378% | 51.13% | 100%
% of EUE | 75% |  | 54554.6388 | 10699.9373 | 65.1328 | 119.1208 | 48542.6835 | 113981.5132
|  |  | 47.86% | 9.387% | 0.05714% | 0.1045% | 42.59% | 100%